## Year 1
Scenario 2
Flow | Electric Demand | RES Production | Generator Production | Battery Discharge | Battery Charge | Lost Load | Curtailment | Battery SOC | Fuel Consumption | CO2 emission
Component |  | Solar PV | Diesel Genset 1 | [5 empty] | Diesel | Diesel
Unit | Wh | Wh | Wh | Wh | Wh | Wh | Wh | Wh | Lt | kg
2023-01-01 | 4942.8 | 6688898.6 | 0 | 1.1 | 0.1 | 0 | 6683956.8 | 581807.8 | 0 | 0
2023-01-01 01:00 | 5063.4 | 7288616.6 | 0 | 0.6 | 0.1 | 0 | 7283553.6 | 581807.3 | 0 | 0
2023-01-01 02:00 | 5430.3 | 6827178.5 | 0 | 0.4 | 0.1 | 0 | 6821748.6 | 581807 | 0 | 0
2023-01-01 03:00 | 5434 | 4995567.8 | 0 | 0.4 | 0.1 | 0 | 4990134.1 | 581806.7 | 0 | 0
2023-01-01 04:00 | 5382.2 | 3349930.9 | 0 | 0.3 | 0.1 | 0 | 3344549 | 581806.4 | 0 | 0
2023-01-01 05:00 | 5413.8 | 7292899 | 0 | 0.3 | 0.1 | 0 | 7287485.5 | 581806.2 | 0 | 0
2023-01-01 06:00 | 7218.5 | 12067426.2 | 0 | 0.3 | 0.1 | 0 | 12060207.8 | 581806 | 0 | 0
2023-01-01 07:00 | 11213 | 11939721 | 0 | 0.3 | 0.1 | 0 | 11928508.2 | 581805.8 | 0 | 0
2023-01-01 08:00 | 10723.1 | 9757612.8 | 0 | 0.3 | 0.1 | 0 | 9746889.8 | 581805.6 | 0 | 0
2023-01-01 09:00 | 10076.5 | 6858044.7 | 0 | 0.3 | 0.1 | 0 | 6847968.4 | 581805.4 | 0 | 0
2023-01-01 10:00 | 12729.5 | 4452587.6 | 0 | 0.3 | 0.1 | 0 | 4439858.3 | 581805.3 | 0 | 0
2023-01-01 11:00 | 12336.6 | 2544541.7 | 0 | 0.2 | 0.1 | 0 | 2532205.2 | 581805.1 | 0 | 0
2023-01-01 12:00 | 11843.8 | 1249159.9 | 0 | 0.2 | 0.1 | 0 | 1237316.3 | 581804.9 | 0 | 0
2023-01-01 13:00 | 13447.6 | 656587 | 0 | 0.2 | 0.1 | 0 | 643139.6 | 581804.8 | 0 | 0
2023-01-01 14:00 | 25615.1 | 494035.9 | 0 | 0.3 | 0.1 | 0 | 468421 | 581804.6 | 0 | 0
2023-01-01 15:00 | 18057.1 | 805338.5 | 0 | 0.2 | 0.1 | 0 | 787281.6 | 581804.4 | 0 | 0
2023-01-01 16:00 | 14820.8 | 1483675.6 | 0 | 0.2 | 0.1 | 0 | 1468854.9 | 581804.3 | 0 | 0
2023-01-01 17:00 | 11038.5 | 3533832.6 | 0 | 0.2 | 0.1 | 0 | 3522794.2 | 581804.2 | 0 | 0
2023-01-01 18:00 | 13079 | 5714981.6 | 0 | 0.2 | 0.1 | 0 | 5701902.7 | 581804.1 | 0 | 0
2023-01-01 19:00 | 18178.4 | 6894584.4 | 0 | 0.2 | 0.1 | 0 | 6876406.1 | 581803.9 | 0 | 0
2023-01-01 20:00 | 23004.3 | 6901968.9 | 0 | 0.2 | 0.1 | 0 | 6878964.7 | 581803.8 | 0 | 0
2023-01-01 21:00 | 25350.4 | 6828386.1 | 0 | 0.2 | 0.1 | 0 | 6803035.8 | 581803.7 | 0 | 0
2023-01-01 22:00 | 22376.1 | 5861943 | 0 | 0.2 | 0.1 | 0 | 5839567 | 581803.6 | 0 | 0
2023-01-01 23:00 | 12981.4 | 4512532.7 | 0 | 0.2 | 0.1 | 0 | 4499551.5 | 581803.5 | 0 | 0
2023-01-02 | 4809.5 | 3739695.2 | 0 | 0.1 | 0.1 | 0 | 3734885.7 | 581803.5 | 0 | 0
2023-01-02 01:00 | 4974 | 3466244.7 | 0 | 0.1 | 0.1 | 0 | 3461270.7 | 581803.5 | 0 | 0
2023-01-02 02:00 | 5338.3 | 3461096.9 | 0 | 0.1 | 0.1 | 0 | 3455758.6 | 581803.5 | 0 | 0
2023-01-02 03:00 | 5381.5 | 3652302.4 | 0 | 0.1 | 0.1 | 0 | 3646920.9 | 581803.5 | 0 | 0
2023-01-02 04:00 | 5484 | 3409683.1 | 0 | 0.1 | 0.1 | 0 | 3404199.1 | 581803.5 | 0 | 0
2023-01-02 05:00 | 5767.1 | 6152422.2 | 0 | 0.1 | 0.1 | 0 | 6146655.2 | 581803.5 | 0 | 0
2023-01-02 06:00 | 7252.3 | 7893247.8 | 0 | 0.1 | 0.1 | 0 | 7885995.4 | 581803.5 | 0 | 0
2023-01-02 07:00 | 11810.7 | 5847011.4 | 0 | 0.1 | 0.1 | 0 | 5835200.7 | 581803.5 | 0 | 0
2023-01-02 08:00 | 12495.9 | 3869564.3 | 0 | 0.2 | 0.1 | 0 | 3857068.4 | 581803.5 | 0 | 0
2023-01-02 09:00 | 10038.9 | 2716594.3 | 0 | 0.1 | 0.1 | 0 | 2706555.3 | 581803.5 | 0 | 0
2023-01-02 10:00 | 16882.1 | 1611995.9 | 0 | 0.2 | 0.1 | 0 | 1595113.9 | 581803.4 | 0 | 0
2023-01-02 11:00 | 15384 | 841564.2 | 0 | 0.2 | 0.1 | 0 | 826180.2 | 581803.4 | 0 | 0
2023-01-02 12:00 | 11284.9 | 173617.1 | 0 | 0.1 | 0.1 | 0 | 162332.1 | 581803.4 | 0 | 0
2023-01-02 13:00 | 11730 | 92609.6 | 0 | 0.1 | 0.1 | 0 | 80879.7 | 581803.4 | 0 | 0
2023-01-02 14:00 | 13709.2 | 33828.3 | 0 | 0.1 | 0.1 | 0 | 20119.1 | 581803.4 | 0 | 0
2023-01-02 15:00 | 16245.5 | 19923.5 | 0 | 0.1 | 0.2 | 0 | 3678 | 581803.4 | 0 | 0
2023-01-02 16:00 | 14458.6 | 55800.4 | 0 | 0.1 | 0.2 | 0 | 41341.8 | 581803.5 | 0 | 0
2023-01-02 17:00 | 11097.4 | 167500.2 | 0 | 0.1 | 0.2 | 0 | 156402.8 | 581803.5 | 0 | 0
2023-01-02 18:00 | 13580.3 | 1244451.5 | 0 | 0.1 | 0.2 | 0 | 1230871.3 | 581803.5 | 0 | 0
2023-01-02 19:00 | 17637 | 3494877.3 | 0 | 0.1 | 0.2 | 0 | 3477240.3 | 581803.6 | 0 | 0
2023-01-02 20:00 | 23791.9 | 6748399.2 | 0 | 0.2 | 0.2 | 0 | 6724607.3 | 581803.6 | 0 | 0
2023-01-02 21:00 | 27824.8 | 7445058 | 0 | 0.2 | 0.2 | 0 | 7417233.2 | 581803.6 | 0 | 0
2023-01-02 22:00 | 23090.1 | 3159189.9 | 0 | 0.1 | 0.2 | 0 | 3136099.8 | 581803.6 | 0 | 0
2023-01-02 23:00 | 14108.5 | 686986.3 | 0 | 0.1 | 0.2 | 0 | 672877.7 | 581803.7 | 0 | 0
2023-01-03 | 5195.3 | 224559.9 | 0 | 0.1 | 0.2 | 0 | 219364.5 | 581803.9 | 0 | 0
2023-01-03 01:00 | 5016.9 | 136608.9 | 0 | 0.1 | 0.2 | 0 | 131591.9 | 581804 | 0 | 0
2023-01-03 02:00 | 5221.7 | 94051.4 | 0 | 0.1 | 0.3 | 0 | 88829.5 | 581804.2 | 0 | 0
2023-01-03 03:00 | 5349 | 107536.1 | 0 | 0.1 | 0.3 | 0 | 102186.9 | 581804.4 | 0 | 0
2023-01-03 04:00 | 5582.7 | 110219.7 | 0 | 0.1 | 0.3 | 0 | 104636.8 | 581804.6 | 0 | 0
2023-01-03 05:00 | 6234.4 | 43391.3 | 0 | 0.1 | 0.4 | 0 | 37156.7 | 581804.9 | 0 | 0
2023-01-03 06:00 | 7164.9 | 92838.9 | 0 | 0.1 | 0.4 | 0 | 85673.7 | 581805.2 | 0 | 0
2023-01-03 07:00 | 11989.9 | 126037 | 0 | 0.1 | 0.5 | 0 | 114046.7 | 581805.6 | 0 | 0
2023-01-03 08:00 | 11835.8 | 109049.6 | 0 | 0.1 | 0.7 | 0 | 97213.2 | 581806.1 | 0 | 0
2023-01-03 09:00 | 10395.7 | 43793.1 | 0 | 0.1 | 1 | 0 | 33396.5 | 581807.1 | 0 | 0
2023-01-03 10:00 | 10133 | 0 | 0 | 10132.9 | 0 | 0 | 0 | 571467.3 | 0 | 0
2023-01-03 11:00 | 10960 | 0 | 0 | 10960 | 0 | 0 | 0 | 560283.7 | 0 | 0
2023-01-03 12:00 | 10976.2 | 0 | 0 | 10976.2 | 0 | 0 | 0 | 549083.5 | 0 | 0
2023-01-03 13:00 | 12092.3 | 0 | 0 | 12092.3 | 0 | 0 | 0 | 536744.4 | 0 | 0
2023-01-03 14:00 | 14595.7 | 0 | 0 | 14595.7 | 0 | 0 | 0 | 521850.8 | 0 | 0
2023-01-03 15:00 | 15972.4 | 0 | 0 | 15972.4 | 0 | 0 | 0 | 505552.4 | 0 | 0
2023-01-03 16:00 | 13561.8 | 0 | 0 | 13561.8 | 0 | 0 | 0 | 491713.9 | 0 | 0
2023-01-03 17:00 | 10563.5 | 868.7 | 0 | 9695 | 0.1 | 0 | 0.1 | 481821.1 | 0 | 0
2023-01-03 18:00 | 13248.4 | 99454 | 0 | 0.1 | 1561.3 | 0 | 84644.4 | 483351 | 0 | 0
2023-01-03 19:00 | 16945.6 | 147345.7 | 0 | 0.1 | 1602.2 | 0 | 128798 | 484921.1 | 0 | 0
2023-01-03 20:00 | 22414 | 119208.9 | 0 | 0.1 | 1619.1 | 0 | 95175.9 | 486507.7 | 0 | 0
2023-01-03 21:00 | 26293 | 48249.2 | 0 | 0.1 | 1524 | 0 | 20432.3 | 488001.1 | 0 | 0
2023-01-03 22:00 | 22355.3 | 73240.4 | 0 | 0.1 | 1753.7 | 0 | 49131.6 | 489719.6 | 0 | 0
2023-01-03 23:00 | 13361.9 | 174122.8 | 0 | 0.1 | 1822.8 | 0 | 158938.1 | 491505.9 | 0 | 0
2023-01-04 | 4581.1 | 722637.5 | 0 | 0.1 | 2032.4 | 0 | 716024.1 | 493497.6 | 0 | 0
2023-01-04 01:00 | 5080 | 783683 | 0 | 0.1 | 2070 | 0 | 776533 | 495526.1 | 0 | 0
2023-01-04 02:00 | 5000.7 | 437776.3 | 0 | 0.1 | 1942.1 | 0 | 430833.6 | 497429.4 | 0 | 0
2023-01-04 03:00 | 4952.2 | 303408.1 | 0 | 0.1 | 2114.3 | 0 | 296341.6 | 499501.3 | 0 | 0
2023-01-04 04:00 | 5056.7 | 181399.1 | 0 | 0.1 | 2136.5 | 0 | 174205.9 | 501595.1 | 0 | 0
2023-01-04 05:00 | 5437.9 | 96969.7 | 0 | 0.1 | 2173.7 | 0 | 89358.1 | 503725.3 | 0 | 0
2023-01-04 06:00 | 7444.8 | 162594.4 | 0 | 0.1 | 2284.1 | 0 | 152865.7 | 505963.6 | 0 | 0
2023-01-04 07:00 | 11301.7 | 803908 | 0 | 0.1 | 2575.8 | 0 | 790030.6 | 508487.7 | 0 | 0
2023-01-04 08:00 | 11168 | 1085053.5 | 0 | 0.1 | 2772.9 | 0 | 1071112.8 | 511205.1 | 0 | 0
2023-01-04 09:00 | 11448 | 764592 | 0 | 0.1 | 2864.6 | 0 | 750279.6 | 514012.3 | 0 | 0
2023-01-04 10:00 | 10649.8 | 172381 | 0 | 0.1 | 2676.6 | 0 | 159054.8 | 516635.2 | 0 | 0
2023-01-04 11:00 | 18446.8 | 48642 | 0 | 0.1 | 2552 | 0 | 27643.3 | 519136.1 | 0 | 0
2023-01-04 12:00 | 11333.8 | 0 | 0 | 11333.8 | 0 | 0 | 0 | 507571 | 0 | 0
2023-01-04 13:00 | 12965.7 | 0 | 0 | 12965.7 | 0 | 0 | 0 | 494340.7 | 0 | 0
2023-01-04 14:00 | 15185.1 | 0 | 0 | 15185.1 | 0 | 0 | 0 | 478845.7 | 0 | 0
2023-01-04 15:00 | 14785.3 | 0 | 0 | 14785.3 | 0 | 0 | 0 | 463758.7 | 0 | 0
2023-01-04 16:00 | 14331.1 | 0 | 0 | 14331.1 | 0 | 0 | 0 | 449135.1 | 0 | 0
2023-01-04 17:00 | 12543.6 | 65292.1 | 0 | 0.1 | 3293.9 | 0 | 49454.7 | 452363 | 0 | 0
2023-01-04 18:00 | 13020.9 | 197808.2 | 0 | 0.1 | 3770.6 | 0 | 181016.8 | 456058.1 | 0 | 0
2023-01-04 19:00 | 17473 | 1013863.3 | 0 | 0.1 | 4437.8 | 0 | 991952.6 | 460407.1 | 0 | 0
2023-01-04 20:00 | 21080.1 | 1950877.9 | 0 | 0.1 | 4540 | 0 | 1925257.9 | 464856.2 | 0 | 0
2023-01-04 21:00 | 25008.9 | 2468667.1 | 0 | 0.1 | 4642.6 | 0 | 2439015.8 | 469405.8 | 0 | 0
2023-01-04 22:00 | 21695.5 | 2429767.9 | 0 | 0.1 | 4757.5 | 0 | 2403314.9 | 474068 | 0 | 0
2023-01-04 23:00 | 13469.2 | 2271723.4 | 0 | 0.1 | 5230.1 | 0 | 2253024.3 | 479193.4 | 0 | 0
2023-01-05 | 4792.8 | 2248090.1 | 0 | 0.1 | 5473.4 | 0 | 2237824 | 484557.3 | 0 | 0
2023-01-05 01:00 | 5043.7 | 2276123.4 | 0 | 0.1 | 5687 | 0 | 2265392.8 | 490130.4 | 0 | 0
2023-01-05 02:00 | 5072.4 | 2239838.8 | 0 | 0.1 | 5988.4 | 0 | 2228778.1 | 495999 | 0 | 0
2023-01-05 03:00 | 5377 | 2124534.1 | 0 | 0.1 | 6338.4 | 0 | 2112818.9 | 502210.5 | 0 | 0
2023-01-05 04:00 | 6285 | 1474491.7 | 0 | 0.1 | 7195.4 | 0 | 1461011.4 | 509261.9 | 0 | 0
2023-01-05 05:00 | 6558.7 | 800823 | 0 | 0.1 | 7879.7 | 0 | 786384.7 | 516984 | 0 | 0
2023-01-05 06:00 | 7199.4 | 867342.1 | 0 | 0.1 | 9072.5 | 0 | 851070.4 | 525874.9 | 0 | 0
2023-01-05 07:00 | 11375.2 | 327874.5 | 0 | 0.1 | 10586.5 | 0 | 305912.9 | 536249.6 | 0 | 0
2023-01-05 08:00 | 11605 | 76297.1 | 0 | 0.1 | 16141.2 | 0 | 48551 | 552067.9 | 0 | 0
2023-01-05 09:00 | 10714.8 | 0 | 0 | 10714.8 | 0 | 0 | 0 | 541134.4 | 0 | 0
2023-01-05 10:00 | 10380.6 | 0 | 0 | 10380.6 | 0 | 0 | 0 | 530542 | 0 | 0
2023-01-05 11:00 | 10736.5 | 0 | 0 | 10736.5 | 0 | 0 | 0 | 519586.4 | 0 | 0
2023-01-05 12:00 | 11385.4 | 0 | 0 | 11385.4 | 0 | 0 | 0 | 507968.7 | 0 | 0
2023-01-05 13:00 | 12136.9 | 0 | 0 | 12136.9 | 0 | 0 | 0 | 495584.1 | 0 | 0
2023-01-05 14:00 | 15050.1 | 0 | 0 | 15050.1 | 0 | 0 | 0 | 480226.8 | 0 | 0
2023-01-05 15:00 | 15947.2 | 0 | 0 | 15947.2 | 0 | 0 | 0 | 463954.2 | 0 | 0
2023-01-05 16:00 | 14373.6 | 0 | 0 | 14373.6 | 0 | 0 | 0 | 449287.3 | 0 | 0
2023-01-05 17:00 | 11942.4 | 0 | 0 | 11942.4 | 0 | 0 | 0 | 437101.1 | 0 | 0
2023-01-05 18:00 | 14149.3 | 0 | 0 | 14149.3 | 0 | 0 | 0 | 422663.1 | 0 | 0
2023-01-05 19:00 | 18910.9 | 0 | 0 | 18910.9 | 0 | 0 | 0 | 403366.3 | 0 | 0
2023-01-05 20:00 | 23457 | 0 | 0 | 23457 | 0 | 0 | 0 | 379430.6 | 0 | 0
2023-01-05 21:00 | 25492.8 | 0 | 0 | 25492.8 | 0 | 0 | 0 | 353417.6 | 0 | 0
2023-01-05 22:00 | 21555.2 | 0 | 0 | 21555.2 | 0 | 0 | 0 | 331422.5 | 0 | 0
2023-01-05 23:00 | 13553.2 | 0 | 0 | 13553.2 | 0 | 0 | 0 | 317592.7 | 0 | 0
2023-01-06 | 4891.8 | 0 | 0 | 4891.8 | 0 | 0 | 0 | 312601.1 | 0 | 0
2023-01-06 01:00 | 5288.5 | 0 | 0 | 5288.5 | 0 | 0 | 0 | 307204.7 | 0 | 0
2023-01-06 02:00 | 5437.5 | 0 | 0 | 5437.5 | 0 | 0 | 0 | 301656.3 | 0 | 0
2023-01-06 03:00 | 5550.8 | 0 | 0 | 5550.8 | 0 | 0 | 0 | 295992.2 | 0 | 0
2023-01-06 04:00 | 5478.4 | 0 | 0 | 5478.4 | 0 | 0 | 0 | 290402 | 0 | 0
2023-01-06 05:00 | 5612.9 | 0 | 0 | 5612.9 | 0 | 0 | 0 | 284674.6 | 0 | 0
2023-01-06 06:00 | 5652.5 | 0 | 0 | 5652.5 | 0 | 0 | 0 | 278906.7 | 0 | 0
2023-01-06 07:00 | 8026.5 | 0 | 0 | 8026.5 | 0 | 0 | 0 | 270716.4 | 0 | 0
2023-01-06 08:00 | 8913 | 0 | 0 | 8913 | 0 | 0 | 0 | 261621.5 | 0 | 0
2023-01-06 09:00 | 8025.1 | 0 | 0 | 8025.1 | 0 | 0 | 0 | 253432.6 | 0 | 0
2023-01-06 10:00 | 9330.9 | 0 | 0 | 9330.9 | 0 | 0 | 0 | 243911.3 | 0 | 0
2023-01-06 11:00 | 10172.2 | 0 | 0 | 10172.2 | 0 | 0 | 0 | 233531.5 | 0 | 0
2023-01-06 12:00 | 11860.5 | 0 | 0 | 11860.5 | 0 | 0 | 0 | 221429 | 0 | 0
2023-01-06 13:00 | 12002.8 | 32685.1 | 0 | 0.1 | 10457.7 | 0 | 10224.7 | 231677.4 | 0 | 0
2023-01-06 14:00 | 11395.7 | 66785.8 | 0 | 0.1 | 30217.8 | 0 | 25172.5 | 261290.8 | 0 | 0
2023-01-06 15:00 | 10555.7 | 56766.5 | 0 | 0.1 | 20594.9 | 0 | 25616 | 281473.7 | 0 | 0
2023-01-06 16:00 | 10122 | 0 | 0 | 10122 | 0 | 0 | 0 | 271145.1 | 0 | 0
2023-01-06 17:00 | 10947.4 | 0 | 0 | 10947.3 | 0 | 0 | 0 | 259974.4 | 0 | 0
2023-01-06 18:00 | 13881.5 | 0 | 0 | 13881.5 | 0 | 0 | 0 | 245809.6 | 0 | 0
2023-01-06 19:00 | 17685.3 | 52426 | 0 | 0.1 | 8979.6 | 0 | 25761.2 | 254609.6 | 0 | 0
2023-01-06 20:00 | 22881.9 | 78186.3 | 0 | 0.1 | 8934.1 | 0 | 46370.3 | 263364.9 | 0 | 0
2023-01-06 21:00 | 26103.3 | 53233.4 | 0 | 0.1 | 6780.1 | 0 | 20350.2 | 270009.3 | 0 | 0
2023-01-06 22:00 | 22980.4 | 58564 | 0 | 0.1 | 6990.1 | 0 | 28593.6 | 276859.4 | 0 | 0
2023-01-06 23:00 | 12785.1 | 172396.7 | 0 | 0.1 | 7788.2 | 0 | 151823.5 | 284491.8 | 0 | 0
2023-01-07 | 5407.2 | 2097335.5 | 0 | 0.1 | 7960 | 0 | 2083968.3 | 292292.5 | 0 | 0
2023-01-07 01:00 | 5040.1 | 4531088.9 | 0 | 0.1 | 7656.6 | 0 | 4518392.2 | 299795.9 | 0 | 0
2023-01-07 02:00 | 5305.2 | 4609960.5 | 0 | 0.1 | 7331.1 | 0 | 4597324.4 | 306980.3 | 0 | 0
2023-01-07 03:00 | 5394.6 | 3675686.5 | 0 | 0.1 | 6990.5 | 0 | 3663301.4 | 313830.9 | 0 | 0
2023-01-07 04:00 | 5341.7 | 1782250.5 | 0 | 0.1 | 6700.2 | 0 | 1770208.7 | 320397 | 0 | 0
2023-01-07 05:00 | 5747.5 | 127300.1 | 0 | 0.1 | 5793.4 | 0 | 115759.3 | 326074.5 | 0 | 0
2023-01-07 06:00 | 6198 | 8278 | 0 | 0.1 | 856.6 | 0 | 1223.4 | 326913.8 | 0 | 0
2023-01-07 07:00 | 7481.1 | 1859.4 | 0 | 5621.8 | 0.1 | 0 | 0.1 | 321177.4 | 0 | 0
2023-01-07 08:00 | 8629.5 | 63454.6 | 0 | 0.1 | 4878.5 | 0 | 49946.7 | 325958.2 | 0 | 0
2023-01-07 09:00 | 18133.9 | 129786.8 | 0 | 0.1 | 4932.4 | 0 | 106720.6 | 330791.9 | 0 | 0
2023-01-07 10:00 | 10623.7 | 203247.9 | 0 | 0.1 | 4674.8 | 0 | 187949.5 | 335373.2 | 0 | 0
2023-01-07 11:00 | 9664.3 | 478729.9 | 0 | 0.1 | 5187 | 0 | 463878.7 | 340456.3 | 0 | 0
2023-01-07 12:00 | 12971 | 590600.6 | 0 | 0.1 | 5332.6 | 0 | 572297.1 | 345682.2 | 0 | 0
2023-01-07 13:00 | 13087.9 | 548002.6 | 0 | 0.1 | 4862.9 | 0 | 530051.9 | 350447.7 | 0 | 0
2023-01-07 14:00 | 11176.7 | 334348.2 | 0 | 0.1 | 4545.5 | 0 | 318626 | 354902.2 | 0 | 0
2023-01-07 15:00 | 10775.4 | 143302.5 | 0 | 0.1 | 4136.4 | 0 | 128390.8 | 358955.8 | 0 | 0
2023-01-07 16:00 | 10344.3 | 86505.5 | 0 | 0.1 | 4455.8 | 0 | 71705.5 | 363322.4 | 0 | 0
2023-01-07 17:00 | 11715 | 56487.7 | 0 | 0.1 | 4150.6 | 0 | 40622.2 | 367389.9 | 0 | 0
2023-01-07 18:00 | 13499.8 | 9000.2 | 0 | 4499.7 | 0.1 | 0 | 0.1 | 362798.4 | 0 | 0
2023-01-07 19:00 | 17197.5 | 0 | 0 | 17197.5 | 0 | 0 | 0 | 345250 | 0 | 0
2023-01-07 20:00 | 23189.5 | 62060.8 | 0 | 0.1 | 3693 | 0 | 35178.5 | 348869 | 0 | 0
2023-01-07 21:00 | 26736.4 | 229098.5 | 0 | 0.1 | 4311.3 | 0 | 198050.9 | 353094 | 0 | 0
2023-01-07 22:00 | 21890.3 | 725686.5 | 0 | 0.1 | 4521.4 | 0 | 699274.9 | 357524.9 | 0 | 0
2023-01-07 23:00 | 13660.7 | 167268.7 | 0 | 0.1 | 3990.3 | 0 | 149617.7 | 361435.3 | 0 | 0
2023-01-08 | 4890.2 | 0 | 0 | 4890.2 | 0 | 0 | 0 | 356445.3 | 0 | 0
2023-01-08 01:00 | 5022.4 | 0 | 0 | 5022.4 | 0 | 0 | 0 | 351320.5 | 0 | 0
2023-01-08 02:00 | 4977.3 | 0 | 0 | 4977.3 | 0 | 0 | 0 | 346241.7 | 0 | 0
2023-01-08 03:00 | 5100.3 | 0 | 0 | 5100.3 | 0 | 0 | 0 | 341037.3 | 0 | 0
2023-01-08 04:00 | 5009.4 | 74580.3 | 0 | 0.1 | 3437.2 | 0 | 66133.7 | 344405.7 | 0 | 0
2023-01-08 05:00 | 5335.5 | 113723.4 | 0 | 0.1 | 3406.1 | 0 | 104981.9 | 347743.6 | 0 | 0
2023-01-08 06:00 | 6660.6 | 132442.5 | 0 | 0.1 | 3245.5 | 0 | 122536.4 | 350924.1 | 0 | 0
2023-01-08 07:00 | 11229.4 | 127196.2 | 0 | 0.1 | 3704.3 | 0 | 112262.5 | 354554.2 | 0 | 0
2023-01-08 08:00 | 11083.7 | 126821.8 | 0 | 0.1 | 3488 | 0 | 112250.2 | 357972.3 | 0 | 0
2023-01-08 09:00 | 10671.1 | 137249.9 | 0 | 0.1 | 3338.3 | 0 | 123240.6 | 361243.8 | 0 | 0
2023-01-08 10:00 | 10360.4 | 90933.4 | 0 | 0.1 | 3109.3 | 0 | 77463.8 | 364290.8 | 0 | 0
2023-01-08 11:00 | 13891.7 | 11310.1 | 0 | 2581.8 | 0.1 | 0 | 0.1 | 361656.4 | 0 | 0
2023-01-08 12:00 | 15277.1 | 0 | 0 | 15277.1 | 0 | 0 | 0 | 346067.5 | 0 | 0
2023-01-08 13:00 | 12955.3 | 0 | 0 | 12955.3 | 0 | 0 | 0 | 332847.8 | 0 | 0
2023-01-08 14:00 | 15493.2 | 0 | 0 | 15493.2 | 0 | 0 | 0 | 317038.5 | 0 | 0
2023-01-08 15:00 | 15744 | 0 | 0 | 15744 | 0 | 0 | 0 | 300973.2 | 0 | 0
2023-01-08 16:00 | 16174.8 | 0 | 0 | 16174.7 | 0 | 0 | 0 | 284468.4 | 0 | 0
2023-01-08 17:00 | 12225.9 | 50159.5 | 0 | 0.1 | 2847.2 | 0 | 35086.5 | 287258.6 | 0 | 0
2023-01-08 18:00 | 14140.8 | 317856.9 | 0 | 0.1 | 3126.7 | 0 | 300589.5 | 290322.7 | 0 | 0
2023-01-08 19:00 | 19211.7 | 1442643.1 | 0 | 0.1 | 3483 | 0 | 1419948.6 | 293735.9 | 0 | 0
2023-01-08 20:00 | 21726.7 | 2256069.7 | 0 | 0.1 | 3408.7 | 0 | 2230934.4 | 297076.4 | 0 | 0
2023-01-08 21:00 | 24549.8 | 1848855.9 | 0 | 0.1 | 3274.5 | 0 | 1821031.8 | 300285.2 | 0 | 0
2023-01-08 22:00 | 22180.1 | 1170699.7 | 0 | 0.1 | 3322.9 | 0 | 1145196.8 | 303541.6 | 0 | 0
2023-01-08 23:00 | 13530.1 | 716156.5 | 0 | 0.1 | 3212.7 | 0 | 699413.7 | 306690 | 0 | 0
2023-01-09 | 4784.4 | 223919.7 | 0 | 0.1 | 2641.8 | 0 | 216493.6 | 309278.8 | 0 | 0
2023-01-09 01:00 | 5110.5 | 231358.8 | 0 | 0.1 | 2561.9 | 0 | 223686.6 | 311789.4 | 0 | 0
2023-01-09 02:00 | 5666.8 | 176634.4 | 0 | 0.1 | 2484 | 0 | 168483.6 | 314223.7 | 0 | 0
2023-01-09 03:00 | 5791.2 | 811514.6 | 0 | 0.1 | 3146 | 0 | 802577.5 | 317306.7 | 0 | 0
2023-01-09 04:00 | 5937.4 | 1540305.9 | 0 | 0.1 | 3140.5 | 0 | 1531228 | 320384.3 | 0 | 0
2023-01-09 05:00 | 6167.9 | 2965860.3 | 0 | 0.1 | 3064.1 | 0 | 2956628.3 | 323387.1 | 0 | 0
2023-01-09 06:00 | 7327.1 | 3492355.6 | 0 | 0.1 | 2989.5 | 0 | 3482039.1 | 326316.8 | 0 | 0
2023-01-09 07:00 | 11418 | 2981365.9 | 0 | 0.1 | 2898.2 | 0 | 2967049.8 | 329156.9 | 0 | 0
2023-01-09 08:00 | 12030.1 | 2560315.4 | 0 | 0.1 | 3056.2 | 0 | 2545229.3 | 332151.8 | 0 | 0
2023-01-09 09:00 | 10634.4 | 2157661.6 | 0 | 0.1 | 3035 | 0 | 2143992.3 | 335126 | 0 | 0
2023-01-09 10:00 | 10385.9 | 2146214.9 | 0 | 0.1 | 2976.2 | 0 | 2132852.8 | 338042.7 | 0 | 0
2023-01-09 11:00 | 12195.7 | 1892546.8 | 0 | 0.1 | 2918.1 | 0 | 1877433.1 | 340902.3 | 0 | 0
2023-01-09 12:00 | 11659.1 | 1411906.2 | 0 | 0.1 | 2841.5 | 0 | 1397405.7 | 343687 | 0 | 0
2023-01-09 13:00 | 12071.4 | 944473 | 0 | 0.1 | 2948.1 | 0 | 929453.6 | 346576 | 0 | 0
2023-01-09 14:00 | 14424.8 | 270338.2 | 0 | 0.1 | 2478.8 | 0 | 253434.7 | 349005.1 | 0 | 0
2023-01-09 15:00 | 15803.1 | 96235.2 | 0 | 0.1 | 2298.4 | 0 | 78133.8 | 351257.4 | 0 | 0
2023-01-09 16:00 | 13839.2 | 11277.2 | 0 | 2562.2 | 0.1 | 0 | 0.1 | 348643 | 0 | 0
2023-01-09 17:00 | 11755.3 | 0 | 0 | 11755.3 | 0 | 0 | 0 | 336647.8 | 0 | 0
2023-01-09 18:00 | 13693.3 | 6659.5 | 0 | 7033.9 | 0.1 | 0 | 0.1 | 329470.4 | 0 | 0
2023-01-09 19:00 | 16809.1 | 37795 | 0 | 0.1 | 1994.1 | 0 | 18991.9 | 331424.5 | 0 | 0
2023-01-09 20:00 | 23499.5 | 59763.2 | 0 | 0.1 | 2059.2 | 0 | 34204.6 | 333442.4 | 0 | 0
2023-01-09 21:00 | 26583.6 | 87180.9 | 0 | 0.1 | 2046 | 0 | 58551.4 | 335447.4 | 0 | 0
2023-01-09 22:00 | 22200.4 | 115776.9 | 0 | 0.1 | 1983.1 | 0 | 91593.5 | 337390.8 | 0 | 0
2023-01-09 23:00 | 13211.8 | 142620.4 | 0 | 0.1 | 2338.6 | 0 | 127070.1 | 339682.5 | 0 | 0
2023-01-10 | 5012.8 | 168082.1 | 0 | 0.1 | 2274.7 | 0 | 160794.7 | 341911.7 | 0 | 0
2023-01-10 01:00 | 5347.4 | 337899.5 | 0 | 0.1 | 2297.3 | 0 | 330254.9 | 344163 | 0 | 0
2023-01-10 02:00 | 5376.1 | 601867.3 | 0 | 0.1 | 2638.9 | 0 | 593852.4 | 346749 | 0 | 0
2023-01-10 03:00 | 5719.2 | 654870.2 | 0 | 0.1 | 2588.1 | 0 | 646563 | 349285.3 | 0 | 0
2023-01-10 04:00 | 5579.1 | 453130.4 | 0 | 0.1 | 2350.8 | 0 | 445200.6 | 351589 | 0 | 0
2023-01-10 05:00 | 5860.2 | 152968.3 | 0 | 0.1 | 2269.6 | 0 | 144838.6 | 353813.2 | 0 | 0
2023-01-10 06:00 | 6999.4 | 324242.8 | 0 | 0.1 | 2313 | 0 | 314930.5 | 356079.8 | 0 | 0
2023-01-10 07:00 | 22604.3 | 815659.2 | 0 | 0.1 | 2669.1 | 0 | 790386 | 358695.4 | 0 | 0
2023-01-10 08:00 | 12707.7 | 1231068.3 | 0 | 0.1 | 2634.9 | 0 | 1215725.8 | 361277.6 | 0 | 0
2023-01-10 09:00 | 11291.9 | 1595409.7 | 0 | 0.1 | 2822 | 0 | 1581295.9 | 364043 | 0 | 0
2023-01-10 10:00 | 11354.5 | 1700443 | 0 | 0.1 | 2820.1 | 0 | 1686268.5 | 366806.6 | 0 | 0
2023-01-10 11:00 | 11602.3 | 1492572.8 | 0 | 0.1 | 2792.9 | 0 | 1478177.8 | 369543.6 | 0 | 0
2023-01-10 12:00 | 11247.6 | 1312612.1 | 0 | 0.1 | 2777.7 | 0 | 1298587 | 372265.7 | 0 | 0
2023-01-10 13:00 | 12972.1 | 1113501.7 | 0 | 0.1 | 2749.3 | 0 | 1097780.3 | 374959.9 | 0 | 0
2023-01-10 14:00 | 15115 | 734829 | 0 | 0.1 | 2822.8 | 0 | 716891.3 | 377726.2 | 0 | 0
2023-01-10 15:00 | 16697.2 | 181326.3 | 0 | 0.1 | 2404.6 | 0 | 162224.6 | 380082.7 | 0 | 0
2023-01-10 16:00 | 14439.3 | 103304.9 | 0 | 0.1 | 2239.7 | 0 | 86626 | 382277.5 | 0 | 0
2023-01-10 17:00 | 11432.7 | 72467 | 0 | 0.1 | 2092 | 0 | 58942.3 | 384327.6 | 0 | 0
2023-01-10 18:00 | 13071.1 | 69584.1 | 0 | 0.1 | 1975.4 | 0 | 54537.7 | 386263.4 | 0 | 0
2023-01-10 19:00 | 17311.9 | 81844.8 | 0 | 0.1 | 2401.4 | 0 | 62131.6 | 388616.7 | 0 | 0
2023-01-10 20:00 | 22034.7 | 115337.8 | 0 | 0.1 | 2355.2 | 0 | 90947.9 | 390924.8 | 0 | 0
2023-01-10 21:00 | 25906.3 | 172036.9 | 0 | 0.1 | 2386.9 | 0 | 143743.8 | 393263.8 | 0 | 0
2023-01-10 22:00 | 21836.1 | 668547.2 | 0 | 0.1 | 2768.4 | 0 | 643942.8 | 395976.7 | 0 | 0
2023-01-10 23:00 | 13085.4 | 858241.9 | 0 | 0.1 | 2661.6 | 0 | 842495 | 398585.1 | 0 | 0
2023-01-11 | 5306.6 | 269511.1 | 0 | 0.1 | 2500.8 | 0 | 261703.8 | 401035.8 | 0 | 0
2023-01-11 01:00 | 5515.6 | 57214.5 | 0 | 0.1 | 2209.9 | 0 | 49489.2 | 403201.4 | 0 | 0
2023-01-11 02:00 | 5396.3 | 0 | 0 | 5396.3 | 0 | 0 | 0 | 397695 | 0 | 0
2023-01-11 03:00 | 5391.5 | 0 | 0 | 5391.5 | 0 | 0 | 0 | 392193.5 | 0 | 0
2023-01-11 04:00 | 5320.1 | 0 | 0 | 5320.1 | 0 | 0 | 0 | 386764.9 | 0 | 0
2023-01-11 05:00 | 5553.8 | 38151.6 | 0 | 0.1 | 1977 | 0 | 30621 | 388702.2 | 0 | 0
2023-01-11 06:00 | 6898.7 | 144735.8 | 0 | 0.1 | 2134.3 | 0 | 135702.9 | 390793.8 | 0 | 0
2023-01-11 07:00 | 11763.5 | 174014.6 | 0 | 0.1 | 2093.2 | 0 | 160158.1 | 392845 | 0 | 0
2023-01-11 08:00 | 12299.6 | 133101.7 | 0 | 0.1 | 2020.3 | 0 | 118781.9 | 394824.9 | 0 | 0
2023-01-11 09:00 | 10962.9 | 64706.7 | 0 | 0.1 | 1866 | 0 | 51877.9 | 396653.5 | 0 | 0
2023-01-11 10:00 | 10633.6 | 21057.2 | 0 | 0.1 | 1569.1 | 0 | 8854.5 | 398191.1 | 0 | 0
2023-01-11 11:00 | 10384.3 | 1135.7 | 0 | 9248.8 | 0.1 | 0 | 0.1 | 388753.6 | 0 | 0
2023-01-11 12:00 | 10047 | 0 | 0 | 10047 | 0 | 0 | 0 | 378501.6 | 0 | 0
2023-01-11 13:00 | 11542.9 | 0 | 0 | 11542.9 | 0 | 0 | 0 | 366723.2 | 0 | 0
2023-01-11 14:00 | 14139 | 0 | 0 | 14139 | 0 | 0 | 0 | 352295.6 | 0 | 0
2023-01-11 15:00 | 14592.3 | 0 | 0 | 14592.3 | 0 | 0 | 0 | 337405.5 | 0 | 0
2023-01-11 16:00 | 14669.2 | 0 | 0 | 14669.1 | 0 | 0 | 0 | 322437 | 0 | 0
2023-01-11 17:00 | 13107.1 | 0 | 0 | 13107.1 | 0 | 0 | 0 | 309062.4 | 0 | 0
2023-01-11 18:00 | 14701.5 | 31254.1 | 0 | 0.1 | 1609.8 | 0 | 14942.9 | 310640 | 0 | 0
2023-01-11 19:00 | 18207.6 | 100814.2 | 0 | 0.1 | 1775.4 | 0 | 80831.4 | 312379.8 | 0 | 0
2023-01-11 20:00 | 23285.1 | 144970.9 | 0 | 0.1 | 2040.8 | 0 | 119645.2 | 314379.6 | 0 | 0
2023-01-11 21:00 | 28341.1 | 159593.6 | 0 | 0.1 | 1978.1 | 0 | 129274.5 | 316318 | 0 | 0
2023-01-11 22:00 | 22408.9 | 152699.9 | 0 | 0.1 | 1915 | 0 | 128376.1 | 318194.6 | 0 | 0
2023-01-11 23:00 | 13006.2 | 148452.3 | 0 | 0.1 | 1874.7 | 0 | 133571.5 | 320031.8 | 0 | 0
2023-01-12 | 5092 | 275575.7 | 0 | 0.1 | 1866.7 | 0 | 268617.1 | 321861 | 0 | 0
2023-01-12 01:00 | 5115.3 | 1111123.4 | 0 | 0.1 | 2287 | 0 | 1103721.2 | 324102.2 | 0 | 0
2023-01-12 02:00 | 5556.5 | 2385341.4 | 0 | 0.1 | 2289.7 | 0 | 2377495.2 | 326346.1 | 0 | 0
2023-01-12 03:00 | 5617.5 | 3146893.8 | 0 | 0.1 | 2225.9 | 0 | 3139050.5 | 328527.4 | 0 | 0
2023-01-12 04:00 | 5889.4 | 2508285.7 | 0 | 0.1 | 2177.2 | 0 | 2500219.1 | 330661 | 0 | 0
2023-01-12 05:00 | 6220.3 | 1876648.8 | 0 | 0.1 | 2125.1 | 0 | 1868303.4 | 332743.5 | 0 | 0
2023-01-12 06:00 | 7295.2 | 3213774.6 | 0 | 0.1 | 2237.9 | 0 | 3204241.5 | 334936.7 | 0 | 0
2023-01-12 07:00 | 11141.7 | 3919724.4 | 0 | 0.1 | 2210.1 | 0 | 3906372.7 | 337102.4 | 0 | 0
2023-01-12 08:00 | 13232.2 | 4268617.6 | 0 | 0.1 | 2149.4 | 0 | 4253236.1 | 339208.8 | 0 | 0
2023-01-12 09:00 | 11853.2 | 3793852.5 | 0 | 0.1 | 2104.4 | 0 | 3779895 | 341271 | 0 | 0
2023-01-12 10:00 | 10741.9 | 2946997.8 | 0 | 0.1 | 2051.7 | 0 | 2934204.3 | 343281.6 | 0 | 0
2023-01-12 11:00 | 11455.3 | 2071039.1 | 0 | 0.1 | 2149.9 | 0 | 2057434 | 345388.4 | 0 | 0
2023-01-12 12:00 | 11607.4 | 1498158.5 | 0 | 0.1 | 2121.9 | 0 | 1484429.3 | 347467.8 | 0 | 0
2023-01-12 13:00 | 12691.8 | 1300966.5 | 0 | 0.1 | 2067.5 | 0 | 1286207.3 | 349493.8 | 0 | 0
2023-01-12 14:00 | 15622.4 | 1213590.6 | 0 | 0.1 | 2028.5 | 0 | 1195939.9 | 351481.6 | 0 | 0
2023-01-12 15:00 | 15868.9 | 1200411.5 | 0 | 0.1 | 1983.1 | 0 | 1182559.6 | 353425 | 0 | 0
2023-01-12 16:00 | 13229.4 | 1098388.1 | 0 | 0.1 | 2043.2 | 0 | 1083115.6 | 355427.3 | 0 | 0
2023-01-12 17:00 | 11317.2 | 1101194.1 | 0 | 0.1 | 2006.5 | 0 | 1087870.4 | 357393.6 | 0 | 0
2023-01-12 18:00 | 13640.3 | 1199631.4 | 0 | 0.1 | 1983.9 | 0 | 1184007.3 | 359337.7 | 0 | 0
2023-01-12 19:00 | 18057.4 | 1199568 | 0 | 0.1 | 1956.2 | 0 | 1179554.5 | 361254.7 | 0 | 0
2023-01-12 20:00 | 21889.9 | 180826.2 | 0 | 0.1 | 1704.7 | 0 | 157231.8 | 362925.1 | 0 | 0
2023-01-12 21:00 | 26726.9 | 6188.7 | 0 | 20538.4 | 0.1 | 0 | 0.1 | 341967.7 | 0 | 0
2023-01-12 22:00 | 21883.5 | 0 | 0 | 21883.5 | 0 | 0 | 0 | 319637.6 | 0 | 0
2023-01-12 23:00 | 12802.5 | 0 | 0 | 12802.5 | 0 | 0 | 0 | 306573.8 | 0 | 0
2023-01-13 | 4895.6 | 98366.1 | 0 | 0.1 | 1627.5 | 0 | 91843.1 | 308168.7 | 0 | 0
2023-01-13 01:00 | 4933.3 | 272200.1 | 0 | 0.1 | 1644.5 | 0 | 265622.3 | 309780.3 | 0 | 0
2023-01-13 02:00 | 5149.2 | 989300.9 | 0 | 0.1 | 1931.3 | 0 | 982220.5 | 311672.9 | 0 | 0
2023-01-13 03:00 | 5056.7 | 1744706.4 | 0 | 0.1 | 1935.9 | 0 | 1737713.9 | 313570 | 0 | 0
2023-01-13 04:00 | 5338.4 | 2087181.9 | 0 | 0.1 | 1896.6 | 0 | 2079946.9 | 315428.6 | 0 | 0
2023-01-13 05:00 | 6555.3 | 2262604.8 | 0 | 0.1 | 1866.1 | 0 | 2254183.4 | 317257.3 | 0 | 0
2023-01-13 06:00 | 6463.8 | 4059653 | 0 | 0.1 | 1828.8 | 0 | 4051360.5 | 319049.4 | 0 | 0
2023-01-13 07:00 | 8613.2 | 6560651 | 0 | 0.1 | 1928.8 | 0 | 6550109 | 320939.6 | 0 | 0
2023-01-13 08:00 | 9097.8 | 8406667.2 | 0 | 0.1 | 1935 | 0 | 8395634.5 | 322835.8 | 0 | 0
2023-01-13 09:00 | 8911.8 | 8379970.7 | 0 | 0.1 | 1869.4 | 0 | 8369189.5 | 324667.8 | 0 | 0
2023-01-13 10:00 | 9689.1 | 6836133 | 0 | 0.1 | 1831.3 | 0 | 6824612.6 | 326462.4 | 0 | 0
2023-01-13 11:00 | 10069 | 5106591.1 | 0 | 0.1 | 1795.1 | 0 | 5094727 | 328221.6 | 0 | 0
2023-01-13 12:00 | 18926.1 | 3179032.6 | 0 | 0.1 | 1852.4 | 0 | 3158254.2 | 330036.9 | 0 | 0
2023-01-13 13:00 | 12237.7 | 1463275.4 | 0 | 0.1 | 1843.2 | 0 | 1449194.7 | 331843.1 | 0 | 0
2023-01-13 14:00 | 13371.2 | 437256.9 | 0 | 0.1 | 1592.7 | 0 | 422293.1 | 333403.8 | 0 | 0
2023-01-13 15:00 | 10197.5 | 56356.3 | 0 | 0.1 | 1489.3 | 0 | 44669.6 | 334863.3 | 0 | 0
2023-01-13 16:00 | 9880.7 | 0 | 0 | 9880.7 | 0 | 0 | 0 | 324780.9 | 0 | 0
2023-01-13 17:00 | 11067.1 | 0 | 0 | 11067 | 0 | 0 | 0 | 313488 | 0 | 0
2023-01-13 18:00 | 13740.9 | 67434.6 | 0 | 0.1 | 1545.7 | 0 | 52148.2 | 315002.7 | 0 | 0
2023-01-13 19:00 | 17518.2 | 407292.5 | 0 | 0.1 | 1598.7 | 0 | 388175.8 | 316569.3 | 0 | 0
2023-01-13 20:00 | 23594.7 | 1397373.9 | 0 | 0.1 | 1762 | 0 | 1372017.4 | 318296 | 0 | 0
2023-01-13 21:00 | 26692.7 | 2988462.7 | 0 | 0.1 | 1729.2 | 0 | 2960040.9 | 319990.5 | 0 | 0
2023-01-13 22:00 | 22171.3 | 3972806.7 | 0 | 0.1 | 1799.1 | 0 | 3948836.4 | 321753.4 | 0 | 0
2023-01-13 23:00 | 13163.7 | 5345000.7 | 0 | 0.1 | 1790.3 | 0 | 5330046.8 | 323507.9 | 0 | 0
2023-01-14 | 4863 | 7080140.4 | 0 | 0.1 | 1762.5 | 0 | 7073515 | 325235 | 0 | 0
2023-01-14 01:00 | 4426.5 | 7289173.8 | 0 | 0.1 | 1743.4 | 0 | 7283004 | 326943.5 | 0 | 0
2023-01-14 02:00 | 4708.7 | 5041482 | 0 | 0.1 | 1716.9 | 0 | 5035056.4 | 328625.9 | 0 | 0
2023-01-14 03:00 | 4855.7 | 3030750.2 | 0 | 0.1 | 1799.2 | 0 | 3024095.3 | 330389.1 | 0 | 0
2023-01-14 04:00 | 5431.7 | 1489309.3 | 0 | 0.1 | 1793.3 | 0 | 1482084.4 | 332146.5 | 0 | 0
2023-01-14 05:00 | 5677.2 | 1554629 | 0 | 0.1 | 1765.8 | 0 | 1547186.1 | 333876.9 | 0 | 0
2023-01-14 06:00 | 5632.1 | 2665287.3 | 0 | 0.1 | 1746.9 | 0 | 2657908.4 | 335588.8 | 0 | 0
2023-01-14 07:00 | 7941.8 | 4125612.5 | 0 | 0.1 | 1723 | 0 | 4115947.7 | 337277.3 | 0 | 0
2023-01-14 08:00 | 8552.3 | 5953602.5 | 0 | 0.1 | 1812.5 | 0 | 5943237.8 | 339053.4 | 0 | 0
2023-01-14 09:00 | 9078.9 | 6434997.9 | 0 | 0.1 | 1809.1 | 0 | 6424109.9 | 340826.3 | 0 | 0
2023-01-14 10:00 | 10149.2 | 5870434.8 | 0 | 0.1 | 1781.2 | 0 | 5858504.5 | 342571.8 | 0 | 0
2023-01-14 11:00 | 10105.2 | 5068658.9 | 0 | 0.1 | 1763.6 | 0 | 5056790.2 | 344300.1 | 0 | 0
2023-01-14 12:00 | 11280.1 | 4069759.4 | 0 | 0.1 | 1740.3 | 0 | 4056739.1 | 346005.5 | 0 | 0
2023-01-14 13:00 | 11369.4 | 3047459.3 | 0 | 0.1 | 1833.1 | 0 | 3034257 | 347801.8 | 0 | 0
2023-01-14 14:00 | 10699.8 | 1757788.9 | 0 | 0.1 | 1833.4 | 0 | 1745255.9 | 349598.4 | 0 | 0
2023-01-14 15:00 | 9749.9 | 1095768.4 | 0 | 0.1 | 1799.7 | 0 | 1084218.9 | 351362.1 | 0 | 0
2023-01-14 16:00 | 11071.7 | 651532.7 | 0 | 0.1 | 1769.4 | 0 | 638691.7 | 353096 | 0 | 0
2023-01-14 17:00 | 10868.9 | 530381 | 0 | 0.1 | 1555.5 | 0 | 517956.6 | 354620.3 | 0 | 0
2023-01-14 18:00 | 13563.2 | 472595 | 0 | 0.1 | 1605.6 | 0 | 457426.3 | 356193.8 | 0 | 0
2023-01-14 19:00 | 18707.3 | 439035.9 | 0 | 0.1 | 1601 | 0 | 418727.7 | 357762.6 | 0 | 0
2023-01-14 20:00 | 22650.7 | 624857.4 | 0 | 0.1 | 1784.1 | 0 | 600422.8 | 359510.9 | 0 | 0
2023-01-14 21:00 | 25465 | 945939.6 | 0 | 0.1 | 1777 | 0 | 918697.6 | 361252.2 | 0 | 0
2023-01-14 22:00 | 21849 | 945770.2 | 0 | 0.1 | 1722.5 | 0 | 922198.8 | 362940.2 | 0 | 0
2023-01-14 23:00 | 12997.3 | 712898 | 0 | 0.1 | 1885.5 | 0 | 698015.3 | 364787.9 | 0 | 0
2023-01-15 | 4966.5 | 393624.1 | 0 | 0.1 | 1629.4 | 0 | 387028.3 | 366384.6 | 0 | 0
2023-01-15 01:00 | 4924.7 | 206238.2 | 0 | 0.1 | 1613.7 | 0 | 199699.9 | 367965.9 | 0 | 0
2023-01-15 02:00 | 5058.2 | 363140.4 | 0 | 0.1 | 1629.5 | 0 | 356452.8 | 369562.8 | 0 | 0
2023-01-15 03:00 | 5274 | 792317.8 | 0 | 0.1 | 1793.3 | 0 | 785250.6 | 371320.2 | 0 | 0
2023-01-15 04:00 | 5847.3 | 898050.2 | 0 | 0.1 | 1930.4 | 0 | 890272.6 | 373211.9 | 0 | 0
2023-01-15 05:00 | 6588.6 | 810654.9 | 0 | 0.1 | 1928.5 | 0 | 802137.8 | 375101.8 | 0 | 0
2023-01-15 06:00 | 7529.1 | 1295984.5 | 0 | 0.1 | 1907.7 | 0 | 1286547.8 | 376971.3 | 0 | 0
2023-01-15 07:00 | 11250.6 | 2187977.5 | 0 | 0.1 | 1897.1 | 0 | 2174829.8 | 378830.4 | 0 | 0
2023-01-15 08:00 | 11823 | 3302554.6 | 0 | 0.1 | 1870.2 | 0 | 3288861.5 | 380663.1 | 0 | 0
2023-01-15 09:00 | 10828.8 | 4334776.8 | 0 | 0.1 | 2002 | 0 | 4321946 | 382625 | 0 | 0
2023-01-15 10:00 | 10832.6 | 5138144 | 0 | 0.1 | 2005.3 | 0 | 5125306.2 | 384590.2 | 0 | 0
2023-01-15 11:00 | 19655.5 | 5307918.5 | 0 | 0.1 | 1981.7 | 0 | 5286281.4 | 386532.1 | 0 | 0
2023-01-15 12:00 | 11087 | 4108405.4 | 0 | 0.1 | 1972.6 | 0 | 4095345.9 | 388465.2 | 0 | 0
2023-01-15 13:00 | 11926.9 | 2265442.8 | 0 | 0.1 | 1954.9 | 0 | 2251561.1 | 390380.9 | 0 | 0
2023-01-15 14:00 | 17851.3 | 714601.7 | 0 | 0.1 | 2022.3 | 0 | 694728.2 | 392362.6 | 0 | 0
2023-01-15 15:00 | 16744.4 | 110104.1 | 0 | 0.1 | 1723.6 | 0 | 91636.1 | 394051.7 | 0 | 0
2023-01-15 16:00 | 13409.6 | 8954.2 | 0 | 4455.6 | 0.1 | 0 | 0.1 | 389505.2 | 0 | 0
2023-01-15 17:00 | 11382.2 | 0 | 0 | 11382.2 | 0 | 0 | 0 | 377890.8 | 0 | 0
2023-01-15 18:00 | 13556.6 | 0 | 0 | 13556.6 | 0 | 0 | 0 | 364057.5 | 0 | 0
2023-01-15 19:00 | 18116.4 | 0 | 0 | 18116.4 | 0 | 0 | 0 | 345571.4 | 0 | 0
2023-01-15 20:00 | 21638.8 | 0 | 0 | 21638.8 | 0 | 0 | 0 | 323491 | 0 | 0
2023-01-15 21:00 | 26134.4 | 0 | 0 | 26134.3 | 0 | 0 | 0 | 296823.4 | 0 | 0
2023-01-15 22:00 | 22257.5 | 0 | 0 | 22257.4 | 0 | 0 | 0 | 274111.7 | 0 | 0
2023-01-15 23:00 | 12850.3 | 0 | 0 | 12850.3 | 0 | 0 | 0 | 260999.2 | 0 | 0
2023-01-16 | 4912.2 | 0 | 0 | 4912.2 | 0 | 0 | 0 | 255986.7 | 0 | 0
2023-01-16 01:00 | 4780.8 | 0 | 0 | 4780.8 | 0 | 0 | 0 | 251108.4 | 0 | 0
2023-01-16 02:00 | 5108.1 | 0 | 0 | 5108.1 | 0 | 0 | 0 | 245896 | 0 | 0
2023-01-16 03:00 | 5420.7 | 80698.3 | 0 | 0.1 | 1455 | 0 | 73822.7 | 247321.8 | 0 | 0
2023-01-16 04:00 | 5857.9 | 135448.7 | 0 | 0.1 | 1436.4 | 0 | 128154.5 | 248729.4 | 0 | 0
2023-01-16 05:00 | 5819 | 196778 | 0 | 0.1 | 1658.4 | 0 | 189300.6 | 250354.6 | 0 | 0
2023-01-16 06:00 | 7072.4 | 587832 | 0 | 0.1 | 1843.8 | 0 | 578915.9 | 252161.5 | 0 | 0
2023-01-16 07:00 | 11073.9 | 739823 | 0 | 0.1 | 1809.6 | 0 | 726939.5 | 253934.8 | 0 | 0
2023-01-16 08:00 | 12004.1 | 842992.6 | 0 | 0.1 | 1764.1 | 0 | 829224.5 | 255663.5 | 0 | 0
2023-01-16 09:00 | 11200 | 835168.9 | 0 | 0.1 | 1681.9 | 0 | 822287.1 | 257311.7 | 0 | 0
2023-01-16 10:00 | 11494.2 | 696737.4 | 0 | 0.1 | 1798.3 | 0 | 683445 | 259073.9 | 0 | 0
2023-01-16 11:00 | 11295.4 | 562427.5 | 0 | 0.1 | 1529.7 | 0 | 549602.5 | 260573 | 0 | 0
2023-01-16 12:00 | 11030.2 | 429701.4 | 0 | 0.1 | 1456.3 | 0 | 417214.9 | 262000 | 0 | 0
2023-01-16 13:00 | 12269.5 | 181123.9 | 0 | 0.1 | 1381.2 | 0 | 167473.4 | 263353.5 | 0 | 0
2023-01-16 14:00 | 14836.3 | 121141.7 | 0 | 0.1 | 1309.5 | 0 | 104996.1 | 264636.7 | 0 | 0
2023-01-16 15:00 | 16041.2 | 96160.5 | 0 | 0.1 | 1439.3 | 0 | 78680.1 | 266047.2 | 0 | 0
2023-01-16 16:00 | 15297.4 | 113698.9 | 0 | 0.1 | 1398.2 | 0 | 97003.4 | 267417.3 | 0 | 0
2023-01-16 17:00 | 12021.6 | 152991.3 | 0 | 0.1 | 1364.5 | 0 | 139605.3 | 268754.4 | 0 | 0
2023-01-16 18:00 | 12986.9 | 179565.3 | 0 | 0.1 | 1335.2 | 0 | 165243.3 | 270062.8 | 0 | 0
2023-01-16 19:00 | 17353.2 | 263827.7 | 0 | 0.1 | 1316.3 | 0 | 245158.3 | 271352.7 | 0 | 0
2023-01-16 20:00 | 22341.5 | 298142.5 | 0 | 0.1 | 1372.7 | 0 | 274428.4 | 272697.9 | 0 | 0
2023-01-16 21:00 | 24294.4 | 447795.8 | 0 | 0.1 | 1371.1 | 0 | 422130.4 | 274041.4 | 0 | 0
2023-01-16 22:00 | 21056 | 742331.4 | 0 | 0.1 | 1518 | 0 | 719757.5 | 275529 | 0 | 0
2023-01-16 23:00 | 13266.5 | 1154933.2 | 0 | 0.1 | 1505.1 | 0 | 1140161.8 | 277003.9 | 0 | 0
2023-01-17 | 5059.6 | 1750592.1 | 0 | 0.1 | 1474.7 | 0 | 1744057.8 | 278449 | 0 | 0
2023-01-17 01:00 | 5209.6 | 2916638.7 | 0 | 0.1 | 1556.4 | 0 | 2909872.8 | 279974.2 | 0 | 0
2023-01-17 02:00 | 5284.3 | 3698666.9 | 0 | 0.1 | 1535.1 | 0 | 3691847.6 | 281478.5 | 0 | 0
2023-01-17 03:00 | 5508.8 | 3471348.1 | 0 | 0.1 | 1492.4 | 0 | 3464347 | 282941 | 0 | 0
2023-01-17 04:00 | 5818.5 | 2473757.2 | 0 | 0.1 | 1458.4 | 0 | 2466480.4 | 284370.2 | 0 | 0
2023-01-17 05:00 | 6274.3 | 2785251.8 | 0 | 0.1 | 1421.7 | 0 | 2777555.9 | 285763.4 | 0 | 0
2023-01-17 06:00 | 7323 | 3348506.4 | 0 | 0.1 | 1487.5 | 0 | 3339696 | 287221 | 0 | 0
2023-01-17 07:00 | 12077.9 | 3623963.6 | 0 | 0.1 | 1468 | 0 | 3610417.8 | 288659.6 | 0 | 0
2023-01-17 08:00 | 13363.5 | 3558077.8 | 0 | 0.1 | 1429.5 | 0 | 3543284.9 | 290060.4 | 0 | 0
2023-01-17 09:00 | 12156.1 | 3930352.6 | 0 | 0.1 | 1401.2 | 0 | 3916795.4 | 291433.5 | 0 | 0
2023-01-17 10:00 | 11462.4 | 4988951 | 0 | 0.1 | 1368 | 0 | 4976120.7 | 292774 | 0 | 0
2023-01-17 11:00 | 12592.9 | 5988266.6 | 0 | 0.1 | 1427.2 | 0 | 5974246.7 | 294172.5 | 0 | 0
2023-01-17 12:00 | 12251.3 | 6579397.4 | 0 | 0.1 | 1412.2 | 0 | 6565733.9 | 295556.4 | 0 | 0
2023-01-17 13:00 | 13148 | 6871582.3 | 0 | 0.1 | 1379.8 | 0 | 6857054.6 | 296908.5 | 0 | 0
2023-01-17 14:00 | 14669.6 | 5333296.9 | 0 | 0.1 | 1356 | 0 | 5317271.4 | 298237.3 | 0 | 0
2023-01-17 15:00 | 14311.6 | 2476865.8 | 0 | 0.1 | 1327.9 | 0 | 2461226.5 | 299538.5 | 0 | 0
2023-01-17 16:00 | 13154.5 | 1340245.6 | 0 | 0.1 | 1381.8 | 0 | 1325709.3 | 300892.6 | 0 | 0
2023-01-17 17:00 | 11967.2 | 1406378.7 | 0 | 0.1 | 1371.4 | 0 | 1393040.3 | 302236.4 | 0 | 0
2023-01-17 18:00 | 14516.7 | 1906765.6 | 0 | 0.1 | 1346 | 0 | 1890902.9 | 303555.5 | 0 | 0
2023-01-17 19:00 | 18277.9 | 2894203.9 | 0 | 0.1 | 1325.3 | 0 | 2874600.7 | 304854.2 | 0 | 0
2023-01-17 20:00 | 22434.1 | 4114295.4 | 0 | 0.1 | 1302.7 | 0 | 4090558.7 | 306130.8 | 0 | 0
2023-01-17 21:00 | 26365 | 4486054 | 0 | 0.1 | 1356.9 | 0 | 4458332.2 | 307460.5 | 0 | 0
2023-01-17 22:00 | 21338.3 | 3015825.3 | 0 | 0.1 | 1349.3 | 0 | 2993137.8 | 308782.7 | 0 | 0
2023-01-17 23:00 | 13690 | 878350.1 | 0 | 0.1 | 1318.3 | 0 | 863341.9 | 310074.5 | 0 | 0
2023-01-18 | 5221.6 | 148121.3 | 0 | 0.1 | 1140.5 | 0 | 141759.4 | 311192.1 | 0 | 0
2023-01-18 01:00 | 5373.5 | 48678.5 | 0 | 0.1 | 1074.9 | 0 | 42230.2 | 312245.4 | 0 | 0
2023-01-18 02:00 | 5258.6 | 22494.5 | 0 | 0.1 | 1018.3 | 0 | 16217.7 | 313243.3 | 0 | 0
2023-01-18 03:00 | 5462 | 18920 | 0 | 0.1 | 986.7 | 0 | 12471.4 | 314210.2 | 0 | 0
2023-01-18 04:00 | 5563.8 | 8462.5 | 0 | 0.1 | 676.2 | 0 | 2222.6 | 314872.8 | 0 | 0
2023-01-18 05:00 | 5867.2 | 121432.3 | 0 | 0.1 | 1139.4 | 0 | 114425.8 | 315989.4 | 0 | 0
2023-01-18 06:00 | 7084.9 | 1476609.9 | 0 | 0.1 | 1261.1 | 0 | 1468263.9 | 317225.3 | 0 | 0
2023-01-18 07:00 | 11261.3 | 2962765 | 0 | 0.1 | 1307.7 | 0 | 2950196.1 | 318506.7 | 0 | 0
2023-01-18 08:00 | 12879.2 | 3673237 | 0 | 0.1 | 1294.7 | 0 | 3659063.2 | 319775.5 | 0 | 0
2023-01-18 09:00 | 11758.4 | 4925043.1 | 0 | 0.1 | 1268.3 | 0 | 4912016.4 | 321018.3 | 0 | 0
2023-01-18 10:00 | 10376.5 | 6284293.9 | 0 | 0.1 | 1250.4 | 0 | 6272667.1 | 322243.6 | 0 | 0
2023-01-18 11:00 | 12326.3 | 7588681.4 | 0 | 0.1 | 1229.5 | 0 | 7575125.7 | 323448.4 | 0 | 0
2023-01-18 12:00 | 11762.7 | 8099895.3 | 0 | 0.1 | 1291.3 | 0 | 8086841.3 | 324713.8 | 0 | 0
2023-01-18 13:00 | 12313.8 | 7932312.4 | 0 | 0.1 | 1296 | 0 | 7918702.7 | 325983.8 | 0 | 0
2023-01-18 14:00 | 14316.6 | 6372755.5 | 0 | 0.1 | 1257.7 | 0 | 6357181.3 | 327216.3 | 0 | 0
2023-01-18 15:00 | 15815.9 | 4655717.3 | 0 | 0.1 | 1236.4 | 0 | 4638665.1 | 328427.9 | 0 | 0
2023-01-18 16:00 | 14742.5 | 4770131.4 | 0 | 0.1 | 1216.3 | 0 | 4754172.7 | 329619.8 | 0 | 0
2023-01-18 17:00 | 13144.1 | 5139196.1 | 0 | 0.1 | 1253.9 | 0 | 5124798.2 | 330848.6 | 0 | 0
2023-01-18 18:00 | 14304.4 | 6006901.7 | 0 | 0.1 | 1250.5 | 0 | 5991346.8 | 332074 | 0 | 0
2023-01-18 19:00 | 18676.9 | 5800583.5 | 0 | 0.1 | 1233.7 | 0 | 5780673.1 | 333282.9 | 0 | 0
2023-01-18 20:00 | 24593.8 | 4957005.3 | 0 | 0.1 | 1222.9 | 0 | 4931188.7 | 334481.3 | 0 | 0
2023-01-18 21:00 | 26648 | 4140776.3 | 0 | 0.1 | 1209.4 | 0 | 4112918.9 | 335666.4 | 0 | 0
2023-01-18 22:00 | 21856.3 | 3501607.2 | 0 | 0.1 | 1255 | 0 | 3478496 | 336896.2 | 0 | 0
2023-01-18 23:00 | 12576.5 | 3189080.5 | 0 | 0.1 | 1254.4 | 0 | 3175249.7 | 338125.4 | 0 | 0
2023-01-19 | 5304.6 | 2750999 | 0 | 0.1 | 1239.6 | 0 | 2744454.9 | 339340.1 | 0 | 0
2023-01-19 01:00 | 5140.1 | 2429522.8 | 0 | 0.1 | 1232.2 | 0 | 2423150.6 | 340547.6 | 0 | 0
2023-01-19 02:00 | 5355.8 | 2118776.5 | 0 | 0.1 | 1219.2 | 0 | 2112201.6 | 341742.3 | 0 | 0
2023-01-19 03:00 | 5350.2 | 1553646.7 | 0 | 0.1 | 1269 | 0 | 1547027.5 | 342985.9 | 0 | 0
2023-01-19 04:00 | 5657.2 | 1140932.6 | 0 | 0.1 | 1266.7 | 0 | 1134008.8 | 344227.2 | 0 | 0
2023-01-19 05:00 | 6064.2 | 3026352.5 | 0 | 0.1 | 1254.5 | 0 | 3019033.8 | 345456.6 | 0 | 0
2023-01-19 06:00 | 7335.5 | 5964650.1 | 0 | 0.1 | 1245.8 | 0 | 5956068.9 | 346677.4 | 0 | 0
2023-01-19 07:00 | 11214.4 | 7525695.6 | 0 | 0.1 | 1233.4 | 0 | 7513247.9 | 347886 | 0 | 0
2023-01-19 08:00 | 11698.5 | 7828332.3 | 0 | 0.1 | 1303 | 0 | 7815330.9 | 349162.8 | 0 | 0
2023-01-19 09:00 | 12424.8 | 7738250.5 | 0 | 0.1 | 1317.1 | 0 | 7724508.7 | 350453.5 | 0 | 0
2023-01-19 10:00 | 10841.3 | 7482590.9 | 0 | 0.1 | 1287.6 | 0 | 7470462.1 | 351715.3 | 0 | 0
2023-01-19 11:00 | 11112.1 | 6782495.9 | 0 | 0.1 | 1274.4 | 0 | 6770109.6 | 352964.1 | 0 | 0
2023-01-19 12:00 | 10863.6 | 6273660.4 | 0 | 0.1 | 1261.3 | 0 | 6261535.6 | 354200.1 | 0 | 0
2023-01-19 13:00 | 12622.2 | 5381176.7 | 0 | 0.1 | 1312.8 | 0 | 5367241.8 | 355486.5 | 0 | 0
2023-01-19 14:00 | 15452.9 | 3510362.9 | 0 | 0.1 | 1317.5 | 0 | 3493592.6 | 356777.5 | 0 | 0
2023-01-19 15:00 | 15857.8 | 1746814.3 | 0 | 0.1 | 1307 | 0 | 1729649.6 | 358058.3 | 0 | 0
2023-01-19 16:00 | 13783.8 | 1116369.9 | 0 | 0.1 | 1299 | 0 | 1101287.2 | 359331.2 | 0 | 0
2023-01-19 17:00 | 11904.5 | 876930.2 | 0 | 0.1 | 1286.5 | 0 | 863739.3 | 360592 | 0 | 0
2023-01-19 18:00 | 13397.6 | 650093.6 | 0 | 0.1 | 1334.8 | 0 | 635361.4 | 361900 | 0 | 0
2023-01-19 19:00 | 17209.2 | 536615.1 | 0 | 0.1 | 1197.9 | 0 | 518208.1 | 363073.8 | 0 | 0
2023-01-19 20:00 | 22640.9 | 514744.8 | 0 | 0.1 | 1202.8 | 0 | 490901.3 | 364252.5 | 0 | 0
2023-01-19 21:00 | 25980.6 | 739798 | 0 | 0.1 | 1328.1 | 0 | 712489.4 | 365553.9 | 0 | 0
2023-01-19 22:00 | 22340.4 | 1005145 | 0 | 0.1 | 1322.7 | 0 | 981481.9 | 366850.1 | 0 | 0
2023-01-19 23:00 | 12553.9 | 1036395.4 | 0 | 0.1 | 1399.4 | 0 | 1022442.2 | 368221.4 | 0 | 0
2023-01-20 | 5255.9 | 1209802.1 | 0 | 0.1 | 1404.1 | 0 | 1203142.1 | 369597.4 | 0 | 0
2023-01-20 01:00 | 5138.8 | 1740549 | 0 | 0.1 | 1392.2 | 0 | 1734018.1 | 370961.7 | 0 | 0
2023-01-20 02:00 | 5172.7 | 2303775.1 | 0 | 0.1 | 1385.2 | 0 | 2297217.2 | 372319.1 | 0 | 0
2023-01-20 03:00 | 5283.2 | 2272466.2 | 0 | 0.1 | 1371.9 | 0 | 2265811.2 | 373663.5 | 0 | 0
2023-01-20 04:00 | 5495.2 | 2050430.4 | 0 | 0.1 | 1451.1 | 0 | 2043484.2 | 375085.5 | 0 | 0
2023-01-20 05:00 | 5790.3 | 3258099.6 | 0 | 0.1 | 1453.9 | 0 | 3250855.4 | 376510.3 | 0 | 0
2023-01-20 06:00 | 5775.3 | 5595800.9 | 0 | 0.1 | 1438.6 | 0 | 5588587 | 377920.1 | 0 | 0
2023-01-20 07:00 | 8013.6 | 6287821.4 | 0 | 0.1 | 1431.3 | 0 | 6278376.7 | 379322.7 | 0 | 0
2023-01-20 08:00 | 8594.4 | 5778516 | 0 | 0.1 | 1417.6 | 0 | 5768504.1 | 380711.8 | 0 | 0
2023-01-20 09:00 | 8583.7 | 5143281.9 | 0 | 0.1 | 1503.4 | 0 | 5133195 | 382185.1 | 0 | 0
2023-01-20 10:00 | 10839.6 | 4263878.6 | 0 | 0.1 | 1509.3 | 0 | 4251529.8 | 383664.1 | 0 | 0
2023-01-20 11:00 | 21191.4 | 4168515.5 | 0 | 0.1 | 1494.9 | 0 | 4145829.3 | 385128.9 | 0 | 0
2023-01-20 12:00 | 11511.1 | 4229600.2 | 0 | 0.1 | 1489.5 | 0 | 4216599.7 | 386588.5 | 0 | 0
2023-01-20 13:00 | 12392.3 | 3892098.8 | 0 | 0.1 | 1478.4 | 0 | 3878228.1 | 388037.3 | 0 | 0
2023-01-20 14:00 | 10911.9 | 3387965 | 0 | 0.1 | 1576.5 | 0 | 3375476.7 | 389582.2 | 0 | 0
2023-01-20 15:00 | 10496.5 | 2357977.2 | 0 | 0.1 | 1588.9 | 0 | 2345891.9 | 391139.2 | 0 | 0
2023-01-20 16:00 | 10727.4 | 2046924.3 | 0 | 0.1 | 1578.2 | 0 | 2034618.8 | 392685.8 | 0 | 0
2023-01-20 17:00 | 10847.2 | 2327181.2 | 0 | 0.1 | 1578.4 | 0 | 2314755.6 | 394232.6 | 0 | 0
2023-01-20 18:00 | 13761.2 | 2371684.9 | 0 | 0.1 | 1572.9 | 0 | 2356350.9 | 395773.9 | 0 | 0
2023-01-20 19:00 | 18181.1 | 1686142.2 | 0 | 0.1 | 1698.3 | 0 | 1666262.9 | 397438.2 | 0 | 0
2023-01-20 20:00 | 21432.6 | 645042 | 0 | 0.1 | 1706.8 | 0 | 621902.8 | 399110.7 | 0 | 0
2023-01-20 21:00 | 26335.6 | 153986.6 | 0 | 0.1 | 1473.1 | 0 | 126178 | 400554.2 | 0 | 0
2023-01-20 22:00 | 22946.8 | 179492.6 | 0 | 0.1 | 1493.6 | 0 | 155052.3 | 402017.9 | 0 | 0
2023-01-20 23:00 | 13816.6 | 749101.2 | 0 | 0.1 | 1700.3 | 0 | 733584.3 | 403684.1 | 0 | 0
2023-01-21 | 5439.4 | 1485774.5 | 0 | 0.1 | 1861.3 | 0 | 1478473.9 | 405508 | 0 | 0
2023-01-21 01:00 | 5072.8 | 2284675.1 | 0 | 0.1 | 1888.7 | 0 | 2277713.6 | 407358.9 | 0 | 0
2023-01-21 02:00 | 5397.9 | 2356415.4 | 0 | 0.1 | 1884.1 | 0 | 2349133.5 | 409205.3 | 0 | 0
2023-01-21 03:00 | 5984.4 | 1832322.8 | 0 | 0.1 | 1892.3 | 0 | 1824446.2 | 411059.6 | 0 | 0
2023-01-21 04:00 | 6258.6 | 1312188 | 0 | 0.1 | 1885.9 | 0 | 1304043.6 | 412907.8 | 0 | 0
2023-01-21 05:00 | 6776.1 | 1190910.1 | 0 | 0.1 | 2055.7 | 0 | 1182078.4 | 414922.3 | 0 | 0
2023-01-21 06:00 | 6738.6 | 1828636.9 | 0 | 0.1 | 2098.3 | 0 | 1819800.1 | 416978.5 | 0 | 0
2023-01-21 07:00 | 7804.5 | 1227412.2 | 0 | 0.1 | 2084.8 | 0 | 1217523 | 419021.5 | 0 | 0
2023-01-21 08:00 | 8126.6 | 758551.8 | 0 | 0.1 | 2068.1 | 0 | 748357.2 | 421048.2 | 0 | 0
2023-01-21 09:00 | 8403.1 | 177627.5 | 0 | 0.1 | 1726.4 | 0 | 167498 | 422740 | 0 | 0
2023-01-21 10:00 | 9801.9 | 109178 | 0 | 0.1 | 1748.6 | 0 | 97627.6 | 424453.6 | 0 | 0
2023-01-21 11:00 | 13028.6 | 61547.4 | 0 | 0.1 | 1630.1 | 0 | 46888.8 | 426051 | 0 | 0
2023-01-21 12:00 | 12501.4 | 22633.9 | 0 | 0.1 | 1275.1 | 0 | 8857.6 | 427300.5 | 0 | 0
2023-01-21 13:00 | 13090.2 | 0 | 0 | 13090.2 | 0 | 0 | 0 | 413943.1 | 0 | 0
2023-01-21 14:00 | 11010.2 | 0 | 0 | 11010.2 | 0 | 0 | 0 | 402708.2 | 0 | 0
2023-01-21 15:00 | 14332.9 | 0 | 0 | 14332.9 | 0 | 0 | 0 | 388082.8 | 0 | 0
2023-01-21 16:00 | 14448.6 | 0 | 0 | 14448.6 | 0 | 0 | 0 | 373339.4 | 0 | 0
2023-01-21 17:00 | 10907.6 | 0 | 0 | 10907.6 | 0 | 0 | 0 | 362209.2 | 0 | 0
2023-01-21 18:00 | 13748.6 | 0 | 0 | 13748.6 | 0 | 0 | 0 | 348180.1 | 0 | 0
2023-01-21 19:00 | 18237.5 | 0 | 0 | 18237.5 | 0 | 0 | 0 | 329570.4 | 0 | 0
2023-01-21 20:00 | 23910.9 | 0 | 0 | 23910.9 | 0 | 0 | 0 | 305171.6 | 0 | 0
2023-01-21 21:00 | 26752.7 | 0 | 0 | 26752.6 | 0 | 0 | 0 | 277873 | 0 | 0
2023-01-21 22:00 | 21756.1 | 0 | 0 | 21756.1 | 0 | 0 | 0 | 255672.9 | 0 | 0
2023-01-21 23:00 | 12804.3 | 0 | 0 | 12804.3 | 0 | 0 | 0 | 242607.3 | 0 | 0
2023-01-22 | 5021.8 | 0 | 0 | 5021.8 | 0 | 0 | 0 | 237483 | 0 | 0
2023-01-22 01:00 | 5131.1 | 36307 | 0 | 0.1 | 1642.5 | 0 | 29533.5 | 239092.6 | 0 | 0
2023-01-22 02:00 | 5324.3 | 87436 | 0 | 0.1 | 1740.5 | 0 | 80371.3 | 240798.3 | 0 | 0
2023-01-22 03:00 | 5471.9 | 94154.1 | 0 | 0.1 | 1710.6 | 0 | 86971.6 | 242474.6 | 0 | 0
2023-01-22 04:00 | 5480.6 | 88606.2 | 0 | 0.1 | 1656.2 | 0 | 81469.5 | 244097.6 | 0 | 0
2023-01-22 05:00 | 5504.4 | 99237.9 | 0 | 0.1 | 1598.2 | 0 | 92135.4 | 245663.7 | 0 | 0
2023-01-22 06:00 | 6735.7 | 114062.7 | 0 | 0.1 | 1837.9 | 0 | 105489.2 | 247464.8 | 0 | 0
2023-01-22 07:00 | 12174.2 | 166573.5 | 0 | 0.1 | 1783 | 0 | 152616.4 | 249212.1 | 0 | 0
2023-01-22 08:00 | 13717.4 | 553706.7 | 0 | 0.1 | 1779.7 | 0 | 538209.6 | 250956.2 | 0 | 0
2023-01-22 09:00 | 11610.9 | 584178.3 | 0 | 0.1 | 1850.1 | 0 | 570717.4 | 252769.2 | 0 | 0
2023-01-22 10:00 | 11912 | 281448.3 | 0 | 0.1 | 1632.5 | 0 | 267903.9 | 254369 | 0 | 0
2023-01-22 11:00 | 12586.4 | 172285.3 | 0 | 0.1 | 1788.6 | 0 | 157910.3 | 256121.7 | 0 | 0
2023-01-22 12:00 | 12320.4 | 155708.9 | 0 | 0.1 | 1715.9 | 0 | 141672.7 | 257803.2 | 0 | 0
2023-01-22 13:00 | 13138.8 | 124246 | 0 | 0.1 | 1649.8 | 0 | 109457.5 | 259420 | 0 | 0
2023-01-22 14:00 | 15241.6 | 86491 | 0 | 0.1 | 1585.9 | 0 | 69663.7 | 260974 | 0 | 0
2023-01-22 15:00 | 17020.7 | 72081.9 | 0 | 0.1 | 1536.5 | 0 | 53524.8 | 262479.7 | 0 | 0
2023-01-22 16:00 | 15387.2 | 119169.8 | 0 | 0.1 | 1657.7 | 0 | 102125.1 | 264104.1 | 0 | 0
2023-01-22 17:00 | 12290.9 | 571240.1 | 0 | 0.1 | 1705.9 | 0 | 557243.4 | 265775.8 | 0 | 0
2023-01-22 18:00 | 14647.9 | 1234707.5 | 0 | 0.1 | 1894.1 | 0 | 1218165.6 | 267632 | 0 | 0
2023-01-22 19:00 | 18978.7 | 1885601.4 | 0 | 0.1 | 1837.8 | 0 | 1864785.1 | 269432.9 | 0 | 0
2023-01-22 20:00 | 23467.9 | 2684294.6 | 0 | 0.1 | 1768.4 | 0 | 2659058.4 | 271165.9 | 0 | 0
2023-01-22 21:00 | 26300.4 | 2916262.3 | 0 | 0.1 | 1836.2 | 0 | 2888125.9 | 272965.3 | 0 | 0
2023-01-22 22:00 | 21782.6 | 2345898.5 | 0 | 0.1 | 1795.5 | 0 | 2322320.5 | 274724.7 | 0 | 0
2023-01-22 23:00 | 13396.1 | 1531089.4 | 0 | 0.1 | 1729.1 | 0 | 1515964.3 | 276419.1 | 0 | 0
2023-01-23 | 4792.3 | 1583317.5 | 0 | 0.1 | 1679 | 0 | 1576846.2 | 278064.5 | 0 | 0
2023-01-23 01:00 | 4923.1 | 2813057.2 | 0 | 0.1 | 1624 | 0 | 2806510.2 | 279656 | 0 | 0
2023-01-23 02:00 | 4760.1 | 3287131.8 | 0 | 0.1 | 1663.6 | 0 | 3280708.1 | 281286.3 | 0 | 0
2023-01-23 03:00 | 5514.2 | 3341015.9 | 0 | 0.1 | 1624.2 | 0 | 3333877.5 | 282878 | 0 | 0
2023-01-23 04:00 | 6945 | 3109746.7 | 0 | 0.1 | 1569.5 | 0 | 3101232.2 | 284416 | 0 | 0
2023-01-23 05:00 | 7406.2 | 3248479 | 0 | 0.1 | 1526.8 | 0 | 3239546.1 | 285912.2 | 0 | 0
2023-01-23 06:00 | 8200.6 | 6538487.9 | 0 | 0.1 | 1484.1 | 0 | 6528803.3 | 287366.5 | 0 | 0
2023-01-23 07:00 | 11983.6 | 11168300.5 | 0 | 0.1 | 1768.5 | 0 | 11154548.5 | 289099.5 | 0 | 0
2023-01-23 08:00 | 11922.8 | 13648911.1 | 0 | 0.1 | 1738.7 | 0 | 13635249.7 | 290803.4 | 0 | 0
2023-01-23 09:00 | 11727.7 | 13378615.3 | 0 | 0.1 | 1701.2 | 0 | 13365186.5 | 292470.5 | 0 | 0
2023-01-23 10:00 | 11619.4 | 11844644.6 | 0 | 0.1 | 1683.3 | 0 | 11831342 | 294120.1 | 0 | 0
2023-01-23 11:00 | 10927.9 | 9852233.8 | 0 | 0.1 | 1486.1 | 0 | 9839819.9 | 295576.3 | 0 | 0
2023-01-23 12:00 | 10603.1 | 7640290.1 | 0 | 0.1 | 1464.5 | 0 | 7628222.6 | 297011.4 | 0 | 0
2023-01-23 13:00 | 12307.4 | 5584084.6 | 0 | 0.1 | 1462 | 0 | 5570315.3 | 298444.1 | 0 | 0
2023-01-23 14:00 | 14108.3 | 3376473.8 | 0 | 0.1 | 1448.9 | 0 | 3360916.7 | 299863.9 | 0 | 0
2023-01-23 15:00 | 15144.8 | 1487933.3 | 0 | 0.1 | 1440.3 | 0 | 1471348.2 | 301275.3 | 0 | 0
2023-01-23 16:00 | 14410 | 1378341.9 | 0 | 0.1 | 1427.7 | 0 | 1362504.3 | 302674.4 | 0 | 0
2023-01-23 17:00 | 12342.6 | 1380530.3 | 0 | 0.1 | 1460 | 0 | 1366727.7 | 304105.1 | 0 | 0
2023-01-23 18:00 | 12990 | 1593110.2 | 0 | 0.1 | 1460.3 | 0 | 1578659.9 | 305536.1 | 0 | 0
2023-01-23 19:00 | 18416 | 2927931.4 | 0 | 0.1 | 1445.7 | 0 | 2908069.8 | 306952.8 | 0 | 0
2023-01-23 20:00 | 22546.3 | 4413594.7 | 0 | 0.1 | 1435.6 | 0 | 4389612.8 | 308359.6 | 0 | 0
2023-01-23 21:00 | 26348.9 | 4005387.7 | 0 | 0.1 | 1420.5 | 0 | 3977618.4 | 309751.6 | 0 | 0
2023-01-23 22:00 | 21637.7 | 2929971.5 | 0 | 0.1 | 1454.9 | 0 | 2906879.1 | 311177.2 | 0 | 0
2023-01-23 23:00 | 13112.4 | 2813966.5 | 0 | 0.1 | 1450.3 | 0 | 2799403.9 | 312598.5 | 0 | 0
2023-01-24 | 5176 | 3248296.3 | 0 | 0.1 | 1432.9 | 0 | 3241687.4 | 314002.6 | 0 | 0
2023-01-24 01:00 | 5179.9 | 3789110.1 | 0 | 0.1 | 1419.8 | 0 | 3782510.4 | 315394 | 0 | 0
2023-01-24 02:00 | 5763.9 | 4404525 | 0 | 0.1 | 1403.3 | 0 | 4397357.8 | 316769.2 | 0 | 0
2023-01-24 03:00 | 6208.4 | 3890636.4 | 0 | 0.1 | 1446.8 | 0 | 3882981.2 | 318187.1 | 0 | 0
2023-01-24 04:00 | 6131.4 | 3298242.9 | 0 | 0.1 | 1451.2 | 0 | 3290660.4 | 319609.1 | 0 | 0
2023-01-24 05:00 | 5964.6 | 3715308.5 | 0 | 0.1 | 1440 | 0 | 3707903.9 | 321020.3 | 0 | 0
2023-01-24 06:00 | 6977.7 | 8451445.8 | 0 | 0.1 | 1436.4 | 0 | 8443031.8 | 322427.9 | 0 | 0
2023-01-24 07:00 | 11405.9 | 12878035.4 | 0 | 0.1 | 1616.3 | 0 | 12865013.4 | 324011.8 | 0 | 0
2023-01-24 08:00 | 12729.7 | 13903788.4 | 0 | 0.1 | 1657.4 | 0 | 13889401.4 | 325636 | 0 | 0
2023-01-24 09:00 | 11425.7 | 11724087.5 | 0 | 0.1 | 1703.4 | 0 | 11710958.6 | 327305.2 | 0 | 0
2023-01-24 10:00 | 11809 | 8567242.6 | 0 | 0.1 | 1477.3 | 0 | 8553956.4 | 328752.9 | 0 | 0
2023-01-24 11:00 | 12253.5 | 5868342 | 0 | 0.1 | 1492 | 0 | 5854596.5 | 330215 | 0 | 0
2023-01-24 12:00 | 12303.2 | 3830584.3 | 0 | 0.1 | 1504.3 | 0 | 3816776.9 | 331689.1 | 0 | 0
2023-01-24 13:00 | 12256.9 | 2491783.5 | 0 | 0.1 | 1573.4 | 0 | 2477953.4 | 333230.9 | 0 | 0
2023-01-24 14:00 | 15276.8 | 1262576.7 | 0 | 0.1 | 1605.3 | 0 | 1245694.7 | 334804 | 0 | 0
2023-01-24 15:00 | 16161.6 | 837752.3 | 0 | 0.1 | 1615 | 0 | 819975.8 | 336386.6 | 0 | 0
2023-01-24 16:00 | 14161.6 | 669191.9 | 0 | 0.1 | 1630.5 | 0 | 653399.9 | 337984.4 | 0 | 0
2023-01-24 17:00 | 12294.6 | 824638.3 | 0 | 0.1 | 1640.9 | 0 | 810702.9 | 339592.4 | 0 | 0
2023-01-24 18:00 | 13623.3 | 2017616.6 | 0 | 0.1 | 1763.9 | 0 | 2002229.4 | 341320.9 | 0 | 0
2023-01-24 19:00 | 18738.4 | 5934509 | 0 | 0.1 | 1794.1 | 0 | 5913976.6 | 343079.1 | 0 | 0
2023-01-24 20:00 | 22974.5 | 6338897.5 | 0 | 0.1 | 1801.5 | 0 | 6314121.7 | 344844.5 | 0 | 0
2023-01-24 21:00 | 26338 | 3804017.4 | 0 | 0.1 | 1818.2 | 0 | 3775861.3 | 346626.2 | 0 | 0
2023-01-24 22:00 | 22147.6 | 2727511.9 | 0 | 0.1 | 1823.3 | 0 | 2703541.2 | 348412.9 | 0 | 0
2023-01-24 23:00 | 12926.7 | 2665878.2 | 0 | 0.1 | 1979.1 | 0 | 2650972.5 | 350352.3 | 0 | 0
2023-01-25 | 4852.4 | 3105221.8 | 0 | 0.1 | 2019 | 0 | 3098350.4 | 352330.9 | 0 | 0
2023-01-25 01:00 | 4928.9 | 3339454.8 | 0 | 0.1 | 2023.5 | 0 | 3332502.5 | 354313.8 | 0 | 0
2023-01-25 02:00 | 5606 | 2872239.8 | 0 | 0.1 | 2036.9 | 0 | 2864597 | 356309.9 | 0 | 0
2023-01-25 03:00 | 5824.9 | 2288717.4 | 0 | 0.1 | 2038.9 | 0 | 2280853.7 | 358307.9 | 0 | 0
2023-01-25 04:00 | 6163.9 | 1397805.9 | 0 | 0.1 | 2181.9 | 0 | 1389460.1 | 360446.1 | 0 | 0
2023-01-25 05:00 | 6539.8 | 686499.1 | 0 | 0.1 | 2158.6 | 0 | 677800.8 | 362561.5 | 0 | 0
2023-01-25 06:00 | 8434.5 | 595920.7 | 0 | 0.1 | 2140.2 | 0 | 585346.1 | 364658.7 | 0 | 0
2023-01-25 07:00 | 11733.2 | 348388.5 | 0 | 0.1 | 1845 | 0 | 334810.4 | 366466.7 | 0 | 0
2023-01-25 08:00 | 12069.4 | 150395.6 | 0 | 0.1 | 1784.3 | 0 | 136542 | 368215.3 | 0 | 0
2023-01-25 09:00 | 11082.7 | 102135.5 | 0 | 0.1 | 1876.7 | 0 | 89176.3 | 370054.3 | 0 | 0
2023-01-25 10:00 | 10681.8 | 52583.2 | 0 | 0.1 | 1774.1 | 0 | 40127.4 | 371792.9 | 0 | 0
2023-01-25 11:00 | 11353.3 | 25016.9 | 0 | 0.1 | 1456.6 | 0 | 12207 | 373220.3 | 0 | 0
2023-01-25 12:00 | 18354.1 | 37434.7 | 0 | 0.1 | 1663.8 | 0 | 17416.9 | 374850.8 | 0 | 0
2023-01-25 13:00 | 11499.1 | 79966.3 | 0 | 0.1 | 1827.1 | 0 | 66640.1 | 376641.3 | 0 | 0
2023-01-25 14:00 | 13369.7 | 155266.5 | 0 | 0.1 | 2086.3 | 0 | 139810.7 | 378685.7 | 0 | 0
2023-01-25 15:00 | 14818.2 | 456897.1 | 0 | 0.1 | 2177.5 | 0 | 439901.5 | 380819.6 | 0 | 0
2023-01-25 16:00 | 13948.7 | 1248663.4 | 0 | 0.1 | 2463.9 | 0 | 1232250.9 | 383234.1 | 0 | 0
2023-01-25 17:00 | 11173.4 | 2533252.9 | 0 | 0.1 | 2458.2 | 0 | 2519621.5 | 385643 | 0 | 0
2023-01-25 18:00 | 13937.2 | 3133783.1 | 0 | 0.1 | 2445.4 | 0 | 3117400.7 | 388039.4 | 0 | 0
2023-01-25 19:00 | 17294.1 | 2816444.4 | 0 | 0.1 | 2553.4 | 0 | 2796597.1 | 390541.6 | 0 | 0
2023-01-25 20:00 | 22126.5 | 2116783.7 | 0 | 0.1 | 2562.8 | 0 | 2092094.5 | 393053.1 | 0 | 0
2023-01-25 21:00 | 27801.8 | 1746828 | 0 | 0.1 | 2549.2 | 0 | 1716477.1 | 395551.2 | 0 | 0
2023-01-25 22:00 | 23196.3 | 1742983.2 | 0 | 0.1 | 2547 | 0 | 1717240 | 398047.2 | 0 | 0
2023-01-25 23:00 | 13863.5 | 1242546.9 | 0 | 0.1 | 2532.7 | 0 | 1226150.8 | 400529.1 | 0 | 0
2023-01-26 | 4531.2 | 664303.7 | 0 | 0.1 | 2592.7 | 0 | 657179.9 | 403069.9 | 0 | 0
2023-01-26 01:00 | 4493.5 | 136793.1 | 0 | 0.1 | 2254.9 | 0 | 130044.7 | 405279.7 | 0 | 0
2023-01-26 02:00 | 4569.2 | 0 | 0 | 4569.2 | 0 | 0 | 0 | 400617.3 | 0 | 0
2023-01-26 03:00 | 4720 | 0 | 0 | 4720 | 0 | 0 | 0 | 395801 | 0 | 0
2023-01-26 04:00 | 5324 | 0 | 0 | 5324 | 0 | 0 | 0 | 390368.3 | 0 | 0
2023-01-26 05:00 | 5652.3 | 0 | 0 | 5652.3 | 0 | 0 | 0 | 384600.6 | 0 | 0
2023-01-26 06:00 | 7001.5 | 13443.4 | 0 | 0.1 | 1320.4 | 0 | 5121.6 | 385894.5 | 0 | 0
2023-01-26 07:00 | 11185.6 | 9708.9 | 0 | 1476.8 | 0.1 | 0 | 0.1 | 384387.6 | 0 | 0
2023-01-26 08:00 | 11547.9 | 0 | 0 | 11547.9 | 0 | 0 | 0 | 372604.1 | 0 | 0
2023-01-26 09:00 | 10921.1 | 0 | 0 | 10921.1 | 0 | 0 | 0 | 361460.1 | 0 | 0
2023-01-26 10:00 | 11289.3 | 15371.7 | 0 | 0.1 | 1054.5 | 0 | 3027.9 | 362493.4 | 0 | 0
2023-01-26 11:00 | 15688.8 | 16074.5 | 0 | 0.1 | 123 | 0 | 262.8 | 362613.9 | 0 | 0
2023-01-26 12:00 | 11113.2 | 0 | 0 | 11113.2 | 0 | 0 | 0 | 351273.9 | 0 | 0
2023-01-26 13:00 | 11734.7 | 0 | 0 | 11734.7 | 0 | 0 | 0 | 339299.7 | 0 | 0
2023-01-26 14:00 | 14313.6 | 0 | 0 | 14313.6 | 0 | 0 | 0 | 324694 | 0 | 0
2023-01-26 15:00 | 20291.1 | 0 | 0 | 20291.1 | 0 | 0 | 0 | 303988.8 | 0 | 0
2023-01-26 16:00 | 15548 | 0 | 0 | 15548 | 0 | 0 | 0 | 288123.5 | 0 | 0
2023-01-26 17:00 | 12116.5 | 0 | 0 | 12116.5 | 0 | 0 | 0 | 275759.8 | 0 | 0
2023-01-26 18:00 | 12940.3 | 0 | 0 | 12940.3 | 0 | 0 | 0 | 262555.5 | 0 | 0
2023-01-26 19:00 | 17786.5 | 2545.2 | 0 | 15241.5 | 0.1 | 0 | 0.1 | 247003 | 0 | 0
2023-01-26 20:00 | 21116.7 | 145258.8 | 0 | 0.1 | 2303.7 | 0 | 121838.4 | 249260.6 | 0 | 0
2023-01-26 21:00 | 25609.7 | 1045858.8 | 0 | 0.1 | 2748.8 | 0 | 1017500.4 | 251954.3 | 0 | 0
2023-01-26 22:00 | 21510.8 | 2158562 | 0 | 0.1 | 2700.8 | 0 | 2134350.5 | 254601 | 0 | 0
2023-01-26 23:00 | 12692.1 | 1267986.9 | 0 | 0.1 | 2640.2 | 0 | 1252654.7 | 257188.3 | 0 | 0
2023-01-27 | 5408.1 | 1369165 | 0 | 0.1 | 2577.2 | 0 | 1361179.7 | 259714 | 0 | 0
2023-01-27 01:00 | 5436.3 | 1827427.9 | 0 | 0.1 | 2729.9 | 0 | 1819261.7 | 262389.2 | 0 | 0
2023-01-27 02:00 | 5535 | 2108335.5 | 0 | 0.1 | 2702.3 | 0 | 2100098.2 | 265037.4 | 0 | 0
2023-01-27 03:00 | 5514 | 2132248.5 | 0 | 0.1 | 2631.7 | 0 | 2124102.8 | 267616.4 | 0 | 0
2023-01-27 04:00 | 5505.7 | 2709280.4 | 0 | 0.1 | 2574.4 | 0 | 2701200.3 | 270139.3 | 0 | 0
2023-01-27 05:00 | 6094.3 | 4476152.4 | 0 | 0.1 | 2512.7 | 0 | 4467545.5 | 272601.6 | 0 | 0
2023-01-27 06:00 | 6365.6 | 5718318.9 | 0 | 0.1 | 2651.2 | 0 | 5709302.1 | 275199.8 | 0 | 0
2023-01-27 07:00 | 8407.5 | 5234800.8 | 0 | 0.1 | 2622.9 | 0 | 5223770.4 | 277770.2 | 0 | 0
2023-01-27 08:00 | 8977.5 | 3844181 | 0 | 0.1 | 2554.7 | 0 | 3832648.9 | 280273.7 | 0 | 0
2023-01-27 09:00 | 8831.7 | 2679668.9 | 0 | 0.1 | 2501.4 | 0 | 2668335.8 | 282725 | 0 | 0
2023-01-27 10:00 | 10155.5 | 1882585.8 | 0 | 0.1 | 2445.2 | 0 | 1869985.1 | 285121.3 | 0 | 0
2023-01-27 11:00 | 10376.5 | 1883969.5 | 0 | 0.1 | 2575.2 | 0 | 1871017.8 | 287644.9 | 0 | 0
2023-01-27 12:00 | 11049.9 | 2310948.5 | 0 | 0.1 | 2556.4 | 0 | 2297342.3 | 290150.1 | 0 | 0
2023-01-27 13:00 | 11396.4 | 2680085.8 | 0 | 0.1 | 2492.7 | 0 | 2666196.8 | 292592.9 | 0 | 0
2023-01-27 14:00 | 10247.4 | 2490096.5 | 0 | 0.1 | 2452.2 | 0 | 2477397 | 294996 | 0 | 0
2023-01-27 15:00 | 14695 | 2764674.5 | 0 | 0.1 | 2403.1 | 0 | 2747576.5 | 297351 | 0 | 0
2023-01-27 16:00 | 10123 | 3745591.5 | 0 | 0.1 | 2541.3 | 0 | 3732927.3 | 299841.3 | 0 | 0
2023-01-27 17:00 | 10910 | 4236401.3 | 0 | 0.1 | 2529.5 | 0 | 4222961.9 | 302320.1 | 0 | 0
2023-01-27 18:00 | 19383 | 3873518.4 | 0 | 0.1 | 2479.8 | 0 | 3851655.7 | 304750.3 | 0 | 0
2023-01-27 19:00 | 18119.1 | 4094258.9 | 0 | 0.1 | 2449.3 | 0 | 4073690.6 | 307150.5 | 0 | 0
2023-01-27 20:00 | 22757.7 | 4733328.5 | 0 | 0.1 | 2408.3 | 0 | 4708162.6 | 309510.5 | 0 | 0
2023-01-27 21:00 | 26623.6 | 5469578.1 | 0 | 0.1 | 2557.9 | 0 | 5440396.7 | 312017.1 | 0 | 0
2023-01-27 22:00 | 22417.8 | 5745234.6 | 0 | 0.1 | 2558.8 | 0 | 5720258.1 | 314524.6 | 0 | 0
2023-01-27 23:00 | 13248.3 | 4934770.6 | 0 | 0.1 | 2518.3 | 0 | 4919004.1 | 316992.5 | 0 | 0
2023-01-28 | 4728.4 | 3576616 | 0 | 0.1 | 2497.7 | 0 | 3569390 | 319440.1 | 0 | 0
2023-01-28 01:00 | 4619.4 | 2763883.1 | 0 | 0.1 | 2460.5 | 0 | 2756803.4 | 321851.3 | 0 | 0
2023-01-28 02:00 | 5025.3 | 2287956.5 | 0 | 0.1 | 2630.9 | 0 | 2280300.4 | 324429.5 | 0 | 0
2023-01-28 03:00 | 5084.2 | 2179580.7 | 0 | 0.1 | 2635.7 | 0 | 2171860.9 | 327012.5 | 0 | 0
2023-01-28 04:00 | 5375.8 | 2421114.4 | 0 | 0.1 | 2598.1 | 0 | 2413140.6 | 329558.6 | 0 | 0
2023-01-28 05:00 | 6252.9 | 3637752.7 | 0 | 0.1 | 2575.3 | 0 | 3628924.6 | 332082.3 | 0 | 0
2023-01-28 06:00 | 5885.8 | 5299465.5 | 0 | 0.1 | 2540.2 | 0 | 5291039.6 | 334571.6 | 0 | 0
2023-01-28 07:00 | 7458.9 | 5414628.4 | 0 | 0.1 | 2716.9 | 0 | 5404452.6 | 337234.2 | 0 | 0
2023-01-28 08:00 | 7925.3 | 5060087.3 | 0 | 0.1 | 2721.8 | 0 | 5049440.3 | 339901.4 | 0 | 0
2023-01-28 09:00 | 7904.2 | 3618659.2 | 0 | 0.1 | 2673.8 | 0 | 3608081.3 | 342521.7 | 0 | 0
2023-01-28 10:00 | 9149.8 | 1743203.6 | 0 | 0.1 | 2634.8 | 0 | 1731419 | 345103.8 | 0 | 0
2023-01-28 11:00 | 8599.7 | 526433.1 | 0 | 0.1 | 2226.7 | 0 | 515606.8 | 347285.9 | 0 | 0
2023-01-28 12:00 | 10019.5 | 98528.4 | 0 | 0.1 | 2209.4 | 0 | 86299.6 | 349451 | 0 | 0
2023-01-28 13:00 | 11330.4 | 3460 | 0 | 7870.5 | 0.1 | 0 | 0.1 | 341419.9 | 0 | 0
2023-01-28 14:00 | 10490.2 | 0 | 0 | 10490.2 | 0 | 0 | 0 | 330715.7 | 0 | 0
2023-01-28 15:00 | 18156.1 | 0 | 0 | 18156.1 | 0 | 0 | 0 | 312189.1 | 0 | 0
2023-01-28 16:00 | 10305.2 | 0 | 0 | 10305.1 | 0 | 0 | 0 | 301673.7 | 0 | 0
2023-01-28 17:00 | 10715.9 | 82322.3 | 0 | 0.1 | 2252.2 | 0 | 69354.3 | 303880.8 | 0 | 0
2023-01-28 18:00 | 16057.6 | 537695.6 | 0 | 0.1 | 2412.5 | 0 | 519225.6 | 306245 | 0 | 0
2023-01-28 19:00 | 16914.2 | 1788349.7 | 0 | 0.1 | 2793 | 0 | 1768642.6 | 308982 | 0 | 0
2023-01-28 20:00 | 20960.2 | 3386238.7 | 0 | 0.1 | 2750.5 | 0 | 3362528.2 | 311677.4 | 0 | 0
2023-01-28 21:00 | 25079.2 | 4313258 | 0 | 0.1 | 2697.6 | 0 | 4285481.4 | 314320.9 | 0 | 0
2023-01-28 22:00 | 22679 | 4475278.9 | 0 | 0.1 | 2902.8 | 0 | 4449697.2 | 317165.6 | 0 | 0
2023-01-28 23:00 | 13153.5 | 3876607.9 | 0 | 0.1 | 2899.2 | 0 | 3860555.3 | 320006.7 | 0 | 0
2023-01-29 | 4863.7 | 2838883.8 | 0 | 0.1 | 2844.4 | 0 | 2831175.7 | 322794.2 | 0 | 0
2023-01-29 01:00 | 5135.8 | 2195143.8 | 0 | 0.1 | 2820.6 | 0 | 2187187.5 | 325558.3 | 0 | 0
2023-01-29 02:00 | 5373.5 | 1864686.8 | 0 | 0.1 | 2775.3 | 0 | 1856538.1 | 328278 | 0 | 0
2023-01-29 03:00 | 5668.5 | 1728190.7 | 0 | 0.1 | 2972.4 | 0 | 1719549.9 | 331190.9 | 0 | 0
2023-01-29 04:00 | 5594.5 | 1598952.1 | 0 | 0.1 | 2979.1 | 0 | 1590378.5 | 334110.4 | 0 | 0
2023-01-29 05:00 | 5974.8 | 1619308.2 | 0 | 0.1 | 2965 | 0 | 1610368.5 | 337016 | 0 | 0
2023-01-29 06:00 | 6851.2 | 1903675.7 | 0 | 0.1 | 2957.8 | 0 | 1893866.7 | 339914.5 | 0 | 0
2023-01-29 07:00 | 10718.6 | 1081093 | 0 | 0.1 | 2914.8 | 0 | 1067459.6 | 342771 | 0 | 0
2023-01-29 08:00 | 11783.1 | 292855.9 | 0 | 0.1 | 2637.9 | 0 | 278435 | 345356 | 0 | 0
2023-01-29 09:00 | 11671.8 | 423065.6 | 0 | 0.1 | 2665.5 | 0 | 408728.3 | 347968.1 | 0 | 0
2023-01-29 10:00 | 10388 | 1099171.5 | 0 | 0.1 | 3069.2 | 0 | 1085714.3 | 350975.9 | 0 | 0
2023-01-29 11:00 | 10623.2 | 1454702 | 0 | 0.1 | 3069.8 | 0 | 1441009.1 | 353984.2 | 0 | 0
2023-01-29 12:00 | 11487.5 | 1678029.1 | 0 | 0.1 | 3061.3 | 0 | 1663480.4 | 356984.2 | 0 | 0
2023-01-29 13:00 | 12996.5 | 1865999.7 | 0 | 0.1 | 3206.2 | 0 | 1849797.1 | 360126.2 | 0 | 0
2023-01-29 14:00 | 14687.6 | 1863123.1 | 0 | 0.1 | 3229.8 | 0 | 1845205.8 | 363291.3 | 0 | 0
2023-01-29 15:00 | 16234.9 | 1224344.1 | 0 | 0.1 | 3221.9 | 0 | 1204887.4 | 366448.7 | 0 | 0
2023-01-29 16:00 | 14294.1 | 647736.2 | 0 | 0.1 | 3218.2 | 0 | 630223.9 | 369602.4 | 0 | 0
2023-01-29 17:00 | 12147.7 | 627297.1 | 0 | 0.1 | 3220.1 | 0 | 611929.4 | 372758.1 | 0 | 0
2023-01-29 18:00 | 13545.1 | 618126.2 | 0 | 0.1 | 3353.2 | 0 | 601228 | 376044.1 | 0 | 0
2023-01-29 19:00 | 17580.5 | 364999.6 | 0 | 0.1 | 3077.7 | 0 | 344341.5 | 379060.2 | 0 | 0
2023-01-29 20:00 | 23663.3 | 137919.2 | 0 | 0.1 | 2937.2 | 0 | 111318.8 | 381938.5 | 0 | 0
2023-01-29 21:00 | 26585.2 | 65353.9 | 0 | 0.1 | 2737.9 | 0 | 36030.9 | 384621.5 | 0 | 0
2023-01-29 22:00 | 22300.3 | 44607 | 0 | 0.1 | 2559 | 0 | 19747.9 | 387129.2 | 0 | 0
2023-01-29 23:00 | 13187.5 | 78132.8 | 0 | 0.1 | 3075.1 | 0 | 61870.3 | 390142.8 | 0 | 0
2023-01-30 | 5271.7 | 139745 | 0 | 0.1 | 3235.1 | 0 | 131238.3 | 393313.2 | 0 | 0
2023-01-30 01:00 | 5194.2 | 427243.7 | 0 | 0.1 | 3361.4 | 0 | 418688.2 | 396607.2 | 0 | 0
2023-01-30 02:00 | 5352.7 | 947341.3 | 0 | 0.1 | 3682.2 | 0 | 938306.6 | 400215.7 | 0 | 0
2023-01-30 03:00 | 5641.2 | 1341755.2 | 0 | 0.1 | 3709.8 | 0 | 1332404.3 | 403851.2 | 0 | 0
2023-01-30 04:00 | 5722.2 | 1148294.5 | 0 | 0.1 | 3905.2 | 0 | 1138667.2 | 407678.2 | 0 | 0
2023-01-30 05:00 | 5882.3 | 230979.1 | 0 | 0.1 | 3551.4 | 0 | 221545.5 | 411158.5 | 0 | 0
2023-01-30 06:00 | 7175.5 | 26141.6 | 0 | 0.1 | 2751.8 | 0 | 16214.4 | 413855.2 | 0 | 0
2023-01-30 07:00 | 11075.2 | 0 | 0 | 11075.2 | 0 | 0 | 0 | 402554 | 0 | 0
2023-01-30 08:00 | 12021.4 | 0 | 0 | 12021.4 | 0 | 0 | 0 | 390287.3 | 0 | 0
2023-01-30 09:00 | 11614 | 0 | 0 | 11614 | 0 | 0 | 0 | 378436.3 | 0 | 0
2023-01-30 10:00 | 11537.9 | 0 | 0 | 11537.9 | 0 | 0 | 0 | 366662.9 | 0 | 0
2023-01-30 11:00 | 13377.9 | 0 | 0 | 13377.9 | 0 | 0 | 0 | 353012.1 | 0 | 0
2023-01-30 12:00 | 12179.7 | 0 | 0 | 12179.7 | 0 | 0 | 0 | 340583.8 | 0 | 0
2023-01-30 13:00 | 12734.2 | 0 | 0 | 12734.2 | 0 | 0 | 0 | 327589.8 | 0 | 0
2023-01-30 14:00 | 15701.6 | 0 | 0 | 15701.6 | 0 | 0 | 0 | 311567.7 | 0 | 0
2023-01-30 15:00 | 16577.3 | 0 | 0 | 16577.3 | 0 | 0 | 0 | 294652.2 | 0 | 0
2023-01-30 16:00 | 14718.8 | 0 | 0 | 14718.8 | 0 | 0 | 0 | 279633 | 0 | 0
2023-01-30 17:00 | 12821.1 | 30047.8 | 0 | 0.1 | 2993.1 | 0 | 14233.6 | 282566.2 | 0 | 0
2023-01-30 18:00 | 14101 | 524419.6 | 0 | 0.1 | 3859.6 | 0 | 506459 | 286348.6 | 0 | 0
2023-01-30 19:00 | 18454.8 | 1417790.7 | 0 | 0.1 | 4480.5 | 0 | 1394855.6 | 290739.3 | 0 | 0
2023-01-30 20:00 | 22615.2 | 1204466.8 | 0 | 0.1 | 4480.9 | 0 | 1177370.8 | 295130.5 | 0 | 0
2023-01-30 21:00 | 27038.7 | 492223.9 | 0 | 0.1 | 3947.5 | 0 | 461237.9 | 298998.9 | 0 | 0
2023-01-30 22:00 | 22371.8 | 175118.7 | 0 | 0.1 | 3803 | 0 | 148944 | 302725.8 | 0 | 0
2023-01-30 23:00 | 11905.7 | 473597.7 | 0 | 0.1 | 3818.7 | 0 | 457873.3 | 306468.1 | 0 | 0
2023-01-31 | 4820.1 | 817053.1 | 0 | 0.1 | 4369 | 0 | 807864 | 310749.7 | 0 | 0
2023-01-31 01:00 | 4680.1 | 764690.7 | 0 | 0.1 | 4330.4 | 0 | 755680.2 | 314993.4 | 0 | 0
2023-01-31 02:00 | 4491.4 | 498778.2 | 0 | 0.1 | 3929.2 | 0 | 490357.7 | 318843.9 | 0 | 0
2023-01-31 03:00 | 4758.2 | 171630.9 | 0 | 0.1 | 3799.9 | 0 | 163072.9 | 322567.8 | 0 | 0
2023-01-31 04:00 | 4986.6 | 107365.5 | 0 | 0.1 | 3637.4 | 0 | 98741.6 | 326132.4 | 0 | 0
2023-01-31 05:00 | 5609.4 | 46011.5 | 0 | 0.1 | 3507.9 | 0 | 36894.3 | 329570 | 0 | 0
2023-01-31 06:00 | 6601.4 | 53945.1 | 0 | 0.1 | 3547 | 0 | 43796.8 | 333046 | 0 | 0
2023-01-31 07:00 | 10258.8 | 62154.2 | 0 | 0.1 | 3482.7 | 0 | 48412.8 | 336459 | 0 | 0
2023-01-31 08:00 | 11393 | 44290.1 | 0 | 0.1 | 3203.5 | 0 | 29693.7 | 339598.3 | 0 | 0
2023-01-31 09:00 | 10662.9 | 0 | 0 | 10662.8 | 0 | 0 | 0 | 328717.9 | 0 | 0
2023-01-31 10:00 | 10005.4 | 0 | 0 | 10005.4 | 0 | 0 | 0 | 318508.3 | 0 | 0
2023-01-31 11:00 | 11038.5 | 0 | 0 | 11038.5 | 0 | 0 | 0 | 307244.6 | 0 | 0
2023-01-31 12:00 | 10397.5 | 0 | 0 | 10397.5 | 0 | 0 | 0 | 296634.9 | 0 | 0
2023-01-31 13:00 | 11577.3 | 0 | 0 | 11577.3 | 0 | 0 | 0 | 284821.3 | 0 | 0
2023-01-31 14:00 | 14178.6 | 66344.2 | 0 | 0.1 | 3497.5 | 0 | 48668.3 | 288248.8 | 0 | 0
2023-01-31 15:00 | 14519.4 | 168346.5 | 0 | 0.1 | 3980.1 | 0 | 149847.1 | 292149.2 | 0 | 0
2023-01-31 16:00 | 13796 | 858361.8 | 0 | 0.1 | 4424 | 0 | 840142 | 296484.6 | 0 | 0
2023-01-31 17:00 | 12329.2 | 1462941.3 | 0 | 0.1 | 4429.9 | 0 | 1446182.2 | 300825.9 | 0 | 0
2023-01-31 18:00 | 13165.5 | 1694701.9 | 0 | 0.1 | 4404.8 | 0 | 1677131.7 | 305142.5 | 0 | 0
2023-01-31 19:00 | 16907.1 | 1686842.4 | 0 | 0.1 | 4347 | 0 | 1665588.4 | 309402.4 | 0 | 0
2023-01-31 20:00 | 21923.5 | 1813706.3 | 0 | 0.1 | 4590.1 | 0 | 1787192.9 | 313900.6 | 0 | 0
2023-01-31 21:00 | 27066.7 | 1819566.3 | 0 | 0.1 | 4574 | 0 | 1787925.7 | 318383 | 0 | 0
2023-01-31 22:00 | 22778.6 | 1571677.3 | 0 | 0.1 | 4507.3 | 0 | 1544391.5 | 322800 | 0 | 0
2023-01-31 23:00 | 12812.9 | 1413238.9 | 0 | 0.1 | 4468.8 | 0 | 1395957.2 | 327179.4 | 0 | 0
2023-02-01 | 4735.2 | 1488027.9 | 0 | 0.1 | 4424.5 | 0 | 1478868.3 | 331515.3 | 0 | 0
2023-02-01 01:00 | 4948.9 | 1952965.9 | 0 | 0.1 | 4666.6 | 0 | 1943350.4 | 336088.6 | 0 | 0
2023-02-01 02:00 | 5150.7 | 2455882.8 | 0 | 0.1 | 4669.3 | 0 | 2446062.8 | 340664.5 | 0 | 0
2023-02-01 03:00 | 5240.9 | 2268060 | 0 | 0.1 | 4627.8 | 0 | 2258191.3 | 345199.7 | 0 | 0
2023-02-01 04:00 | 5441.7 | 1318911.7 | 0 | 0.1 | 4575.8 | 0 | 1308894.3 | 349683.9 | 0 | 0
2023-02-01 05:00 | 6029.6 | 174746.8 | 0 | 0.1 | 4015.3 | 0 | 164701.9 | 353618.9 | 0 | 0
2023-02-01 06:00 | 7158.7 | 100177.4 | 0 | 0.1 | 3982.3 | 0 | 89036.5 | 357521.4 | 0 | 0
2023-02-01 07:00 | 12030.5 | 70064.6 | 0 | 0.1 | 3780.7 | 0 | 54253.5 | 361226.4 | 0 | 0
2023-02-01 08:00 | 11896.4 | 52672.1 | 0 | 0.1 | 3531.1 | 0 | 37244.7 | 364686.8 | 0 | 0
2023-02-01 09:00 | 9718.1 | 0 | 0 | 9718.1 | 0 | 0 | 0 | 354770.3 | 0 | 0
2023-02-01 10:00 | 10142.3 | 0 | 0 | 10142.3 | 0 | 0 | 0 | 344421.1 | 0 | 0
2023-02-01 11:00 | 12064.5 | 0 | 0 | 12064.5 | 0 | 0 | 0 | 332110.4 | 0 | 0
2023-02-01 12:00 | 12272.5 | 0 | 0 | 12272.5 | 0 | 0 | 0 | 319587.5 | 0 | 0
2023-02-01 13:00 | 21633.6 | 0 | 0 | 21633.6 | 0 | 0 | 0 | 297512.4 | 0 | 0
2023-02-01 14:00 | 17300.1 | 0 | 0 | 17300.1 | 0 | 0 | 0 | 279859.2 | 0 | 0
2023-02-01 15:00 | 16335 | 0 | 0 | 16334.9 | 0 | 0 | 0 | 263190.9 | 0 | 0
2023-02-01 16:00 | 14773.6 | 36464 | 0 | 0.1 | 3447.3 | 0 | 18243.2 | 266569.2 | 0 | 0
2023-02-01 17:00 | 12269.4 | 138117.9 | 0 | 0.1 | 4068.6 | 0 | 121780 | 270556.3 | 0 | 0
2023-02-01 18:00 | 13499.5 | 434014.9 | 0 | 0.1 | 4142.2 | 0 | 416373.2 | 274615.6 | 0 | 0
2023-02-01 19:00 | 17897 | 656665 | 0 | 0.1 | 4320.6 | 0 | 634447.5 | 278849.7 | 0 | 0
2023-02-01 20:00 | 21914.4 | 308401.1 | 0 | 0.1 | 3796.6 | 0 | 282690.2 | 282570.3 | 0 | 0
2023-02-01 21:00 | 25145.2 | 96759.6 | 0 | 0.1 | 3962 | 0 | 67652.5 | 286453 | 0 | 0
2023-02-01 22:00 | 21766.5 | 1124.2 | 0 | 20642.5 | 0.1 | 0 | 0.1 | 265389.4 | 0 | 0
2023-02-01 23:00 | 12689.7 | 4339.3 | 0 | 8350.5 | 0.1 | 0 | 0.1 | 256868.5 | 0 | 0
2023-02-02 | 4630 | 74625.9 | 0 | 0.1 | 3549.5 | 0 | 66446.5 | 260346.9 | 0 | 0
2023-02-02 01:00 | 4598.5 | 141510.6 | 0 | 0.1 | 3568.3 | 0 | 133343.9 | 263843.8 | 0 | 0
2023-02-02 02:00 | 4923.6 | 381278.3 | 0 | 0.1 | 3847.5 | 0 | 372507.3 | 267614.2 | 0 | 0
2023-02-02 03:00 | 5089.4 | 791733.6 | 0 | 0.1 | 4112.7 | 0 | 782531.6 | 271644.6 | 0 | 0
2023-02-02 04:00 | 5008.3 | 698986.6 | 0 | 0.1 | 4050.9 | 0 | 689927.5 | 275614.4 | 0 | 0
2023-02-02 05:00 | 5563.8 | 97743.4 | 0 | 0.1 | 3444.5 | 0 | 88735.2 | 278990 | 0 | 0
2023-02-02 06:00 | 8659.9 | 0 | 0 | 8659.8 | 0 | 0 | 0 | 270153.4 | 0 | 0
2023-02-02 07:00 | 11568.1 | 0 | 0 | 11568.1 | 0 | 0 | 0 | 258349.3 | 0 | 0
2023-02-02 08:00 | 12149.7 | 0 | 0 | 12149.7 | 0 | 0 | 0 | 245951.6 | 0 | 0
2023-02-02 09:00 | 17390.7 | 13673.2 | 0 | 3717.7 | 0.1 | 0 | 0.1 | 242158.1 | 0 | 0
2023-02-02 10:00 | 11076.2 | 98389.3 | 0 | 0.1 | 3140.7 | 0 | 84172.5 | 245235.9 | 0 | 0
2023-02-02 11:00 | 10385.8 | 174375.2 | 0 | 0.1 | 3130 | 0 | 160859.5 | 248303.3 | 0 | 0
2023-02-02 12:00 | 12154.6 | 509504 | 0 | 0.1 | 3394.5 | 0 | 493955 | 251629.9 | 0 | 0
2023-02-02 13:00 | 13604.5 | 671683.8 | 0 | 0.1 | 3655.9 | 0 | 654423.5 | 255212.6 | 0 | 0
2023-02-02 14:00 | 16032.1 | 619982.6 | 0 | 0.1 | 3585.8 | 0 | 600364.8 | 258726.6 | 0 | 0
2023-02-02 15:00 | 16531.5 | 520005.2 | 0 | 0.1 | 3144.2 | 0 | 500329.6 | 261807.8 | 0 | 0
2023-02-02 16:00 | 14208.1 | 390657.2 | 0 | 0.1 | 3031.9 | 0 | 373417.3 | 264779 | 0 | 0
2023-02-02 17:00 | 12176.2 | 719678.7 | 0 | 0.1 | 3600.6 | 0 | 703902 | 268307.5 | 0 | 0
2023-02-02 18:00 | 12846.4 | 1279804.4 | 0 | 0.1 | 3587.4 | 0 | 1263370.8 | 271823.1 | 0 | 0
2023-02-02 19:00 | 16598.4 | 2483243.3 | 0 | 0.1 | 3510.7 | 0 | 2463134.4 | 275263.4 | 0 | 0
2023-02-02 20:00 | 22434.5 | 3411584.8 | 0 | 0.1 | 3450 | 0 | 3385700.4 | 278644.4 | 0 | 0
2023-02-02 21:00 | 25325.4 | 3446230.7 | 0 | 0.1 | 3380.2 | 0 | 3417525.2 | 281956.8 | 0 | 0
2023-02-02 22:00 | 21575.4 | 2599719.2 | 0 | 0.1 | 3481.2 | 0 | 2574662.7 | 285368.3 | 0 | 0
2023-02-02 23:00 | 12686.8 | 1618300.7 | 0 | 0.1 | 3446.8 | 0 | 1602167.2 | 288746.1 | 0 | 0
2023-02-03 | 4708.1 | 1144791.7 | 0 | 0.1 | 3373.7 | 0 | 1136710 | 292052.2 | 0 | 0
2023-02-03 01:00 | 5119 | 1018036.8 | 0 | 0.1 | 3322.5 | 0 | 1009595.3 | 295308.2 | 0 | 0
2023-02-03 02:00 | 5341.9 | 1106175.5 | 0 | 0.1 | 3269.5 | 0 | 1097564.2 | 298512.3 | 0 | 0
2023-02-03 03:00 | 5537.8 | 1391832.4 | 0 | 0.1 | 3369.7 | 0 | 1382924.9 | 301814.6 | 0 | 0
2023-02-03 04:00 | 6332.7 | 1507646.3 | 0 | 0.1 | 3346.5 | 0 | 1497967.2 | 305094.1 | 0 | 0
2023-02-03 05:00 | 6692.5 | 2735862.6 | 0 | 0.1 | 3293.9 | 0 | 2725876.3 | 308322.1 | 0 | 0
2023-02-03 06:00 | 7732.6 | 4153369.7 | 0 | 0.1 | 3258.4 | 0 | 4142378.8 | 311515.3 | 0 | 0
2023-02-03 07:00 | 11934.2 | 3780547.6 | 0 | 0.1 | 3214.5 | 0 | 3765399.1 | 314665.4 | 0 | 0
2023-02-03 08:00 | 12277 | 2823480.2 | 0 | 0.1 | 3300.9 | 0 | 2807902.5 | 317900.2 | 0 | 0
2023-02-03 09:00 | 10950.2 | 1421147.8 | 0 | 0.1 | 3281.6 | 0 | 1406916 | 321116.1 | 0 | 0
2023-02-03 10:00 | 10166 | 594533.1 | 0 | 0.1 | 3199.6 | 0 | 581167.6 | 324251.7 | 0 | 0
2023-02-03 11:00 | 11157.9 | 139085.4 | 0 | 0.1 | 2641.9 | 0 | 125285.8 | 326840.7 | 0 | 0
2023-02-03 12:00 | 11512.6 | 74842.8 | 0 | 0.1 | 2506.1 | 0 | 60824.2 | 329296.6 | 0 | 0
2023-02-03 13:00 | 13218.1 | 77284.7 | 0 | 0.1 | 2665.4 | 0 | 61401.2 | 331908.6 | 0 | 0
2023-02-03 14:00 | 15602.3 | 125462 | 0 | 0.1 | 2769.9 | 0 | 107089.8 | 334623 | 0 | 0
2023-02-03 15:00 | 16514.8 | 546030.4 | 0 | 0.1 | 2826 | 0 | 526689.8 | 337392.4 | 0 | 0
2023-02-03 16:00 | 14718.5 | 1463654 | 0 | 0.1 | 3234.6 | 0 | 1445701 | 340562.2 | 0 | 0
2023-02-03 17:00 | 12630.6 | 3007190.9 | 0 | 0.1 | 3191.1 | 0 | 2991369.4 | 343689.4 | 0 | 0
2023-02-03 18:00 | 13988.4 | 3805118.6 | 0 | 0.1 | 3325.5 | 0 | 3787804.9 | 346948.2 | 0 | 0
2023-02-03 19:00 | 17553.7 | 4045494.2 | 0 | 0.1 | 3328.1 | 0 | 4024612.5 | 350209.7 | 0 | 0
2023-02-03 20:00 | 22915.6 | 3604155.3 | 0 | 0.1 | 3304.2 | 0 | 3577935.6 | 353447.7 | 0 | 0
2023-02-03 21:00 | 25961.8 | 2790682.1 | 0 | 0.1 | 3294.4 | 0 | 2761426 | 356676.2 | 0 | 0
2023-02-03 22:00 | 22396.6 | 2437907.9 | 0 | 0.1 | 3283.3 | 0 | 2412228.1 | 359893.7 | 0 | 0
2023-02-03 23:00 | 12273.3 | 2725328.2 | 0 | 0.1 | 3417.6 | 0 | 2709637.5 | 363242.8 | 0 | 0
2023-02-04 | 4719.9 | 2965085.1 | 0 | 0.1 | 3437.1 | 0 | 2956928.2 | 366611.1 | 0 | 0
2023-02-04 01:00 | 4584.2 | 2980254.9 | 0 | 0.1 | 3423.4 | 0 | 2972247.4 | 369965.9 | 0 | 0
2023-02-04 02:00 | 5108.4 | 2395704.7 | 0 | 0.1 | 3426.4 | 0 | 2387169.9 | 373323.8 | 0 | 0
2023-02-04 03:00 | 5530.9 | 1432733.8 | 0 | 0.1 | 3411.4 | 0 | 1423791.6 | 376666.9 | 0 | 0
2023-02-04 04:00 | 5601.9 | 839764.5 | 0 | 0.1 | 3520.1 | 0 | 830642.6 | 380116.5 | 0 | 0
2023-02-04 05:00 | 5726 | 611308.2 | 0 | 0.1 | 3508.6 | 0 | 602073.7 | 383554.9 | 0 | 0
2023-02-04 06:00 | 6918 | 1293754.9 | 0 | 0.1 | 3540 | 0 | 1283296.9 | 387024 | 0 | 0
2023-02-04 07:00 | 14109.6 | 1310658 | 0 | 0.1 | 3537.3 | 0 | 1293011.3 | 390490.4 | 0 | 0
2023-02-04 08:00 | 14475 | 546702.3 | 0 | 0.1 | 3045.2 | 0 | 529182.1 | 393474.7 | 0 | 0
2023-02-04 09:00 | 14460.5 | 84235.5 | 0 | 0.1 | 2946.3 | 0 | 66828.8 | 396362 | 0 | 0
2023-02-04 10:00 | 15371.3 | 0 | 0 | 15371.3 | 0 | 0 | 0 | 380677 | 0 | 0
2023-02-04 11:00 | 14947.3 | 0 | 0 | 14947.2 | 0 | 0 | 0 | 365424.7 | 0 | 0
2023-02-04 12:00 | 20351.8 | 0 | 0 | 20351.8 | 0 | 0 | 0 | 344657.6 | 0 | 0
2023-02-04 13:00 | 13374.2 | 0 | 0 | 13374.1 | 0 | 0 | 0 | 331010.5 | 0 | 0
2023-02-04 14:00 | 16321.8 | 0 | 0 | 16321.8 | 0 | 0 | 0 | 314355.6 | 0 | 0
2023-02-04 15:00 | 16557.3 | 0 | 0 | 16557.3 | 0 | 0 | 0 | 297460.5 | 0 | 0
2023-02-04 16:00 | 13991.2 | 0 | 0 | 13991.2 | 0 | 0 | 0 | 283183.8 | 0 | 0
2023-02-04 17:00 | 15221.5 | 131360.8 | 0 | 0.1 | 3264.6 | 0 | 112874.9 | 286383 | 0 | 0
2023-02-04 18:00 | 14347 | 661492.5 | 0 | 0.1 | 3700.8 | 0 | 643444.8 | 290009.7 | 0 | 0
2023-02-04 19:00 | 19184 | 1228750.9 | 0 | 0.1 | 3866.5 | 0 | 1205700.4 | 293798.8 | 0 | 0
2023-02-04 20:00 | 24574.3 | 1412821 | 0 | 0.1 | 3846.9 | 0 | 1384399.9 | 297568.6 | 0 | 0
2023-02-04 21:00 | 26082 | 1247244 | 0 | 0.1 | 3792.5 | 0 | 1217369.6 | 301285.2 | 0 | 0
2023-02-04 22:00 | 21103.2 | 1018405.1 | 0 | 0.1 | 3755 | 0 | 993546.9 | 304964.9 | 0 | 0
2023-02-04 23:00 | 12424 | 883054.7 | 0 | 0.1 | 3709.3 | 0 | 866921.5 | 308599.9 | 0 | 0
2023-02-05 | 5195.2 | 803818.5 | 0 | 0.1 | 3823.9 | 0 | 794799.4 | 312347.3 | 0 | 0
2023-02-05 01:00 | 4998.7 | 768524.2 | 0 | 0.1 | 3792.8 | 0 | 759732.8 | 316064.2 | 0 | 0
2023-02-05 02:00 | 5606.4 | 917964.3 | 0 | 0.1 | 3787.1 | 0 | 908570.9 | 319775.5 | 0 | 0
2023-02-05 03:00 | 5392.3 | 1224531.8 | 0 | 0.1 | 3783.6 | 0 | 1215355.9 | 323483.4 | 0 | 0
2023-02-05 04:00 | 6019.6 | 1430418.5 | 0 | 0.1 | 3756.2 | 0 | 1420642.8 | 327164.4 | 0 | 0
2023-02-05 05:00 | 6746.4 | 1549939.5 | 0 | 0.1 | 3922.3 | 0 | 1539270.9 | 331008.2 | 0 | 0
2023-02-05 06:00 | 8158.5 | 2559517.4 | 0 | 0.1 | 3924.6 | 0 | 2547434.3 | 334854.3 | 0 | 0
2023-02-05 07:00 | 12511.8 | 2779527.4 | 0 | 0.1 | 3887.1 | 0 | 2763128.6 | 338663.6 | 0 | 0
2023-02-05 08:00 | 12796.1 | 2275627.2 | 0 | 0.1 | 3871.3 | 0 | 2258960 | 342457.4 | 0 | 0
2023-02-05 09:00 | 12467 | 1476665.3 | 0 | 0.1 | 3830.9 | 0 | 1460367.5 | 346211.5 | 0 | 0
2023-02-05 10:00 | 11845.5 | 863488.7 | 0 | 0.1 | 3900.9 | 0 | 847742.4 | 350034.4 | 0 | 0
2023-02-05 11:00 | 13536.1 | 200059 | 0 | 0.1 | 3462.1 | 0 | 183060.9 | 353427.1 | 0 | 0
2023-02-05 12:00 | 11629.4 | 103522.9 | 0 | 0.1 | 3199.5 | 0 | 88694.1 | 356562.6 | 0 | 0
2023-02-05 13:00 | 12516.7 | 30096.1 | 0 | 0.1 | 2540.2 | 0 | 15039.3 | 359051.9 | 0 | 0
2023-02-05 14:00 | 14545.2 | 0 | 0 | 14545.2 | 0 | 0 | 0 | 344209.9 | 0 | 0
2023-02-05 15:00 | 15171.9 | 0 | 0 | 15171.9 | 0 | 0 | 0 | 328728.3 | 0 | 0
2023-02-05 16:00 | 15410.8 | 0 | 0 | 15410.8 | 0 | 0 | 0 | 313003 | 0 | 0
2023-02-05 17:00 | 12077.9 | 0 | 0 | 12077.8 | 0 | 0 | 0 | 300678.7 | 0 | 0
2023-02-05 18:00 | 13875.8 | 0 | 0 | 13875.8 | 0 | 0 | 0 | 286519.8 | 0 | 0
2023-02-05 19:00 | 19198.7 | 366.5 | 0 | 18832.5 | 0.2 | 0 | 0.1 | 267303.1 | 0 | 0
2023-02-05 20:00 | 22349.3 | 34320.8 | 0 | 0.1 | 2451.9 | 0 | 9519.7 | 269705.8 | 0 | 0
2023-02-05 21:00 | 25074.8 | 93991.5 | 0 | 0.1 | 3119.2 | 0 | 65797.7 | 272762.5 | 0 | 0
2023-02-05 22:00 | 21904.8 | 146871.8 | 0 | 0.1 | 3103.9 | 0 | 121863.2 | 275804.2 | 0 | 0
2023-02-05 23:00 | 12103.1 | 192660.5 | 0 | 0.1 | 3066.8 | 0 | 177490.8 | 278809.5 | 0 | 0
2023-02-06 | 4870.9 | 443982.8 | 0 | 0.1 | 3058.2 | 0 | 436053.7 | 281806.6 | 0 | 0
2023-02-06 01:00 | 5029.2 | 945329.5 | 0 | 0.1 | 3719.7 | 0 | 936580.7 | 285451.8 | 0 | 0
2023-02-06 02:00 | 5192.2 | 2369815.3 | 0 | 0.1 | 3733 | 0 | 2360890.1 | 289110.1 | 0 | 0
2023-02-06 03:00 | 5387 | 3158715.7 | 0 | 0.1 | 3672.9 | 0 | 3149655.9 | 292709.5 | 0 | 0
2023-02-06 04:00 | 5772.1 | 2134919.6 | 0 | 0.1 | 3634.8 | 0 | 2125512.8 | 296271.5 | 0 | 0
2023-02-06 05:00 | 6118.8 | 618524.5 | 0 | 0.1 | 3554.4 | 0 | 608851.5 | 299754.7 | 0 | 0
2023-02-06 06:00 | 6515.2 | 273377.5 | 0 | 0.1 | 3208.3 | 0 | 263654 | 302898.8 | 0 | 0
2023-02-06 07:00 | 8330.5 | 518813.1 | 0 | 0.1 | 3214.2 | 0 | 507268.5 | 306048.6 | 0 | 0
2023-02-06 08:00 | 8573.1 | 980035.9 | 0 | 0.1 | 3604.3 | 0 | 967858.5 | 309580.7 | 0 | 0
2023-02-06 09:00 | 8331.3 | 1940564.1 | 0 | 0.1 | 3573.9 | 0 | 1928658.9 | 313083.1 | 0 | 0
2023-02-06 10:00 | 10208.7 | 3555658.7 | 0 | 0.1 | 3521.2 | 0 | 3541928.8 | 316533.9 | 0 | 0
2023-02-06 11:00 | 10409.6 | 3898524 | 0 | 0.1 | 3640.9 | 0 | 3884473.6 | 320101.9 | 0 | 0
2023-02-06 12:00 | 12236.5 | 2577481.9 | 0 | 0.1 | 3621 | 0 | 2561624.5 | 323650.4 | 0 | 0
2023-02-06 13:00 | 14197.7 | 1339647.6 | 0 | 0.1 | 3565.8 | 0 | 1321884.2 | 327144.8 | 0 | 0
2023-02-06 14:00 | 14296.7 | 1032864.7 | 0 | 0.1 | 3520.2 | 0 | 1015047.9 | 330594.6 | 0 | 0
2023-02-06 15:00 | 9661.7 | 587612.7 | 0 | 0.1 | 3407.1 | 0 | 574543.9 | 333933.5 | 0 | 0
2023-02-06 16:00 | 10525.5 | 595037.9 | 0 | 0.1 | 3599.3 | 0 | 580913.1 | 337460.8 | 0 | 0
2023-02-06 17:00 | 11063.2 | 1521501 | 0 | 0.1 | 3635.2 | 0 | 1506802.7 | 341023.2 | 0 | 0
2023-02-06 18:00 | 13951 | 3540847.5 | 0 | 0.1 | 3608.4 | 0 | 3523288.1 | 344559.3 | 0 | 0
2023-02-06 19:00 | 17969.2 | 5204745.8 | 0 | 0.1 | 3593.7 | 0 | 5183183 | 348081.1 | 0 | 0
2023-02-06 20:00 | 23469.9 | 5947011.9 | 0 | 0.1 | 3572.3 | 0 | 5919969.8 | 351581.8 | 0 | 0
2023-02-06 21:00 | 25397.8 | 5575084.7 | 0 | 0.1 | 3734.2 | 0 | 5545952.8 | 355241.2 | 0 | 0
2023-02-06 22:00 | 21536 | 4884018.5 | 0 | 0.1 | 3754.9 | 0 | 4858727.7 | 358921 | 0 | 0
2023-02-06 23:00 | 12878 | 3825200 | 0 | 0.1 | 3738.4 | 0 | 3808583.7 | 362584.5 | 0 | 0
2023-02-07 | 5184.9 | 3013236.3 | 0 | 0.1 | 3740.6 | 0 | 3004310.9 | 366250.2 | 0 | 0
2023-02-07 01:00 | 4923.6 | 2823207.3 | 0 | 0.1 | 3733.5 | 0 | 2814550.3 | 369909 | 0 | 0
2023-02-07 02:00 | 5185.3 | 3408396.5 | 0 | 0.1 | 3930.8 | 0 | 3399280.5 | 373761.1 | 0 | 0
2023-02-07 03:00 | 5513.6 | 3606703.8 | 0 | 0.1 | 3968 | 0 | 3597222.3 | 377649.6 | 0 | 0
2023-02-07 04:00 | 5326.1 | 2923352.7 | 0 | 0.1 | 3963 | 0 | 2914063.7 | 381533.4 | 0 | 0
2023-02-07 05:00 | 6486.5 | 2306263.9 | 0 | 0.1 | 3985.6 | 0 | 2295791.9 | 385439.1 | 0 | 0
2023-02-07 06:00 | 6725.1 | 2459226.8 | 0 | 0.1 | 3985.6 | 0 | 2448516.2 | 389344.9 | 0 | 0
2023-02-07 07:00 | 8164.7 | 2095092.2 | 0 | 0.1 | 4218.8 | 0 | 2082708.8 | 393479.3 | 0 | 0
2023-02-07 08:00 | 8447.2 | 977126.8 | 0 | 0.1 | 4259.1 | 0 | 964420.6 | 397653.1 | 0 | 0
2023-02-07 09:00 | 9146.4 | 164550.4 | 0 | 0.1 | 3678.4 | 0 | 151725.7 | 401257.9 | 0 | 0
2023-02-07 10:00 | 9681.6 | 47245.2 | 0 | 0.1 | 3285.3 | 0 | 34278.4 | 404477.5 | 0 | 0
2023-02-07 11:00 | 11384.4 | 0 | 0 | 11384.4 | 0 | 0 | 0 | 392860.7 | 0 | 0
2023-02-07 12:00 | 19712.3 | 0 | 0 | 19712.3 | 0 | 0 | 0 | 372746.1 | 0 | 0
2023-02-07 13:00 | 11042.8 | 0 | 0 | 11042.8 | 0 | 0 | 0 | 361478 | 0 | 0
2023-02-07 14:00 | 10626.7 | 0 | 0 | 10626.7 | 0 | 0 | 0 | 350634.4 | 0 | 0
2023-02-07 15:00 | 9640 | 0 | 0 | 9640 | 0 | 0 | 0 | 340797.7 | 0 | 0
2023-02-07 16:00 | 10317.2 | 0 | 0 | 10317.2 | 0 | 0 | 0 | 330270 | 0 | 0
2023-02-07 17:00 | 11385 | 0 | 0 | 11385 | 0 | 0 | 0 | 318652.6 | 0 | 0
2023-02-07 18:00 | 14867.4 | 0 | 0 | 14867.4 | 0 | 0 | 0 | 303481.8 | 0 | 0
2023-02-07 19:00 | 18454.6 | 0 | 0 | 18454.6 | 0 | 0 | 0 | 284650.6 | 0 | 0
2023-02-07 20:00 | 24543.9 | 0 | 0 | 24543.9 | 0 | 0 | 0 | 259605.8 | 0 | 0
2023-02-07 21:00 | 27732.1 | 0 | 0 | 27732.1 | 0 | 0 | 0 | 231307.8 | 0 | 0
2023-02-07 22:00 | 22073.3 | 0 | 0 | 22073.2 | 0 | 0 | 0 | 208784.1 | 0 | 0
2023-02-07 23:00 | 11709.5 | 14065 | 0 | 0.1 | 826.6 | 0 | 1529 | 209594.1 | 0 | 0
2023-02-08 | 4825.3 | 118225.2 | 0 | 0.1 | 3153.5 | 0 | 110246.6 | 212684.4 | 0 | 0
2023-02-08 01:00 | 5095.7 | 176896.9 | 0 | 0.1 | 3037.8 | 0 | 168763.5 | 215661.4 | 0 | 0
2023-02-08 02:00 | 5157.4 | 202337.4 | 0 | 0.1 | 2851.8 | 0 | 194328.3 | 218456 | 0 | 0
2023-02-08 03:00 | 5255.7 | 178713.5 | 0 | 0.1 | 3309.2 | 0 | 170148.7 | 221699 | 0 | 0
2023-02-08 04:00 | 5291 | 182360.6 | 0 | 0.1 | 3169.6 | 0 | 173900 | 224805.1 | 0 | 0
2023-02-08 05:00 | 5789.2 | 142320.8 | 0 | 0.1 | 3061.3 | 0 | 133470.4 | 227805.1 | 0 | 0
2023-02-08 06:00 | 7109.5 | 279141 | 0 | 0.1 | 3038.1 | 0 | 268993.4 | 230782.4 | 0 | 0
2023-02-08 07:00 | 11532 | 973914.6 | 0 | 0.1 | 3252.6 | 0 | 959130.1 | 233969.9 | 0 | 0
2023-02-08 08:00 | 11308.1 | 1266512.6 | 0 | 0.1 | 3315.6 | 0 | 1251889 | 237219.1 | 0 | 0
2023-02-08 09:00 | 9692.9 | 1049366.4 | 0 | 0.1 | 3208.5 | 0 | 1036465.2 | 240363.3 | 0 | 0
2023-02-08 10:00 | 8508.5 | 603994.1 | 0 | 0.1 | 3096.5 | 0 | 592389.2 | 243397.8 | 0 | 0
2023-02-08 11:00 | 10307.4 | 208450.4 | 0 | 0.1 | 2655.5 | 0 | 195487.6 | 246000.1 | 0 | 0
2023-02-08 12:00 | 10562.5 | 157503.2 | 0 | 0.1 | 2548.8 | 0 | 144392 | 248497.8 | 0 | 0
2023-02-08 13:00 | 12086.8 | 142294.5 | 0 | 0.1 | 2706.7 | 0 | 127501.1 | 251150.3 | 0 | 0
2023-02-08 14:00 | 13833.9 | 135229.7 | 0 | 0.1 | 2713.2 | 0 | 118682.7 | 253809.1 | 0 | 0
2023-02-08 15:00 | 15295.2 | 162756 | 0 | 0.1 | 2646.3 | 0 | 144814.6 | 256402.4 | 0 | 0
2023-02-08 16:00 | 14021.2 | 837914 | 0 | 0.1 | 2937.4 | 0 | 820955.5 | 259281 | 0 | 0
2023-02-08 17:00 | 11848.5 | 2092020.6 | 0 | 0.1 | 2872 | 0 | 2077300.2 | 262095.5 | 0 | 0
2023-02-08 18:00 | 14170.8 | 2810532.5 | 0 | 0.1 | 2951.2 | 0 | 2793410.6 | 264987.6 | 0 | 0
2023-02-08 19:00 | 19285.4 | 2656544.1 | 0 | 0.1 | 2903.4 | 0 | 2634355.4 | 267832.8 | 0 | 0
2023-02-08 20:00 | 24088.1 | 1979859.3 | 0 | 0.1 | 2833.6 | 0 | 1952937.7 | 270609.7 | 0 | 0
2023-02-08 21:00 | 25730.6 | 1310844.2 | 0 | 0.1 | 2771.6 | 0 | 1282342.1 | 273325.8 | 0 | 0
2023-02-08 22:00 | 20673.4 | 1005974.8 | 0 | 0.1 | 2706 | 0 | 982595.5 | 275977.6 | 0 | 0
2023-02-08 23:00 | 12154.3 | 1070104.9 | 0 | 0.1 | 2793.4 | 0 | 1055157.4 | 278715 | 0 | 0
2023-02-09 | 4776.2 | 1868014.4 | 0 | 0.1 | 2771.7 | 0 | 1860466.6 | 281431.2 | 0 | 0
2023-02-09 01:00 | 5008 | 3180856.3 | 0 | 0.1 | 2711.2 | 0 | 3173137.1 | 284088.2 | 0 | 0
2023-02-09 02:00 | 5096 | 4317419.1 | 0 | 0.1 | 2668 | 0 | 4309655.1 | 286702.7 | 0 | 0
2023-02-09 03:00 | 5399.5 | 5247093.8 | 0 | 0.1 | 2617 | 0 | 5239077.4 | 289267.3 | 0 | 0
2023-02-09 04:00 | 5675.8 | 3820232.8 | 0 | 0.1 | 2703.1 | 0 | 3811853.9 | 291916.4 | 0 | 0
2023-02-09 05:00 | 6142.9 | 2477937.9 | 0 | 0.1 | 2677.3 | 0 | 2469117.7 | 294540.1 | 0 | 0
2023-02-09 06:00 | 7126.5 | 3017868.5 | 0 | 0.1 | 2628.8 | 0 | 3008113.2 | 297116.3 | 0 | 0
2023-02-09 07:00 | 11133.3 | 2830701.7 | 0 | 0.1 | 2591.8 | 0 | 2816976.6 | 299656.1 | 0 | 0
2023-02-09 08:00 | 11961.2 | 2177325.9 | 0 | 0.1 | 2551.6 | 0 | 2162813.2 | 302156.6 | 0 | 0
2023-02-09 09:00 | 11460.3 | 1259663.6 | 0 | 0.1 | 2610.7 | 0 | 1245592.7 | 304715.1 | 0 | 0
2023-02-09 10:00 | 11283.6 | 668687 | 0 | 0.1 | 2563.7 | 0 | 654839.8 | 307227.4 | 0 | 0
2023-02-09 11:00 | 12928.5 | 351983.7 | 0 | 0.1 | 2205.4 | 0 | 336849.9 | 309388.6 | 0 | 0
2023-02-09 12:00 | 12314.2 | 399014.4 | 0 | 0.1 | 2202.3 | 0 | 384497.9 | 311546.9 | 0 | 0
2023-02-09 13:00 | 13071.4 | 637369.9 | 0 | 0.1 | 2487.4 | 0 | 621811.2 | 313984.4 | 0 | 0
2023-02-09 14:00 | 15564.4 | 798825.3 | 0 | 0.1 | 2589.9 | 0 | 780671.1 | 316522.4 | 0 | 0
2023-02-09 15:00 | 16485.1 | 936295.1 | 0 | 0.1 | 2562.6 | 0 | 917247.5 | 319033.7 | 0 | 0
2023-02-09 16:00 | 15081.3 | 1137112.8 | 0 | 0.1 | 2550.6 | 0 | 1119481 | 321533.2 | 0 | 0
2023-02-09 17:00 | 12089.2 | 1484675.1 | 0 | 0.1 | 2540.3 | 0 | 1470045.8 | 324022.6 | 0 | 0
2023-02-09 18:00 | 13512.1 | 1654449.1 | 0 | 0.1 | 2513.7 | 0 | 1638423.4 | 326485.9 | 0 | 0
2023-02-09 19:00 | 16894 | 1442235.1 | 0 | 0.1 | 2635.3 | 0 | 1422705.9 | 329068.4 | 0 | 0
2023-02-09 20:00 | 21450.2 | 1124444.7 | 0 | 0.1 | 2628.9 | 0 | 1100365.7 | 331644.7 | 0 | 0
2023-02-09 21:00 | 24967.6 | 881888 | 0 | 0.1 | 2593.9 | 0 | 854326.7 | 334186.6 | 0 | 0
2023-02-09 22:00 | 21606 | 775375.9 | 0 | 0.1 | 2574.2 | 0 | 751195.7 | 336709.2 | 0 | 0
2023-02-09 23:00 | 12612.3 | 795443.6 | 0 | 0.1 | 2548.5 | 0 | 780282.9 | 339206.7 | 0 | 0
2023-02-10 | 4794.1 | 914959.7 | 0 | 0.1 | 2670.4 | 0 | 907495.3 | 341823.7 | 0 | 0
2023-02-10 01:00 | 4844.3 | 1226956.2 | 0 | 0.1 | 2676.9 | 0 | 1219435.1 | 344447 | 0 | 0
2023-02-10 02:00 | 5773.2 | 1946604.2 | 0 | 0.1 | 2651.6 | 0 | 1938179.5 | 347045.5 | 0 | 0
2023-02-10 03:00 | 6279 | 2840727.7 | 0 | 0.1 | 2628.2 | 0 | 2831820.6 | 349621 | 0 | 0
2023-02-10 04:00 | 6275.8 | 2299853.5 | 0 | 0.1 | 2600.4 | 0 | 2290977.3 | 352169.4 | 0 | 0
2023-02-10 05:00 | 6619.4 | 1642564.1 | 0 | 0.1 | 2681.1 | 0 | 1633263.7 | 354796.8 | 0 | 0
2023-02-10 06:00 | 8209 | 977677.8 | 0 | 0.1 | 2638.3 | 0 | 966830.5 | 357382.3 | 0 | 0
2023-02-10 07:00 | 11787.7 | 143953.9 | 0 | 0.1 | 2216.8 | 0 | 129949.5 | 359554.6 | 0 | 0
2023-02-10 08:00 | 11949.1 | 143596.4 | 0 | 0.1 | 2155.3 | 0 | 129492.2 | 361666.7 | 0 | 0
2023-02-10 09:00 | 10794.1 | 340475 | 0 | 0.1 | 2138.2 | 0 | 327542.8 | 363762.1 | 0 | 0
2023-02-10 10:00 | 10418.9 | 539382.7 | 0 | 0.1 | 2282 | 0 | 526681.9 | 365998.4 | 0 | 0
2023-02-10 11:00 | 11803.4 | 535961.2 | 0 | 0.1 | 2249.3 | 0 | 521908.6 | 368202.6 | 0 | 0
2023-02-10 12:00 | 12285 | 322455.6 | 0 | 0.1 | 2155.1 | 0 | 308015.5 | 370314.5 | 0 | 0
2023-02-10 13:00 | 15285 | 169003.7 | 0 | 0.1 | 2050.9 | 0 | 151667.8 | 372324.4 | 0 | 0
2023-02-10 14:00 | 22656.2 | 134658 | 0 | 0.1 | 1945.4 | 0 | 110056.5 | 374230.7 | 0 | 0
2023-02-10 15:00 | 16523.7 | 87284.5 | 0 | 0.1 | 2252.8 | 0 | 68508.1 | 376438.4 | 0 | 0
2023-02-10 16:00 | 14805.5 | 56137.7 | 0 | 0.1 | 2106.2 | 0 | 39226.1 | 378502.4 | 0 | 0
2023-02-10 17:00 | 12047.1 | 76067.4 | 0 | 0.1 | 2082 | 0 | 61938.4 | 380542.7 | 0 | 0
2023-02-10 18:00 | 13212.8 | 131363.4 | 0 | 0.1 | 2080.1 | 0 | 116070.6 | 382581.1 | 0 | 0
2023-02-10 19:00 | 17154.4 | 558048.7 | 0 | 0.1 | 2093.9 | 0 | 538800.5 | 384633.1 | 0 | 0
2023-02-10 20:00 | 23055.7 | 2059645.3 | 0 | 0.1 | 2600.7 | 0 | 2033989 | 387181.6 | 0 | 0
2023-02-10 21:00 | 26601 | 2762485 | 0 | 0.1 | 2599.9 | 0 | 2733284.3 | 389729.4 | 0 | 0
2023-02-10 22:00 | 20979.5 | 1078432.7 | 0 | 0.1 | 2552.4 | 0 | 1054900.9 | 392230.6 | 0 | 0
2023-02-10 23:00 | 11577 | 173805.3 | 0 | 0.1 | 2105.9 | 0 | 160122.5 | 394294.4 | 0 | 0
2023-02-11 | 5090.4 | 306020.5 | 0 | 0.1 | 2085.2 | 0 | 298845 | 396337.8 | 0 | 0
2023-02-11 01:00 | 5002.5 | 1818190.7 | 0 | 0.1 | 2612.9 | 0 | 1810575.4 | 398898.4 | 0 | 0
2023-02-11 02:00 | 5398.2 | 3665611.7 | 0 | 0.1 | 2607.5 | 0 | 3657606.1 | 401453.7 | 0 | 0
2023-02-11 03:00 | 5511 | 5273926 | 0 | 0.1 | 2544 | 0 | 5265871.1 | 403946.7 | 0 | 0
2023-02-11 04:00 | 5677.1 | 7212985.1 | 0 | 0.1 | 2502.6 | 0 | 7204805.4 | 406399.2 | 0 | 0
2023-02-11 05:00 | 5862.7 | 8749591.9 | 0 | 0.1 | 2455.1 | 0 | 8741274.2 | 408805.1 | 0 | 0
2023-02-11 06:00 | 7667.8 | 8994397.6 | 0 | 0.1 | 2648.7 | 0 | 8984081.1 | 411400.8 | 0 | 0
2023-02-11 07:00 | 11276.3 | 8218019.8 | 0 | 0.1 | 2685 | 0 | 8204058.6 | 414032.1 | 0 | 0
2023-02-11 08:00 | 11305.6 | 9059560.7 | 0 | 0.1 | 2688.9 | 0 | 9045566.3 | 416667.1 | 0 | 0
2023-02-11 09:00 | 10600 | 10906343.4 | 0 | 0.1 | 3066.5 | 0 | 10892676.9 | 419672.3 | 0 | 0
2023-02-11 10:00 | 9998.7 | 11788008.1 | 0 | 0.1 | 3114.2 | 0 | 11774895.3 | 422724.1 | 0 | 0
2023-02-11 11:00 | 11388.1 | 8898498.5 | 0 | 0.1 | 2792.7 | 0 | 8884317.8 | 425460.9 | 0 | 0
2023-02-11 12:00 | 12186.1 | 4294358.2 | 0 | 0.1 | 2856.5 | 0 | 4279315.7 | 428260.1 | 0 | 0
2023-02-11 13:00 | 12728.2 | 1177034 | 0 | 0.1 | 2885.2 | 0 | 1161420.7 | 431087.6 | 0 | 0
2023-02-11 14:00 | 15602.1 | 168726.8 | 0 | 0.1 | 2474.4 | 0 | 150650.4 | 433512.5 | 0 | 0
2023-02-11 15:00 | 16005.5 | 50519.8 | 0 | 0.1 | 2330 | 0 | 32184.4 | 435795.8 | 0 | 0
2023-02-11 16:00 | 16222.7 | 6659.4 | 0 | 9563.5 | 0.1 | 0 | 0.1 | 426037.2 | 0 | 0
2023-02-11 17:00 | 12574.4 | 280913.4 | 0 | 0.1 | 2733.8 | 0 | 265605.3 | 428716.3 | 0 | 0
2023-02-11 18:00 | 14239.2 | 163124.6 | 0 | 0.1 | 2712.2 | 0 | 146173.2 | 431374.2 | 0 | 0
2023-02-11 19:00 | 18198.7 | 102384.2 | 0 | 0.1 | 2691.7 | 0 | 81493.9 | 434012 | 0 | 0
2023-02-11 20:00 | 22828 | 396537.1 | 0 | 0.1 | 2822.6 | 0 | 370886.7 | 436778.1 | 0 | 0
2023-02-11 21:00 | 24444.6 | 1042993.5 | 0 | 0.1 | 3486 | 0 | 1015062.9 | 440194.2 | 0 | 0
2023-02-11 22:00 | 21710.8 | 815024 | 0 | 0.1 | 3557.7 | 0 | 789755.6 | 443680.7 | 0 | 0
2023-02-11 23:00 | 12554.6 | 162026.3 | 0 | 0.1 | 3242.5 | 0 | 146229.3 | 446858.3 | 0 | 0
2023-02-12 | 4798.9 | 160427.4 | 0 | 0.1 | 3345.7 | 0 | 152283 | 450137 | 0 | 0
2023-02-12 01:00 | 5318.1 | 1159994.7 | 0 | 0.1 | 3823.9 | 0 | 1150852.8 | 453884.4 | 0 | 0
2023-02-12 02:00 | 5348.6 | 2304772.4 | 0 | 0.1 | 4184.8 | 0 | 2295239.1 | 457985.4 | 0 | 0
2023-02-12 03:00 | 5252.3 | 2441782.8 | 0 | 0.1 | 4324.3 | 0 | 2432206.2 | 462223.1 | 0 | 0
2023-02-12 04:00 | 6358.5 | 2284101.2 | 0 | 0.1 | 4446.8 | 0 | 2273296 | 466580.9 | 0 | 0
2023-02-12 05:00 | 7434.6 | 3049384.8 | 0 | 0.1 | 4609.8 | 0 | 3037340.4 | 471098.5 | 0 | 0
2023-02-12 06:00 | 8403.6 | 3450555.4 | 0 | 0.1 | 4800.9 | 0 | 3437351 | 475803.3 | 0 | 0
2023-02-12 07:00 | 12444.3 | 2583648.3 | 0 | 0.1 | 5329.4 | 0 | 2565874.6 | 481026 | 0 | 0
2023-02-12 08:00 | 14770.1 | 1673522.9 | 0 | 0.1 | 5710.3 | 0 | 1653042.5 | 486622.1 | 0 | 0
2023-02-12 09:00 | 14705.8 | 1149543.1 | 0 | 0.1 | 6140.8 | 0 | 1128696.7 | 492639.9 | 0 | 0
2023-02-12 10:00 | 10835 | 624413 | 0 | 0.1 | 6759.1 | 0 | 606818.9 | 499263.8 | 0 | 0
2023-02-12 11:00 | 11836.7 | 133057.7 | 0 | 0.1 | 7108.2 | 0 | 114112.9 | 506229.7 | 0 | 0
2023-02-12 12:00 | 12153.5 | 0 | 0 | 12153.5 | 0 | 0 | 0 | 493828.2 | 0 | 0
2023-02-12 13:00 | 13132.4 | 0 | 0 | 13132.4 | 0 | 0 | 0 | 480427.8 | 0 | 0
2023-02-12 14:00 | 20018.1 | 0 | 0 | 20018.1 | 0 | 0 | 0 | 460001.2 | 0 | 0
2023-02-12 15:00 | 15988.7 | 0 | 0 | 15988.7 | 0 | 0 | 0 | 443686.2 | 0 | 0
2023-02-12 16:00 | 14541.5 | 0 | 0 | 14541.5 | 0 | 0 | 0 | 428848 | 0 | 0
2023-02-12 17:00 | 10412.9 | 0 | 0 | 10412.9 | 0 | 0 | 0 | 418222.6 | 0 | 0
2023-02-12 18:00 | 13118 | 0 | 0 | 13118 | 0 | 0 | 0 | 404836.9 | 0 | 0
2023-02-12 19:00 | 18298.8 | 0 | 0 | 18298.8 | 0 | 0 | 0 | 386164.7 | 0 | 0
2023-02-12 20:00 | 23473.7 | 0 | 0 | 23473.7 | 0 | 0 | 0 | 362212 | 0 | 0
2023-02-12 21:00 | 24950.7 | 0 | 0 | 24950.7 | 0 | 0 | 0 | 336752.1 | 0 | 0
2023-02-12 22:00 | 20708.4 | 0 | 0 | 20708.4 | 0 | 0 | 0 | 315621.1 | 0 | 0
2023-02-12 23:00 | 12435.3 | 0 | 0 | 12435.3 | 0 | 0 | 0 | 302932.1 | 0 | 0
2023-02-13 | 4678.5 | 0 | 0 | 4678.5 | 0 | 0 | 0 | 298158.1 | 0 | 0
2023-02-13 01:00 | 4679.3 | 0 | 0 | 4679.3 | 0 | 0 | 0 | 293383.3 | 0 | 0
2023-02-13 02:00 | 5277.5 | 0 | 0 | 5277.5 | 0 | 0 | 0 | 287998.1 | 0 | 0
2023-02-13 03:00 | 5183.7 | 13793.9 | 0 | 0.1 | 3830.3 | 0 | 4780 | 291751.7 | 0 | 0
2023-02-13 04:00 | 5042.3 | 39815 | 0 | 0.1 | 19339.9 | 0 | 15432.9 | 310704.7 | 0 | 0
2023-02-13 05:00 | 5577.7 | 0 | 0 | 5577.7 | 0 | 0 | 0 | 305013.3 | 0 | 0
2023-02-13 06:00 | 5227.6 | 0 | 0 | 5227.5 | 0 | 0 | 0 | 299679 | 0 | 0
2023-02-13 07:00 | 7862.3 | 0 | 0 | 7862.3 | 0 | 0 | 0 | 291656.3 | 0 | 0
2023-02-13 08:00 | 8788.6 | 0 | 0 | 8788.6 | 0 | 0 | 0 | 282688.3 | 0 | 0
2023-02-13 09:00 | 9008.4 | 0 | 0 | 9008.4 | 0 | 0 | 0 | 273496.1 | 0 | 0
2023-02-13 10:00 | 9770.3 | 0 | 0 | 9770.3 | 0 | 0 | 0 | 263526.4 | 0 | 0
2023-02-13 11:00 | 10496.9 | 0 | 0 | 10496.9 | 0 | 0 | 0 | 252815.4 | 0 | 0
2023-02-13 12:00 | 11041.8 | 0 | 0 | 11041.8 | 0 | 0 | 0 | 241548.2 | 0 | 0
2023-02-13 13:00 | 11547.8 | 0 | 0 | 11547.8 | 0 | 0 | 0 | 229764.8 | 0 | 0
2023-02-13 14:00 | 9637.6 | 11236 | 0 | 0.1 | 600.5 | 0 | 998.1 | 230353.2 | 0 | 0
2023-02-13 15:00 | 8906.1 | 72859.8 | 0 | 0.1 | 11790.3 | 0 | 52163.5 | 241907.6 | 0 | 0
2023-02-13 16:00 | 8874.1 | 126843.3 | 0 | 0.1 | 11616.9 | 0 | 106352.5 | 253292 | 0 | 0
2023-02-13 17:00 | 10388.1 | 223799.9 | 0 | 0.1 | 10976.2 | 0 | 202435.7 | 264048.6 | 0 | 0
2023-02-13 18:00 | 14010.3 | 726427.3 | 0 | 0.1 | 10958.1 | 0 | 701459 | 274787.4 | 0 | 0
2023-02-13 19:00 | 17924.8 | 1265232.5 | 0 | 0.1 | 10546 | 0 | 1236761.9 | 285122.4 | 0 | 0
2023-02-13 20:00 | 22657.7 | 1726100.1 | 0 | 0.1 | 10107.6 | 0 | 1693335 | 295027.7 | 0 | 0
2023-02-13 21:00 | 24902.7 | 2241460.6 | 0 | 0.1 | 9795 | 0 | 2206763 | 304626.7 | 0 | 0
2023-02-13 22:00 | 21702.9 | 2456929.2 | 0 | 0.1 | 9523.5 | 0 | 2425703 | 313959.6 | 0 | 0
2023-02-13 23:00 | 11693.6 | 2587939.9 | 0 | 0.1 | 9626.6 | 0 | 2566619.7 | 323393.6 | 0 | 0
2023-02-14 | 5157.4 | 3005545.7 | 0 | 0.1 | 9571.3 | 0 | 2990817.1 | 332773.4 | 0 | 0
2023-02-14 01:00 | 5044.3 | 4026702.9 | 0 | 0.1 | 9478.9 | 0 | 4012179.7 | 342062.7 | 0 | 0
2023-02-14 02:00 | 5088.5 | 5255950 | 0 | 0.1 | 9455.9 | 0 | 5241405.7 | 351329.4 | 0 | 0
2023-02-14 03:00 | 5817.5 | 5699501.8 | 0 | 0.1 | 9457.8 | 0 | 5684226.5 | 360598 | 0 | 0
2023-02-14 04:00 | 5818.9 | 5281609.2 | 0 | 0.1 | 9988.4 | 0 | 5265802 | 370386.6 | 0 | 0
2023-02-14 05:00 | 6265.8 | 5813660.8 | 0 | 0.1 | 10188.7 | 0 | 5797206.3 | 380371.5 | 0 | 0
2023-02-14 06:00 | 6582.5 | 7126796.9 | 0 | 0.1 | 10364 | 0 | 7109850.5 | 390528.1 | 0 | 0
2023-02-14 07:00 | 8875 | 5985179.9 | 0 | 0.1 | 10662.8 | 0 | 5965642.2 | 400977.5 | 0 | 0
2023-02-14 08:00 | 9292.9 | 4109520.8 | 0 | 0.1 | 11049 | 0 | 4089178.9 | 411805.5 | 0 | 0
2023-02-14 09:00 | 9515.9 | 2103810.8 | 0 | 0.1 | 12352.3 | 0 | 2081942.7 | 423910.7 | 0 | 0
2023-02-14 10:00 | 9853.6 | 736922.3 | 0 | 0.1 | 13154.9 | 0 | 713914 | 436802.4 | 0 | 0
2023-02-14 11:00 | 16077.1 | 152109.7 | 0 | 0.1 | 12661.7 | 0 | 123371.1 | 449210.8 | 0 | 0
2023-02-14 12:00 | 13089.4 | 118820.3 | 0 | 0.1 | 14143.3 | 0 | 91587.7 | 463071.1 | 0 | 0
2023-02-14 13:00 | 11912.5 | 100707.6 | 0 | 0.1 | 17137 | 0 | 71658.2 | 479865.3 | 0 | 0
2023-02-14 14:00 | 11446 | 73718.9 | 0 | 0.1 | 24046.4 | 0 | 38226.5 | 503430.7 | 0 | 0
2023-02-14 15:00 | 9862.6 | 326.7 | 0 | 9536 | 0.1 | 0 | 0.1 | 493700.2 | 0 | 0
2023-02-14 16:00 | 10123.9 | 0 | 0 | 10123.9 | 0 | 0 | 0 | 483369.7 | 0 | 0
2023-02-14 17:00 | 10830.3 | 0 | 0 | 10830.3 | 0 | 0 | 0 | 472318.3 | 0 | 0
2023-02-14 18:00 | 13660.5 | 0 | 0 | 13660.5 | 0 | 0 | 0 | 458379 | 0 | 0
2023-02-14 19:00 | 17651.3 | 0 | 0 | 17651.3 | 0 | 0 | 0 | 440367.5 | 0 | 0
2023-02-14 20:00 | 22778.3 | 0 | 0 | 22778.3 | 0 | 0 | 0 | 417124.4 | 0 | 0
2023-02-14 21:00 | 25649.4 | 0 | 0 | 25649.4 | 0 | 0 | 0 | 390951.6 | 0 | 0
2023-02-14 22:00 | 22296 | 0 | 0 | 22296 | 0 | 0 | 0 | 368200.6 | 0 | 0
2023-02-14 23:00 | 13426.4 | 0 | 0 | 13426.4 | 0 | 0 | 0 | 354500.2 | 0 | 0
2023-02-15 | 4565.9 | 0 | 0 | 4565.9 | 0 | 0 | 0 | 349841.1 | 0 | 0
2023-02-15 01:00 | 4204.1 | 0 | 0 | 4204.1 | 0 | 0 | 0 | 345551.2 | 0 | 0
2023-02-15 02:00 | 4704.7 | 0 | 0 | 4704.7 | 0 | 0 | 0 | 340750.6 | 0 | 0
2023-02-15 03:00 | 4904.3 | 0 | 0 | 4904.2 | 0 | 0 | 0 | 335746.3 | 0 | 0
2023-02-15 04:00 | 5702.4 | 0 | 0 | 5702.4 | 0 | 0 | 0 | 329927.5 | 0 | 0
2023-02-15 05:00 | 5744.8 | 0 | 0 | 5744.8 | 0 | 0 | 0 | 324065.5 | 0 | 0
2023-02-15 06:00 | 8770.9 | 0 | 0 | 8770.8 | 0 | 0 | 0 | 315115.7 | 0 | 0
2023-02-15 07:00 | 10867.8 | 0 | 0 | 10867.8 | 0 | 0 | 0 | 304026.1 | 0 | 0
2023-02-15 08:00 | 11409.9 | 17032.4 | 0 | 0.1 | 2515.2 | 0 | 3107.5 | 306490.8 | 0 | 0
2023-02-15 09:00 | 10072.9 | 0 | 0 | 10072.9 | 0 | 0 | 0 | 296212.4 | 0 | 0
2023-02-15 10:00 | 14600.2 | 0 | 0 | 14600.2 | 0 | 0 | 0 | 281314.3 | 0 | 0
2023-02-15 11:00 | 11624.8 | 0 | 0 | 11624.7 | 0 | 0 | 0 | 269452.3 | 0 | 0
2023-02-15 12:00 | 14753 | 0 | 0 | 14752.9 | 0 | 0 | 0 | 254398.3 | 0 | 0
2023-02-15 13:00 | 12121.9 | 0 | 0 | 12121.9 | 0 | 0 | 0 | 242029 | 0 | 0
2023-02-15 14:00 | 13914.4 | 0 | 0 | 13914.4 | 0 | 0 | 0 | 227830.6 | 0 | 0
2023-02-15 15:00 | 15495.6 | 0 | 0 | 15495.6 | 0 | 0 | 0 | 212018.8 | 0 | 0
2023-02-15 16:00 | 14831.2 | 0 | 0 | 14831.2 | 0 | 0 | 0 | 196885 | 0 | 0
2023-02-15 17:00 | 11991.4 | 17090 | 0 | 0.1 | 2238.1 | 0 | 2860.5 | 199078.2 | 0 | 0
2023-02-15 18:00 | 14044.6 | 90471.2 | 0 | 0.1 | 37925.8 | 0 | 38500.9 | 236245.4 | 0 | 0
2023-02-15 19:00 | 18935.2 | 115486.8 | 0 | 0.1 | 36312.3 | 0 | 60239.4 | 271831.3 | 0 | 0
2023-02-15 20:00 | 21386.8 | 72780.8 | 0 | 0.1 | 20765.2 | 0 | 30629 | 292181.1 | 0 | 0
2023-02-15 21:00 | 24466 | 2365.3 | 0 | 22101 | 0.1 | 0 | 0.1 | 269629.2 | 0 | 0
2023-02-15 22:00 | 20255.2 | 0 | 0 | 20255.2 | 0 | 0 | 0 | 248960.7 | 0 | 0
2023-02-15 23:00 | 11173.3 | 81527.6 | 0 | 0.1 | 18701.4 | 0 | 51653 | 267288 | 0 | 0
2023-02-16 | 5159.1 | 182996.7 | 0 | 0.1 | 20702.5 | 0 | 157135.2 | 287576.4 | 0 | 0
2023-02-16 01:00 | 5128.6 | 778903.9 | 0 | 0.1 | 22706.4 | 0 | 751069 | 309828.6 | 0 | 0
2023-02-16 02:00 | 5328.6 | 1364679.4 | 0 | 0.1 | 22377.4 | 0 | 1336973.5 | 331758.4 | 0 | 0
2023-02-16 03:00 | 5605.3 | 1353426.9 | 0 | 0.1 | 21540.3 | 0 | 1326281.3 | 352867.8 | 0 | 0
2023-02-16 04:00 | 5820.9 | 454125.3 | 0 | 0.1 | 19116.9 | 0 | 429187.5 | 371602.3 | 0 | 0
2023-02-16 05:00 | 5771.3 | 0 | 0 | 5771.2 | 0 | 0 | 0 | 365713.3 | 0 | 0
2023-02-16 06:00 | 7206.2 | 0 | 0 | 7206.2 | 0 | 0 | 0 | 358360.1 | 0 | 0
2023-02-16 07:00 | 11060 | 0 | 0 | 11060 | 0 | 0 | 0 | 347074.4 | 0 | 0
2023-02-16 08:00 | 10884.9 | 0 | 0 | 10884.8 | 0 | 0 | 0 | 335967.4 | 0 | 0
2023-02-16 09:00 | 11879.6 | 39562.7 | 0 | 0.1 | 10065.8 | 0 | 17617.4 | 345831.8 | 0 | 0
2023-02-16 10:00 | 9924.2 | 55188.4 | 0 | 0.1 | 13477.9 | 0 | 31786.4 | 359040 | 0 | 0
2023-02-16 11:00 | 10985.4 | 30923.6 | 0 | 0.1 | 8442.3 | 0 | 11496 | 367313.4 | 0 | 0
2023-02-16 12:00 | 11791.9 | 0 | 0 | 11791.9 | 0 | 0 | 0 | 355280.8 | 0 | 0
2023-02-16 13:00 | 12239.8 | 0 | 0 | 12239.8 | 0 | 0 | 0 | 342791.3 | 0 | 0
2023-02-16 14:00 | 14891.6 | 0 | 0 | 14891.6 | 0 | 0 | 0 | 327595.8 | 0 | 0
2023-02-16 15:00 | 15643.4 | 0 | 0 | 15643.3 | 0 | 0 | 0 | 311633.2 | 0 | 0
2023-02-16 16:00 | 13739 | 0 | 0 | 13739 | 0 | 0 | 0 | 297613.8 | 0 | 0
2023-02-16 17:00 | 11717.9 | 0 | 0 | 11717.9 | 0 | 0 | 0 | 285656.8 | 0 | 0
2023-02-16 18:00 | 20983 | 0 | 0 | 20983 | 0 | 0 | 0 | 264245.6 | 0 | 0
2023-02-16 19:00 | 17128.5 | 13197.2 | 0 | 3931.5 | 0.1 | 0 | 0.1 | 260234 | 0 | 0
2023-02-16 20:00 | 22114.9 | 26391.9 | 0 | 0.1 | 1580.4 | 0 | 2696.8 | 261782.6 | 0 | 0
2023-02-16 21:00 | 26106.6 | 16400.2 | 0 | 9706.6 | 0.1 | 0 | 0.1 | 251878 | 0 | 0
2023-02-16 22:00 | 21783.6 | 3461.2 | 0 | 18322.6 | 0.1 | 0 | 0.1 | 233181.6 | 0 | 0
2023-02-16 23:00 | 11919.1 | 0 | 0 | 11919.1 | 0 | 0 | 0 | 221019.2 | 0 | 0
2023-02-17 | 5027.5 | 0 | 0 | 5027.5 | 0 | 0 | 0 | 215889.1 | 0 | 0
2023-02-17 01:00 | 5349.1 | 7917.9 | 0 | 0.1 | 1101.1 | 0 | 1467.7 | 216968.1 | 0 | 0
2023-02-17 02:00 | 5394.7 | 33728 | 0 | 0.1 | 5812 | 0 | 22521.4 | 222663.8 | 0 | 0
2023-02-17 03:00 | 5421.5 | 80974.7 | 0 | 0.1 | 6404.3 | 0 | 69148.9 | 228939.9 | 0 | 0
2023-02-17 04:00 | 5630 | 116047.5 | 0 | 0.1 | 6161.1 | 0 | 104256.5 | 234977.8 | 0 | 0
2023-02-17 05:00 | 5829.7 | 69250.3 | 0 | 0.1 | 5485.3 | 0 | 57935.4 | 240353.3 | 0 | 0
2023-02-17 06:00 | 7002.1 | 105544.5 | 0 | 0.1 | 5322.5 | 0 | 93220 | 245569.3 | 0 | 0
2023-02-17 07:00 | 11206.4 | 112591.9 | 0 | 0.1 | 5677.9 | 0 | 95707.7 | 251133.6 | 0 | 0
2023-02-17 08:00 | 12163.1 | 85716.1 | 0 | 0.1 | 5208.4 | 0 | 68344.7 | 256237.7 | 0 | 0
2023-02-17 09:00 | 14863.9 | 81315.9 | 0 | 0.1 | 4908.8 | 0 | 61543.3 | 261048.3 | 0 | 0
2023-02-17 10:00 | 9443.7 | 106482.1 | 0 | 0.1 | 4785.3 | 0 | 92253.1 | 265737.8 | 0 | 0
2023-02-17 11:00 | 11958 | 131209.2 | 0 | 0.1 | 4576.3 | 0 | 114674.9 | 270222.5 | 0 | 0
2023-02-17 12:00 | 12110.2 | 144405.4 | 0 | 0.1 | 4957.2 | 0 | 127338.1 | 275080.5 | 0 | 0
2023-02-17 13:00 | 18212.4 | 132384 | 0 | 0.1 | 4684.8 | 0 | 109486.9 | 279671.5 | 0 | 0
2023-02-17 14:00 | 14505.8 | 120434.8 | 0 | 0.1 | 4483.2 | 0 | 101445.9 | 284065 | 0 | 0
2023-02-17 15:00 | 16507.8 | 89660.7 | 0 | 0.1 | 4228.5 | 0 | 68924.5 | 288208.8 | 0 | 0
2023-02-17 16:00 | 14375.8 | 55018.5 | 0 | 0.1 | 3863.5 | 0 | 36779.3 | 291994.9 | 0 | 0
2023-02-17 17:00 | 12609.3 | 24221.9 | 0 | 0.1 | 2924.1 | 0 | 8688.6 | 294860.5 | 0 | 0
2023-02-17 18:00 | 13939.9 | 13166.1 | 0 | 773.9 | 0.1 | 0 | 0.1 | 294070.9 | 0 | 0
2023-02-17 19:00 | 17339.1 | 61985.2 | 0 | 0.1 | 3902.9 | 0 | 40743.3 | 297895.6 | 0 | 0
2023-02-17 20:00 | 21859.8 | 128189.2 | 0 | 0.1 | 4063.8 | 0 | 102265.7 | 301878 | 0 | 0
2023-02-17 21:00 | 25794.2 | 105776.9 | 0 | 0.1 | 3940.2 | 0 | 76042.7 | 305739.2 | 0 | 0
2023-02-17 22:00 | 21685.3 | 1206.8 | 0 | 20478.7 | 0.1 | 0 | 0.1 | 284842.7 | 0 | 0
2023-02-17 23:00 | 12415.8 | 60489.4 | 0 | 0.1 | 3835.7 | 0 | 44238.1 | 288601.6 | 0 | 0
2023-02-18 | 5149.5 | 175485.9 | 0 | 0.1 | 4010.6 | 0 | 166325.9 | 292531.9 | 0 | 0
2023-02-18 01:00 | 5140.7 | 782993.7 | 0 | 0.1 | 4358.2 | 0 | 773494.9 | 296802.8 | 0 | 0
2023-02-18 02:00 | 7738.8 | 1292334.6 | 0 | 0.1 | 4237.9 | 0 | 1280358 | 300955.9 | 0 | 0
2023-02-18 03:00 | 8667.2 | 1868195.5 | 0 | 0.1 | 4352.5 | 0 | 1855175.9 | 305221.4 | 0 | 0
2023-02-18 04:00 | 8539.5 | 2035400.3 | 0 | 0.1 | 4259.3 | 0 | 2022601.5 | 309395.4 | 0 | 0
2023-02-18 05:00 | 8980.2 | 1040113.4 | 0 | 0.1 | 4112.3 | 0 | 1027021 | 313425.4 | 0 | 0
2023-02-18 06:00 | 9668.4 | 1483140.5 | 0 | 0.1 | 4025.3 | 0 | 1469446.9 | 317370 | 0 | 0
2023-02-18 07:00 | 13952.2 | 2690147.4 | 0 | 0.1 | 3922.9 | 0 | 2672272.3 | 321214.4 | 0 | 0
2023-02-18 08:00 | 12093.3 | 3460103.7 | 0 | 0.1 | 4002.3 | 0 | 3444008.2 | 325136.6 | 0 | 0
2023-02-18 09:00 | 10497.6 | 4083166.4 | 0 | 0.1 | 3942.5 | 0 | 4068726.5 | 329000.2 | 0 | 0
2023-02-18 10:00 | 9775.4 | 3827120.9 | 0 | 0.1 | 3850.5 | 0 | 3813495 | 332773.6 | 0 | 0
2023-02-18 11:00 | 13920.6 | 3980791.2 | 0 | 0.1 | 3783.4 | 0 | 3963087.3 | 336481.3 | 0 | 0
2023-02-18 12:00 | 12062.2 | 4621089 | 0 | 0.1 | 3713.9 | 0 | 4605313 | 340120.8 | 0 | 0
2023-02-18 13:00 | 21997.3 | 4538388.7 | 0 | 0.1 | 3787.2 | 0 | 4512604.4 | 343832.1 | 0 | 0
2023-02-18 14:00 | 15027.7 | 3349898.5 | 0 | 0.1 | 3757.2 | 0 | 3331113.7 | 347514.1 | 0 | 0
2023-02-18 15:00 | 16576.4 | 2152063.2 | 0 | 0.1 | 3704.6 | 0 | 2131782.2 | 351144.5 | 0 | 0
2023-02-18 16:00 | 14932.6 | 1964823.5 | 0 | 0.1 | 3671.4 | 0 | 1946219.6 | 354742.5 | 0 | 0
2023-02-18 17:00 | 12278.6 | 2485156.6 | 0 | 0.1 | 3603.1 | 0 | 2469275 | 358273.4 | 0 | 0
2023-02-18 18:00 | 13074.3 | 3410718.5 | 0 | 0.1 | 3739.1 | 0 | 3393905.2 | 361937.6 | 0 | 0
2023-02-18 19:00 | 17933.1 | 4326149.9 | 0 | 0.1 | 3746.3 | 0 | 4304470.5 | 365608.8 | 0 | 0
2023-02-18 20:00 | 23162.1 | 5108529.6 | 0 | 0.1 | 3726.1 | 0 | 5081641.5 | 369260.3 | 0 | 0
2023-02-18 21:00 | 28262.3 | 5358401.8 | 0 | 0.1 | 3727.2 | 0 | 5326412.4 | 372912.9 | 0 | 0
2023-02-18 22:00 | 23765 | 4979879 | 0 | 0.1 | 3717.2 | 0 | 4952396.9 | 376555.6 | 0 | 0
2023-02-18 23:00 | 14903.5 | 3367734.2 | 0 | 0.1 | 3876.4 | 0 | 3348954.4 | 380354.4 | 0 | 0
2023-02-19 | 5563 | 1837371.2 | 0 | 0.1 | 3917.6 | 0 | 1827890.6 | 384193.6 | 0 | 0
2023-02-19 01:00 | 5433 | 2367138.7 | 0 | 0.1 | 3930.6 | 0 | 2357775.1 | 388045.5 | 0 | 0
2023-02-19 02:00 | 5441.8 | 3165995.4 | 0 | 0.1 | 3956.4 | 0 | 3156597.2 | 391922.7 | 0 | 0
2023-02-19 03:00 | 5388.8 | 1974481.7 | 0 | 0.1 | 3978.4 | 0 | 1965114.5 | 395821.5 | 0 | 0
2023-02-19 04:00 | 6551.6 | 606587.2 | 0 | 0.1 | 4158.4 | 0 | 595877.3 | 399896.7 | 0 | 0
2023-02-19 05:00 | 5688.6 | 276515.6 | 0 | 0.1 | 3822.8 | 0 | 267004.3 | 403642.9 | 0 | 0
2023-02-19 06:00 | 6877.3 | 784693 | 0 | 0.1 | 4263.9 | 0 | 773551.9 | 407821.5 | 0 | 0
2023-02-19 07:00 | 10719 | 1292847.4 | 0 | 0.1 | 4317.6 | 0 | 1277810.8 | 412052.7 | 0 | 0
2023-02-19 08:00 | 11705.5 | 1917614.1 | 0 | 0.1 | 4355 | 0 | 1901553.7 | 416320.5 | 0 | 0
2023-02-19 09:00 | 10970.4 | 2062335.5 | 0 | 0.1 | 4611.9 | 0 | 2046753.3 | 420840 | 0 | 0
2023-02-19 10:00 | 11011.1 | 1654883.9 | 0 | 0.1 | 4701.5 | 0 | 1639171.5 | 425447.4 | 0 | 0
2023-02-19 11:00 | 12741.7 | 1269761.5 | 0 | 0.1 | 4738.5 | 0 | 1252281.5 | 430091 | 0 | 0
2023-02-19 12:00 | 12866.3 | 827705.4 | 0 | 0.1 | 4777.3 | 0 | 810061.9 | 434772.7 | 0 | 0
2023-02-19 13:00 | 11834.9 | 294503.5 | 0 | 0.1 | 4394.8 | 0 | 278273.9 | 439079.5 | 0 | 0
2023-02-19 14:00 | 14586.4 | 97543.8 | 0 | 0.1 | 4357.2 | 0 | 78600.4 | 443349.4 | 0 | 0
2023-02-19 15:00 | 17062.4 | 6055.5 | 0 | 11007 | 0.1 | 0 | 0.1 | 432117.8 | 0 | 0
2023-02-19 16:00 | 16424.8 | 0 | 0 | 16424.8 | 0 | 0 | 0 | 415357.8 | 0 | 0
2023-02-19 17:00 | 15283.9 | 0 | 0 | 15283.9 | 0 | 0 | 0 | 399762.1 | 0 | 0
2023-02-19 18:00 | 16768.8 | 0 | 0 | 16768.8 | 0 | 0 | 0 | 382651.1 | 0 | 0
2023-02-19 19:00 | 18875.7 | 33244.7 | 0 | 0.1 | 3458.3 | 0 | 10910.8 | 386040.1 | 0 | 0
2023-02-19 20:00 | 23601.2 | 68695.2 | 0 | 0.1 | 4450.6 | 0 | 40643.5 | 390401.6 | 0 | 0
2023-02-19 21:00 | 27159.2 | 71407.2 | 0 | 0.1 | 4396.1 | 0 | 39852.1 | 394709.7 | 0 | 0
2023-02-19 22:00 | 22963.2 | 52733.1 | 0 | 0.1 | 4085.4 | 0 | 25684.6 | 398713.2 | 0 | 0
2023-02-19 23:00 | 13466.2 | 14421.4 | 0 | 0.1 | 331.3 | 0 | 624 | 399037.9 | 0 | 0
2023-02-20 | 4633.6 | 0 | 0 | 4633.6 | 0 | 0 | 0 | 394309.7 | 0 | 0
2023-02-20 01:00 | 4927.4 | 0 | 0 | 4927.4 | 0 | 0 | 0 | 389281.8 | 0 | 0
2023-02-20 02:00 | 5194.6 | 0 | 0 | 5194.6 | 0 | 0 | 0 | 383981.2 | 0 | 0
2023-02-20 03:00 | 5487.4 | 0 | 0 | 5487.4 | 0 | 0 | 0 | 378381.8 | 0 | 0
2023-02-20 04:00 | 5662.1 | 13046.7 | 0 | 0.1 | 2205.3 | 0 | 5179.3 | 380543 | 0 | 0
2023-02-20 05:00 | 5767.8 | 0 | 0 | 5767.8 | 0 | 0 | 0 | 374657.5 | 0 | 0
2023-02-20 06:00 | 5370.3 | 0 | 0 | 5370.3 | 0 | 0 | 0 | 369177.6 | 0 | 0
2023-02-20 07:00 | 7760 | 0 | 0 | 7760 | 0 | 0 | 0 | 361259.2 | 0 | 0
2023-02-20 08:00 | 9373.9 | 0 | 0 | 9373.9 | 0 | 0 | 0 | 351694 | 0 | 0
2023-02-20 09:00 | 8967.3 | 0 | 0 | 8967.3 | 0 | 0 | 0 | 342543.7 | 0 | 0
2023-02-20 10:00 | 9314.6 | 0 | 0 | 9314.6 | 0 | 0 | 0 | 333039 | 0 | 0
2023-02-20 11:00 | 9456.4 | 0 | 0 | 9456.4 | 0 | 0 | 0 | 323389.7 | 0 | 0
2023-02-20 12:00 | 9996.3 | 0 | 0 | 9996.3 | 0 | 0 | 0 | 313189.4 | 0 | 0
2023-02-20 13:00 | 12581.6 | 0 | 0 | 12581.5 | 0 | 0 | 0 | 300351.1 | 0 | 0
2023-02-20 14:00 | 18808.6 | 0 | 0 | 18808.6 | 0 | 0 | 0 | 281158.7 | 0 | 0
2023-02-20 15:00 | 9663.2 | 0 | 0 | 9663.1 | 0 | 0 | 0 | 271298.3 | 0 | 0
2023-02-20 16:00 | 10139.9 | 0 | 0 | 10139.9 | 0 | 0 | 0 | 260951.5 | 0 | 0
2023-02-20 17:00 | 11462.2 | 0 | 0 | 11462.2 | 0 | 0 | 0 | 249255.4 | 0 | 0
2023-02-20 18:00 | 14123.5 | 0 | 0 | 14123.4 | 0 | 0 | 0 | 234843.7 | 0 | 0
2023-02-20 19:00 | 17930.9 | 117943.5 | 0 | 0.1 | 4173.2 | 0 | 95839.5 | 238933.4 | 0 | 0
2023-02-20 20:00 | 21992.4 | 796298.1 | 0 | 0.1 | 4787.3 | 0 | 769518.5 | 243624.8 | 0 | 0
2023-02-20 21:00 | 25704.9 | 1682708.8 | 0 | 0.1 | 4701.5 | 0 | 1652302.5 | 248232.2 | 0 | 0
2023-02-20 22:00 | 21524 | 2426363.9 | 0 | 0.1 | 4542.8 | 0 | 2400297.3 | 252684 | 0 | 0
2023-02-20 23:00 | 11985.2 | 2518031.8 | 0 | 0.1 | 4401.3 | 0 | 2501645.5 | 256997.1 | 0 | 0
2023-02-21 | 4968 | 2458890.7 | 0 | 0.1 | 4264.2 | 0 | 2449658.6 | 261176 | 0 | 0
2023-02-21 01:00 | 4937.1 | 2707926 | 0 | 0.1 | 4317.8 | 0 | 2698671.2 | 265407.4 | 0 | 0
2023-02-21 02:00 | 5335.5 | 3283460.6 | 0 | 0.1 | 4235.1 | 0 | 3273890 | 269557.8 | 0 | 0
2023-02-21 03:00 | 5515.6 | 3380882.3 | 0 | 0.1 | 4113.2 | 0 | 3371253.5 | 273588.7 | 0 | 0
2023-02-21 04:00 | 5395.6 | 2246956.7 | 0 | 0.1 | 4017.8 | 0 | 2237543.3 | 277526.1 | 0 | 0
2023-02-21 05:00 | 5459.9 | 1297290.6 | 0 | 0.1 | 3902 | 0 | 1287928.7 | 281350 | 0 | 0
2023-02-21 06:00 | 5703 | 1177082.6 | 0 | 0.1 | 3934 | 0 | 1167445.7 | 285205.2 | 0 | 0
2023-02-21 07:00 | 7854.8 | 956448.4 | 0 | 0.1 | 3837.4 | 0 | 944756.3 | 288965.8 | 0 | 0
2023-02-21 08:00 | 8317.2 | 666123.6 | 0 | 0.1 | 3746.7 | 0 | 654059.9 | 292637.5 | 0 | 0
2023-02-21 09:00 | 7981.8 | 253059.5 | 0 | 0.1 | 3264.7 | 0 | 241813.1 | 295836.8 | 0 | 0
2023-02-21 10:00 | 11961.1 | 116790.3 | 0 | 0.1 | 3079.2 | 0 | 101750.1 | 298854.4 | 0 | 0
2023-02-21 11:00 | 18651.2 | 60118.9 | 0 | 0.1 | 2995.5 | 0 | 38472.4 | 301789.9 | 0 | 0
2023-02-21 12:00 | 12190.1 | 29079.7 | 0 | 0.1 | 2571.1 | 0 | 14318.6 | 304309.5 | 0 | 0
2023-02-21 13:00 | 12691.7 | 8353.7 | 0 | 4338.3 | 0.1 | 0 | 0.1 | 299882.7 | 0 | 0
2023-02-21 14:00 | 10615.9 | 28957.8 | 0 | 0.1 | 2394.3 | 0 | 15947.7 | 302229.1 | 0 | 0
2023-02-21 15:00 | 9742.1 | 102077.1 | 0 | 0.1 | 2860.7 | 0 | 89474.4 | 305032.4 | 0 | 0
2023-02-21 16:00 | 9853.9 | 315313.3 | 0 | 0.1 | 3121.4 | 0 | 302338 | 308091.4 | 0 | 0
2023-02-21 17:00 | 10379.2 | 1343623.8 | 0 | 0.1 | 3508.8 | 0 | 1329735.9 | 311529.9 | 0 | 0
2023-02-21 18:00 | 14637.9 | 2860240.4 | 0 | 0.1 | 3439.8 | 0 | 2842162.8 | 314900.9 | 0 | 0
2023-02-21 19:00 | 19298.4 | 3265549.4 | 0 | 0.1 | 3383.7 | 0 | 3242867.4 | 318216.8 | 0 | 0
2023-02-21 20:00 | 23995.5 | 2572277.7 | 0 | 0.1 | 3317.4 | 0 | 2544964.9 | 321467.8 | 0 | 0
2023-02-21 21:00 | 26595.6 | 2013963.4 | 0 | 0.1 | 3418.8 | 0 | 1983949.1 | 324818.1 | 0 | 0
2023-02-21 22:00 | 23139.3 | 1442671.6 | 0 | 0.1 | 3383.4 | 0 | 1416148.9 | 328133.7 | 0 | 0
2023-02-21 23:00 | 12738.2 | 1419378.3 | 0 | 0.1 | 3323.8 | 0 | 1403316.4 | 331391 | 0 | 0
2023-02-22 | 4528.7 | 2044660.3 | 0 | 0.1 | 3286.8 | 0 | 2036844.9 | 334612 | 0 | 0
2023-02-22 01:00 | 4472.2 | 2917388.5 | 0 | 0.1 | 3233.8 | 0 | 2909682.6 | 337781 | 0 | 0
2023-02-22 02:00 | 4732.5 | 3093091.4 | 0 | 0.1 | 3332.3 | 0 | 3085026.6 | 341046.6 | 0 | 0
2023-02-22 03:00 | 4827.5 | 2725202.3 | 0 | 0.1 | 3310.9 | 0 | 2717064 | 344291.2 | 0 | 0
2023-02-22 04:00 | 4953.6 | 2210981.3 | 0 | 0.1 | 3263.6 | 0 | 2202764.1 | 347489.5 | 0 | 0
2023-02-22 05:00 | 5325.8 | 2707882.3 | 0 | 0.1 | 3224.1 | 0 | 2699332.4 | 350649.1 | 0 | 0
2023-02-22 06:00 | 6613 | 3790911.3 | 0 | 0.1 | 3184.2 | 0 | 3781114.2 | 353769.5 | 0 | 0
2023-02-22 07:00 | 10606.6 | 3206086.1 | 0 | 0.1 | 3273.8 | 0 | 3192205.9 | 356977.7 | 0 | 0
2023-02-22 08:00 | 11310.6 | 1847228.8 | 0 | 0.1 | 3261.7 | 0 | 1832656.6 | 360174.1 | 0 | 0
2023-02-22 09:00 | 11400.1 | 769522.4 | 0 | 0.1 | 3192 | 0 | 754930.4 | 363302.2 | 0 | 0
2023-02-22 10:00 | 10716.5 | 111150.3 | 0 | 0.1 | 2668.2 | 0 | 97765.8 | 365916.9 | 0 | 0
2023-02-22 11:00 | 10671.3 | 0 | 0 | 10671.3 | 0 | 0 | 0 | 355027.9 | 0 | 0
2023-02-22 12:00 | 10568.5 | 0 | 0 | 10568.4 | 0 | 0 | 0 | 344243.7 | 0 | 0
2023-02-22 13:00 | 12207.9 | 0 | 0 | 12207.9 | 0 | 0 | 0 | 331786.7 | 0 | 0
2023-02-22 14:00 | 14790.7 | 0 | 0 | 14790.7 | 0 | 0 | 0 | 316694.2 | 0 | 0
2023-02-22 15:00 | 15279.2 | 0 | 0 | 15279.2 | 0 | 0 | 0 | 301103.2 | 0 | 0
2023-02-22 16:00 | 14087.6 | 0 | 0 | 14087.6 | 0 | 0 | 0 | 286728.2 | 0 | 0
2023-02-22 17:00 | 12208.6 | 33100.4 | 0 | 0.1 | 2352 | 0 | 18539.9 | 289033 | 0 | 0
2023-02-22 18:00 | 13621.8 | 907122.9 | 0 | 0.1 | 3089.9 | 0 | 890411.4 | 292061 | 0 | 0
2023-02-22 19:00 | 17236.7 | 5119418.9 | 0 | 0.1 | 3046.3 | 0 | 5099136.1 | 295046.3 | 0 | 0
2023-02-22 20:00 | 22689.1 | 7336807.8 | 0 | 0.1 | 3003.2 | 0 | 7311115.6 | 297989.3 | 0 | 0
2023-02-22 21:00 | 25073.4 | 7845019.6 | 0 | 0.1 | 2952.6 | 0 | 7816993.7 | 300882.7 | 0 | 0
2023-02-22 22:00 | 20852.8 | 7034453.9 | 0 | 0.1 | 3032.6 | 0 | 7010568.7 | 303854.5 | 0 | 0
2023-02-22 23:00 | 11805.4 | 5376758.8 | 0 | 0.1 | 3011.8 | 0 | 5361941.7 | 306806 | 0 | 0
2023-02-23 | 5239.3 | 4141100.8 | 0 | 0.1 | 2965.4 | 0 | 4132896.3 | 309712 | 0 | 0
2023-02-23 01:00 | 5225.4 | 3124267.4 | 0 | 0.1 | 2930.2 | 0 | 3116111.9 | 312583.5 | 0 | 0
2023-02-23 02:00 | 5514.7 | 2134380.9 | 0 | 0.1 | 2890.9 | 0 | 2125975.4 | 315416.6 | 0 | 0
2023-02-23 03:00 | 5341.7 | 1497456.7 | 0 | 0.1 | 2977.2 | 0 | 1489137.9 | 318334.1 | 0 | 0
2023-02-23 04:00 | 5560.6 | 2041415.5 | 0 | 0.1 | 2969.3 | 0 | 2032885.6 | 321244 | 0 | 0
2023-02-23 05:00 | 5829.7 | 3482628.8 | 0 | 0.1 | 2926.4 | 0 | 3473872.7 | 324111.8 | 0 | 0
2023-02-23 06:00 | 7830.1 | 4136626.5 | 0 | 0.1 | 2898.7 | 0 | 4125897.7 | 326952.4 | 0 | 0
2023-02-23 07:00 | 11986.1 | 2396865.3 | 0 | 0.1 | 2863.5 | 0 | 2382015.8 | 329758.6 | 0 | 0
2023-02-23 08:00 | 12121.5 | 868434.4 | 0 | 0.1 | 2920.8 | 0 | 853392.2 | 332620.9 | 0 | 0
2023-02-23 09:00 | 14924.3 | 169754 | 0 | 0.1 | 2550.2 | 0 | 152279.6 | 335120 | 0 | 0
2023-02-23 10:00 | 17006 | 97629.9 | 0 | 0.1 | 2433.8 | 0 | 78190.2 | 337505 | 0 | 0
2023-02-23 11:00 | 14599 | 48921.7 | 0 | 0.1 | 2278.2 | 0 | 32044.7 | 339737.5 | 0 | 0
2023-02-23 12:00 | 12573.9 | 52880.1 | 0 | 0.1 | 2271.1 | 0 | 38035.3 | 341963.1 | 0 | 0
2023-02-23 13:00 | 13621.9 | 99587 | 0 | 0.1 | 2541.2 | 0 | 83423.9 | 344453.4 | 0 | 0
2023-02-23 14:00 | 17055.7 | 132042.1 | 0 | 0.1 | 2604.4 | 0 | 112382.2 | 347005.7 | 0 | 0
2023-02-23 15:00 | 17190.3 | 154831.8 | 0 | 0.1 | 2584.6 | 0 | 135057 | 349538.5 | 0 | 0
2023-02-23 16:00 | 14589.7 | 645050.6 | 0 | 0.1 | 2881.6 | 0 | 627579.4 | 352362.3 | 0 | 0
2023-02-23 17:00 | 12392.7 | 1953425 | 0 | 0.1 | 2862.4 | 0 | 1938170 | 355167.3 | 0 | 0
2023-02-23 18:00 | 14597.1 | 3049794.8 | 0 | 0.1 | 2986.5 | 0 | 3032211.3 | 358094.1 | 0 | 0
2023-02-23 19:00 | 18230.1 | 2895514.9 | 0 | 0.1 | 2980.3 | 0 | 2874304.6 | 361014.7 | 0 | 0
2023-02-23 20:00 | 22057.8 | 1980051.2 | 0 | 0.1 | 2948.5 | 0 | 1955045 | 363904.2 | 0 | 0
2023-02-23 21:00 | 25584.2 | 1322703.1 | 0 | 0.1 | 2923.4 | 0 | 1294195.7 | 366769 | 0 | 0
2023-02-23 22:00 | 20964 | 1116116.1 | 0 | 0.1 | 2892.8 | 0 | 1092259.4 | 369603.8 | 0 | 0
2023-02-23 23:00 | 12158.8 | 1195053.3 | 0 | 0.1 | 3039.6 | 0 | 1179854.9 | 372582.5 | 0 | 0
2023-02-24 | 4673.8 | 1485775.7 | 0 | 0.1 | 3051 | 0 | 1478051 | 375572.5 | 0 | 0
2023-02-24 01:00 | 4663.9 | 1755770.4 | 0 | 0.1 | 3025.5 | 0 | 1748081.1 | 378537.4 | 0 | 0
2023-02-24 02:00 | 5216.8 | 1440825.1 | 0 | 0.1 | 3008.9 | 0 | 1432599.5 | 381486.1 | 0 | 0
2023-02-24 03:00 | 5416.9 | 1112055.2 | 0 | 0.1 | 2976.8 | 0 | 1103661.6 | 384403.3 | 0 | 0
2023-02-24 04:00 | 5458.7 | 788528 | 0 | 0.1 | 3067 | 0 | 780002.4 | 387408.9 | 0 | 0
2023-02-24 05:00 | 5932 | 415172.1 | 0 | 0.1 | 2768.6 | 0 | 406471.6 | 390122.1 | 0 | 0
2023-02-24 06:00 | 7373.5 | 167251.5 | 0 | 0.1 | 2651.4 | 0 | 157226.6 | 392720.4 | 0 | 0
2023-02-24 07:00 | 12098 | 95967.2 | 0 | 0.1 | 2501.2 | 0 | 81368.2 | 395171.4 | 0 | 0
2023-02-24 08:00 | 12584.6 | 70313.5 | 0 | 0.1 | 2350.3 | 0 | 55378.7 | 397474.6 | 0 | 0
2023-02-24 09:00 | 11335.9 | 18902.9 | 0 | 0.1 | 1763 | 0 | 5804.2 | 399202.2 | 0 | 0
2023-02-24 10:00 | 10704.9 | 0 | 0 | 10704.9 | 0 | 0 | 0 | 388278.9 | 0 | 0
2023-02-24 11:00 | 12298.9 | 0 | 0 | 12298.9 | 0 | 0 | 0 | 375729 | 0 | 0
2023-02-24 12:00 | 11557.7 | 0 | 0 | 11557.7 | 0 | 0 | 0 | 363935.4 | 0 | 0
2023-02-24 13:00 | 12068 | 0 | 0 | 12068 | 0 | 0 | 0 | 351621.2 | 0 | 0
2023-02-24 14:00 | 14113.6 | 0 | 0 | 14113.6 | 0 | 0 | 0 | 337219.6 | 0 | 0
2023-02-24 15:00 | 18613.6 | 0 | 0 | 18613.6 | 0 | 0 | 0 | 318226.2 | 0 | 0
2023-02-24 16:00 | 17824 | 0 | 0 | 17824 | 0 | 0 | 0 | 300038.4 | 0 | 0
2023-02-24 17:00 | 15134.7 | 0 | 0 | 15134.7 | 0 | 0 | 0 | 284594.9 | 0 | 0
2023-02-24 18:00 | 17625.4 | 53088.9 | 0 | 0.1 | 2309.5 | 0 | 33154.2 | 286858 | 0 | 0
2023-02-24 19:00 | 21530.5 | 142408.9 | 0 | 0.1 | 2628.1 | 0 | 118250.4 | 289433.5 | 0 | 0
2023-02-24 20:00 | 25251.4 | 766828.5 | 0 | 0.1 | 2970.4 | 0 | 738606.8 | 292344.4 | 0 | 0
2023-02-24 21:00 | 28937 | 2040182.3 | 0 | 0.1 | 2932.7 | 0 | 2008312.8 | 295218.3 | 0 | 0
2023-02-24 22:00 | 25109.5 | 3023052.6 | 0 | 0.1 | 2883.6 | 0 | 2995059.7 | 298044.1 | 0 | 0
2023-02-24 23:00 | 13560.7 | 2945426.5 | 0 | 0.1 | 2829.1 | 0 | 2929036.8 | 300816.6 | 0 | 0
2023-02-25 | 4583.8 | 2405164 | 0 | 0.1 | 2947.2 | 0 | 2397633.1 | 303704.7 | 0 | 0
2023-02-25 01:00 | 4692.8 | 1976540.2 | 0 | 0.1 | 2924.2 | 0 | 1968923.3 | 306570.4 | 0 | 0
2023-02-25 02:00 | 4889 | 1478982.1 | 0 | 0.1 | 2860.4 | 0 | 1471232.8 | 309373.6 | 0 | 0
2023-02-25 03:00 | 5128.3 | 978375.6 | 0 | 0.1 | 2797.8 | 0 | 970449.5 | 312115.4 | 0 | 0
2023-02-25 04:00 | 5350.9 | 180886.9 | 0 | 0.1 | 2429.6 | 0 | 173106.5 | 314496.3 | 0 | 0
2023-02-25 05:00 | 5771.4 | 12203.3 | 0 | 0.1 | 1525 | 0 | 4907 | 315990.7 | 0 | 0
2023-02-25 06:00 | 6992.6 | 0 | 0 | 6992.6 | 0 | 0 | 0 | 308855.4 | 0 | 0
2023-02-25 07:00 | 11455.7 | 18473.1 | 0 | 0.1 | 1523.2 | 0 | 5494.3 | 310348.1 | 0 | 0
2023-02-25 08:00 | 12523.4 | 103683.7 | 0 | 0.1 | 2159.3 | 0 | 89001.2 | 312464.1 | 0 | 0
2023-02-25 09:00 | 12285.2 | 143652.2 | 0 | 0.1 | 2074.1 | 0 | 129293 | 314496.6 | 0 | 0
2023-02-25 10:00 | 10093 | 152649.2 | 0 | 0.1 | 2393.4 | 0 | 140162.9 | 316842.1 | 0 | 0
2023-02-25 11:00 | 13900 | 154093.8 | 0 | 0.1 | 2288.1 | 0 | 137905.8 | 319084.3 | 0 | 0
2023-02-25 12:00 | 12583.3 | 146186.1 | 0 | 0.1 | 2214.8 | 0 | 131388 | 321254.8 | 0 | 0
2023-02-25 13:00 | 12921.1 | 143297.7 | 0 | 0.1 | 2164.8 | 0 | 128211.8 | 323376.2 | 0 | 0
2023-02-25 14:00 | 15651.7 | 140327.6 | 0 | 0.1 | 2122.1 | 0 | 122553.9 | 325455.8 | 0 | 0
2023-02-25 15:00 | 15663.4 | 264709.2 | 0 | 0.1 | 2305.6 | 0 | 246740.3 | 327715.2 | 0 | 0
2023-02-25 16:00 | 14344.7 | 1315850.9 | 0 | 0.1 | 2597.3 | 0 | 1298909 | 330260.5 | 0 | 0
2023-02-25 17:00 | 12486.5 | 4206620.3 | 0 | 0.1 | 2552.6 | 0 | 4191581.3 | 332762 | 0 | 0
2023-02-25 18:00 | 19975.7 | 7393084.9 | 0 | 0.1 | 2514.9 | 0 | 7370594.4 | 335226.5 | 0 | 0
2023-02-25 19:00 | 17829.9 | 8361081.2 | 0 | 0.1 | 2470.3 | 0 | 8340781.1 | 337647.4 | 0 | 0
2023-02-25 20:00 | 22872.4 | 7021214.9 | 0 | 0.1 | 2565.9 | 0 | 6995776.8 | 340161.8 | 0 | 0
2023-02-25 21:00 | 23910.5 | 4840374.9 | 0 | 0.1 | 2547.6 | 0 | 4813916.9 | 342658.4 | 0 | 0
2023-02-25 22:00 | 21086.6 | 3347465.5 | 0 | 0.1 | 2501.6 | 0 | 3323877.4 | 345109.8 | 0 | 0
2023-02-25 23:00 | 11785.8 | 2848186.6 | 0 | 0.1 | 2469.4 | 0 | 2833931.6 | 347529.7 | 0 | 0
2023-02-26 | 4749.7 | 2750344.5 | 0 | 0.1 | 2431.4 | 0 | 2743163.4 | 349912.5 | 0 | 0
2023-02-26 01:00 | 4969.4 | 2885347.7 | 0 | 0.1 | 2522.4 | 0 | 2877856 | 352384.4 | 0 | 0
2023-02-26 02:00 | 5258.9 | 3081165.7 | 0 | 0.1 | 2508.5 | 0 | 3073398.4 | 354842.7 | 0 | 0
2023-02-26 03:00 | 5527.1 | 3406699.1 | 0 | 0.1 | 2468.9 | 0 | 3398703.2 | 357262.1 | 0 | 0
2023-02-26 04:00 | 5553.8 | 3376363.1 | 0 | 0.1 | 2441.2 | 0 | 3368368.2 | 359654.4 | 0 | 0
2023-02-26 05:00 | 5465.3 | 1062487.9 | 0 | 0.1 | 2400.8 | 0 | 1054621.9 | 362007.1 | 0 | 0
2023-02-26 06:00 | 6640 | 2473147.7 | 0 | 0.1 | 2488.1 | 0 | 2464019.7 | 364445.3 | 0 | 0
2023-02-26 07:00 | 10630.8 | 1378590.3 | 0 | 0.1 | 2475.5 | 0 | 1365484.2 | 366871.2 | 0 | 0
2023-02-26 08:00 | 11063.9 | 145494.3 | 0 | 0.1 | 2067.7 | 0 | 132362.7 | 368897.5 | 0 | 0
2023-02-26 09:00 | 10400.7 | 0 | 0 | 10400.7 | 0 | 0 | 0 | 358284.6 | 0 | 0
2023-02-26 10:00 | 10450.2 | 0 | 0 | 10450.2 | 0 | 0 | 0 | 347621.2 | 0 | 0
2023-02-26 11:00 | 16227.2 | 0 | 0 | 16227.2 | 0 | 0 | 0 | 331062.8 | 0 | 0
2023-02-26 12:00 | 12089.7 | 0 | 0 | 12089.7 | 0 | 0 | 0 | 318726.4 | 0 | 0
2023-02-26 13:00 | 16815.2 | 0 | 0 | 16815.2 | 0 | 0 | 0 | 301568 | 0 | 0
2023-02-26 14:00 | 14791.2 | 0 | 0 | 14791.2 | 0 | 0 | 0 | 286475 | 0 | 0
2023-02-26 15:00 | 17431 | 0 | 0 | 17431 | 0 | 0 | 0 | 268688.3 | 0 | 0
2023-02-26 16:00 | 15513.6 | 87928.6 | 0 | 0.1 | 1975.3 | 0 | 70439.8 | 270624 | 0 | 0
2023-02-26 17:00 | 12792.4 | 744030.4 | 0 | 0.1 | 2316.3 | 0 | 728921.7 | 272893.9 | 0 | 0
2023-02-26 18:00 | 13525.3 | 2510856.8 | 0 | 0.1 | 2283.6 | 0 | 2495048 | 275131.8 | 0 | 0
2023-02-26 19:00 | 18479.2 | 4375471.7 | 0 | 0.1 | 2249 | 0 | 4354743.6 | 277335.7 | 0 | 0
2023-02-26 20:00 | 22248.1 | 5009871.9 | 0 | 0.1 | 2205.2 | 0 | 4985418.7 | 279496.8 | 0 | 0
2023-02-26 21:00 | 25652.4 | 4424736.1 | 0 | 0.1 | 2267 | 0 | 4396816.9 | 281718.3 | 0 | 0
2023-02-26 22:00 | 22369.1 | 3611963.8 | 0 | 0.1 | 2245.5 | 0 | 3587349.2 | 283918.8 | 0 | 0
2023-02-26 23:00 | 13306.6 | 2880815.2 | 0 | 0.1 | 2202 | 0 | 2865306.6 | 286076.7 | 0 | 0
2023-02-27 | 5376.7 | 2157099.6 | 0 | 0.1 | 2171.8 | 0 | 2149551.2 | 288205 | 0 | 0
2023-02-27 01:00 | 4812.3 | 1499648.6 | 0 | 0.1 | 2129.1 | 0 | 1492707.3 | 290291.4 | 0 | 0
2023-02-27 02:00 | 5646.5 | 1096808.8 | 0 | 0.1 | 2152 | 0 | 1089010.3 | 292400.4 | 0 | 0
2023-02-27 03:00 | 4897.1 | 452786.6 | 0 | 0.1 | 1870.3 | 0 | 446019.2 | 294233.2 | 0 | 0
2023-02-27 04:00 | 5055 | 116504.3 | 0 | 0.1 | 1747.7 | 0 | 109701.6 | 295945.9 | 0 | 0
2023-02-27 05:00 | 5504.6 | 0 | 0 | 5504.6 | 0 | 0 | 0 | 290329 | 0 | 0
2023-02-27 06:00 | 5536.4 | 0 | 0 | 5536.4 | 0 | 0 | 0 | 284679.6 | 0 | 0
2023-02-27 07:00 | 7586.9 | 0 | 0 | 7586.9 | 0 | 0 | 0 | 276937.9 | 0 | 0
2023-02-27 08:00 | 8527.5 | 19056.5 | 0 | 0.1 | 1336.7 | 0 | 9192.4 | 278247.8 | 0 | 0
2023-02-27 09:00 | 14566.1 | 66961 | 0 | 0.1 | 1611.6 | 0 | 50783.5 | 279827 | 0 | 0
2023-02-27 10:00 | 10365.1 | 95941.3 | 0 | 0.1 | 1612.9 | 0 | 83963.3 | 281407.6 | 0 | 0
2023-02-27 11:00 | 10872.1 | 127024.8 | 0 | 0.1 | 1600.4 | 0 | 114552.4 | 282975.9 | 0 | 0
2023-02-27 12:00 | 11582.5 | 177379.7 | 0 | 0.1 | 1719.6 | 0 | 164077.7 | 284661.1 | 0 | 0
2023-02-27 13:00 | 11859.6 | 637618.7 | 0 | 0.1 | 2000.1 | 0 | 623759.1 | 286621.1 | 0 | 0
2023-02-27 14:00 | 11043.9 | 1134827.7 | 0 | 0.1 | 1967.7 | 0 | 1121816.1 | 288549.4 | 0 | 0
2023-02-27 15:00 | 10024.4 | 2146299.4 | 0 | 0.1 | 1942.4 | 0 | 2134332.6 | 290452.9 | 0 | 0
2023-02-27 16:00 | 9891.9 | 4325908.5 | 0 | 0.1 | 1907.5 | 0 | 4314109.2 | 292322.1 | 0 | 0
2023-02-27 17:00 | 10316.2 | 7925078.6 | 0 | 0.1 | 1993.5 | 0 | 7912769.1 | 294275.7 | 0 | 0
2023-02-27 18:00 | 14015.6 | 10020858.7 | 0 | 0.1 | 2273.1 | 0 | 10004570.1 | 296503.3 | 0 | 0
2023-02-27 19:00 | 22074 | 10415185.8 | 0 | 0.1 | 2211 | 0 | 10390900.9 | 298669.9 | 0 | 0
2023-02-27 20:00 | 22641.8 | 9725299.2 | 0 | 0.1 | 1964 | 0 | 9700693.6 | 300594.5 | 0 | 0
2023-02-27 21:00 | 25079.5 | 7800573.4 | 0 | 0.1 | 1920.2 | 0 | 7773573.9 | 302476.2 | 0 | 0
2023-02-27 22:00 | 21766.8 | 4603163.6 | 0 | 0.1 | 1956.5 | 0 | 4579440.3 | 304393.6 | 0 | 0
2023-02-27 23:00 | 12021.8 | 2034009.7 | 0 | 0.1 | 1956.1 | 0 | 2020031.9 | 306310.4 | 0 | 0
2023-02-28 | 4863.3 | 859284.7 | 0 | 0.1 | 1919.7 | 0 | 852501.8 | 308191.6 | 0 | 0
2023-02-28 01:00 | 4972.5 | 326702.1 | 0 | 0.1 | 1629.4 | 0 | 320100.3 | 309788.4 | 0 | 0
2023-02-28 02:00 | 5356.2 | 177413.1 | 0 | 0.1 | 1568.3 | 0 | 170488.6 | 311325.3 | 0 | 0
2023-02-28 03:00 | 5239 | 361815.3 | 0 | 0.1 | 1676.4 | 0 | 354900 | 312968.1 | 0 | 0
2023-02-28 04:00 | 5191.5 | 552145 | 0 | 0.1 | 1681 | 0 | 545272.6 | 314615.4 | 0 | 0
2023-02-28 05:00 | 5564.4 | 144310.5 | 0 | 0.1 | 1663.2 | 0 | 137083.1 | 316245.3 | 0 | 0
2023-02-28 06:00 | 6100 | 1249514.3 | 0 | 0.1 | 1891 | 0 | 1241523.3 | 318098.4 | 0 | 0
2023-02-28 07:00 | 8669 | 1107776.4 | 0 | 0.1 | 1869.8 | 0 | 1097237.7 | 319930.8 | 0 | 0
2023-02-28 08:00 | 9770.8 | 527079.4 | 0 | 0.1 | 1734.6 | 0 | 515574 | 321630.6 | 0 | 0
2023-02-28 09:00 | 9050 | 147367 | 0 | 0.1 | 1661.9 | 0 | 136655.2 | 323259.2 | 0 | 0
2023-02-28 10:00 | 12595.3 | 83528.1 | 0 | 0.1 | 1586.7 | 0 | 69346.2 | 324814.1 | 0 | 0
2023-02-28 11:00 | 12934.9 | 63477.8 | 0 | 0.1 | 1536.6 | 0 | 49006.4 | 326319.9 | 0 | 0
2023-02-28 12:00 | 14347.8 | 82438 | 0 | 0.1 | 1530.6 | 0 | 66559.7 | 327819.8 | 0 | 0
2023-02-28 13:00 | 14287.1 | 118646.8 | 0 | 0.1 | 1682.7 | 0 | 102677.2 | 329468.7 | 0 | 0
2023-02-28 14:00 | 13653.2 | 149189.6 | 0 | 0.1 | 1717.6 | 0 | 133818.9 | 331151.9 | 0 | 0
2023-02-28 15:00 | 9931.8 | 340200.7 | 0 | 0.1 | 1707.6 | 0 | 328561.3 | 332825.3 | 0 | 0
2023-02-28 16:00 | 9806.9 | 1279414.1 | 0 | 0.1 | 1873.7 | 0 | 1267733.5 | 334661.5 | 0 | 0
2023-02-28 17:00 | 13383.2 | 3364370.4 | 0 | 0.1 | 1838.7 | 0 | 3349148.6 | 336463.4 | 0 | 0
2023-02-28 18:00 | 17109.8 | 5429204.6 | 0 | 0.1 | 1917.3 | 0 | 5410177.6 | 338342.3 | 0 | 0
2023-02-28 19:00 | 21489.3 | 6306961 | 0 | 0.1 | 1901.8 | 0 | 6283569.9 | 340206 | 0 | 0
2023-02-28 20:00 | 25729.1 | 6179230.3 | 0 | 0.1 | 1866.8 | 0 | 6151634.5 | 342035.4 | 0 | 0
2023-02-28 21:00 | 25539 | 5364505.2 | 0 | 0.1 | 1842.1 | 0 | 5337124.2 | 343840.5 | 0 | 0
2023-02-28 22:00 | 21192.5 | 4534493.4 | 0 | 0.1 | 1813.3 | 0 | 4511487.7 | 345617.5 | 0 | 0
2023-02-28 23:00 | 12418.9 | 3681974.8 | 0 | 0.1 | 1895.7 | 0 | 3667660.3 | 347475.2 | 0 | 0
2023-03-01 | 4902.7 | 643563.9 | 0 | 0.1 | 1873.1 | 0 | 636788.2 | 349310.8 | 0 | 0
2023-03-01 01:00 | 4887.7 | 1486065.3 | 0 | 0.1 | 1851.4 | 0 | 1479326.2 | 351125.1 | 0 | 0
2023-03-01 02:00 | 5247.2 | 1452283 | 0 | 0.1 | 1827.3 | 0 | 1445208.5 | 352915.9 | 0 | 0
2023-03-01 03:00 | 5642.2 | 1246210.8 | 0 | 0.1 | 1797 | 0 | 1238771.7 | 354676.8 | 0 | 0
2023-03-01 04:00 | 5978.9 | 914002 | 0 | 0.1 | 1867.5 | 0 | 906155.7 | 356506.9 | 0 | 0
2023-03-01 05:00 | 6076.2 | 1229461.6 | 0 | 0.1 | 1860.6 | 0 | 1221524.8 | 358330.3 | 0 | 0
2023-03-01 06:00 | 14858.9 | 2442131.2 | 0 | 0.1 | 1834.1 | 0 | 2425438.3 | 360127.6 | 0 | 0
2023-03-01 07:00 | 12707.4 | 2819247.9 | 0 | 0.1 | 1809.4 | 0 | 2804731.2 | 361900.8 | 0 | 0
2023-03-01 08:00 | 12680.3 | 2054541.8 | 0 | 0.1 | 1784.3 | 0 | 2040077.3 | 363649.3 | 0 | 0
2023-03-01 09:00 | 10298.9 | 1057471.5 | 0 | 0.1 | 1825.1 | 0 | 1045347.6 | 365437.8 | 0 | 0
2023-03-01 10:00 | 10283.7 | 292563 | 0 | 0.1 | 1598 | 0 | 280681.4 | 367003.8 | 0 | 0
2023-03-01 11:00 | 14780.9 | 128847 | 0 | 0.1 | 1517.7 | 0 | 112548.6 | 368491 | 0 | 0
2023-03-01 12:00 | 10428.2 | 96750 | 0 | 0.1 | 1473.3 | 0 | 84848.7 | 369934.8 | 0 | 0
2023-03-01 13:00 | 11494.5 | 90392.4 | 0 | 0.1 | 1445.2 | 0 | 77452.8 | 371351 | 0 | 0
2023-03-01 14:00 | 14641.6 | 94713.4 | 0 | 0.1 | 1561 | 0 | 78510.9 | 372880.7 | 0 | 0
2023-03-01 15:00 | 14696.3 | 143696.7 | 0 | 0.1 | 1599.7 | 0 | 127400.8 | 374448.4 | 0 | 0
2023-03-01 16:00 | 13711.6 | 761189.6 | 0 | 0.1 | 1794.6 | 0 | 745683.5 | 376207 | 0 | 0
2023-03-01 17:00 | 11414.5 | 2420198.4 | 0 | 0.1 | 1779.4 | 0 | 2407004.5 | 377950.8 | 0 | 0
2023-03-01 18:00 | 13451.3 | 4348575.9 | 0 | 0.1 | 1749.1 | 0 | 4333375.6 | 379664.9 | 0 | 0
2023-03-01 19:00 | 18035.8 | 5315992 | 0 | 0.1 | 1816.1 | 0 | 5296140.3 | 381444.5 | 0 | 0
2023-03-01 20:00 | 22746.7 | 4662554.3 | 0 | 0.1 | 1807.7 | 0 | 4638000 | 383216 | 0 | 0
2023-03-01 21:00 | 24667.4 | 3687659.4 | 0 | 0.1 | 1781.6 | 0 | 3661210.6 | 384961.9 | 0 | 0
2023-03-01 22:00 | 21784.7 | 3099534.3 | 0 | 0.1 | 1764 | 0 | 3075985.7 | 386690.5 | 0 | 0
2023-03-01 23:00 | 14757.6 | 2953122.7 | 0 | 0.1 | 1742.3 | 0 | 2936622.8 | 388397.9 | 0 | 0
2023-03-02 | 4956.5 | 2940633.2 | 0 | 0.1 | 1811.5 | 0 | 2933865.3 | 390173 | 0 | 0
2023-03-02 01:00 | 5034.9 | 3004280.9 | 0 | 0.1 | 1806.2 | 0 | 2997439.9 | 391943 | 0 | 0
2023-03-02 02:00 | 5206.6 | 2999668.6 | 0 | 0.1 | 1781.5 | 0 | 2992680.5 | 393688.9 | 0 | 0
2023-03-02 03:00 | 5561.3 | 2604700.6 | 0 | 0.1 | 1763.9 | 0 | 2597375.5 | 395417.4 | 0 | 0
2023-03-02 04:00 | 5796.1 | 2020484.7 | 0 | 0.1 | 1744.1 | 0 | 2012944.6 | 397126.6 | 0 | 0
2023-03-02 05:00 | 6171.8 | 4221756 | 0 | 0.1 | 1806.7 | 0 | 4213777.5 | 398897.1 | 0 | 0
2023-03-02 06:00 | 7327.7 | 4680273.4 | 0 | 0.1 | 1799.6 | 0 | 4671146.2 | 400660.6 | 0 | 0
2023-03-02 07:00 | 11420.2 | 3188158.3 | 0 | 0.1 | 1773.6 | 0 | 3174964.6 | 402398.7 | 0 | 0
2023-03-02 08:00 | 11968.6 | 1922831.1 | 0 | 0.1 | 1757 | 0 | 1909105.6 | 404120.5 | 0 | 0
2023-03-02 09:00 | 12381.1 | 1111827.9 | 0 | 0.1 | 1729.6 | 0 | 1097717.3 | 405815.4 | 0 | 0
2023-03-02 10:00 | 15266.6 | 742969.5 | 0 | 0.1 | 1768.6 | 0 | 725934.4 | 407548.5 | 0 | 0
2023-03-02 11:00 | 19808.6 | 679590.6 | 0 | 0.1 | 1748.8 | 0 | 658033.3 | 409262.2 | 0 | 0
2023-03-02 12:00 | 12904.6 | 868976.8 | 0 | 0.1 | 1740.1 | 0 | 854332.1 | 410967.5 | 0 | 0
2023-03-02 13:00 | 13176.6 | 1118271.8 | 0 | 0.1 | 1730.7 | 0 | 1103364.6 | 412663.5 | 0 | 0
2023-03-02 14:00 | 15268.2 | 1184214.6 | 0 | 0.1 | 1708.1 | 0 | 1167238.4 | 414337.3 | 0 | 0
2023-03-02 15:00 | 15459.3 | 922223 | 0 | 0.1 | 1737.4 | 0 | 905026.4 | 416039.9 | 0 | 0
2023-03-02 16:00 | 14878.4 | 506487.5 | 0 | 0.1 | 1501.7 | 0 | 490107.4 | 417511.4 | 0 | 0
2023-03-02 17:00 | 13298.9 | 290889.3 | 0 | 0.1 | 1448.1 | 0 | 276142.5 | 418930.5 | 0 | 0
2023-03-02 18:00 | 14240.7 | 224344.1 | 0 | 0.1 | 1415.8 | 0 | 208687.8 | 420317.8 | 0 | 0
2023-03-02 19:00 | 18164.2 | 428305.4 | 0 | 0.1 | 1403.2 | 0 | 408738.1 | 421692.8 | 0 | 0
2023-03-02 20:00 | 22977.7 | 596643.3 | 0 | 0.1 | 1662.6 | 0 | 572003.1 | 423322 | 0 | 0
2023-03-02 21:00 | 24732.6 | 669729.8 | 0 | 0.1 | 1652.3 | 0 | 643345 | 424941.2 | 0 | 0
2023-03-02 22:00 | 19533.8 | 655499.8 | 0 | 0.1 | 1637.9 | 0 | 634328.2 | 426546.3 | 0 | 0
2023-03-02 23:00 | 12236.2 | 641238.8 | 0 | 0.1 | 1616.2 | 0 | 627386.4 | 428130.1 | 0 | 0
2023-03-03 | 4781.8 | 846340.5 | 0 | 0.1 | 1584.5 | 0 | 839974.2 | 429682.9 | 0 | 0
2023-03-03 01:00 | 4894 | 934313.2 | 0 | 0.1 | 1640.4 | 0 | 927778.8 | 431290.5 | 0 | 0
2023-03-03 02:00 | 5172.7 | 834451.1 | 0 | 0.1 | 1612.6 | 0 | 827665.8 | 432870.8 | 0 | 0
2023-03-03 03:00 | 5549.4 | 968805.5 | 0 | 0.1 | 1568.6 | 0 | 961687.6 | 434407.9 | 0 | 0
2023-03-03 04:00 | 5768.8 | 1336126.9 | 0 | 0.1 | 1535.2 | 0 | 1328823 | 435912.3 | 0 | 0
2023-03-03 05:00 | 6088.7 | 2208596.8 | 0 | 0.1 | 1498.7 | 0 | 2201009.5 | 437381 | 0 | 0
2023-03-03 06:00 | 7704.8 | 8928923.1 | 0 | 0.1 | 1510.6 | 0 | 8919707.9 | 438861.3 | 0 | 0
2023-03-03 07:00 | 12474.5 | 19032983.8 | 0 | 0.1 | 1731 | 0 | 19018778.3 | 440557.7 | 0 | 0
2023-03-03 08:00 | 12279.7 | 22972285.1 | 0 | 0.1 | 1682.2 | 0 | 22958323.3 | 442206.1 | 0 | 0
2023-03-03 09:00 | 10913.5 | 21736017 | 0 | 0.1 | 1665.8 | 0 | 21723437.9 | 443838.5 | 0 | 0
2023-03-03 10:00 | 11050.7 | 20633923.8 | 0 | 0.1 | 1665.6 | 0 | 20621207.6 | 445470.8 | 0 | 0
2023-03-03 11:00 | 12130 | 20221653.9 | 0 | 0.1 | 1679.3 | 0 | 20207844.8 | 447116.4 | 0 | 0
2023-03-03 12:00 | 11212.6 | 19155144.4 | 0 | 0.1 | 1748.7 | 0 | 19142183.2 | 448830 | 0 | 0
2023-03-03 13:00 | 11660.3 | 16092730 | 0 | 0.1 | 1841.1 | 0 | 16079228.7 | 450634.2 | 0 | 0
2023-03-03 14:00 | 20646.7 | 10503722.5 | 0 | 0.1 | 1963.7 | 0 | 10481112.2 | 452558.5 | 0 | 0
2023-03-03 15:00 | 16742.5 | 6241169.4 | 0 | 0.1 | 1772.1 | 0 | 6222654.8 | 454295.1 | 0 | 0
2023-03-03 16:00 | 14427.9 | 4368072.1 | 0 | 0.1 | 1858.5 | 0 | 4351785.7 | 456116.3 | 0 | 0
2023-03-03 17:00 | 11512.1 | 3283009.9 | 0 | 0.1 | 1954 | 0 | 3269543.9 | 458031.2 | 0 | 0
2023-03-03 18:00 | 14217.5 | 2040154.1 | 0 | 0.1 | 2021.4 | 0 | 2023915.3 | 460012 | 0 | 0
2023-03-03 19:00 | 19180.3 | 1097500.7 | 0 | 0.1 | 2075 | 0 | 1076245.5 | 462045.5 | 0 | 0
2023-03-03 20:00 | 22524.5 | 531223.1 | 0 | 0.1 | 1866.1 | 0 | 506832.7 | 463874.1 | 0 | 0
2023-03-03 21:00 | 24677.8 | 165451.6 | 0 | 0.1 | 1927.8 | 0 | 138846.2 | 465763.2 | 0 | 0
2023-03-03 22:00 | 19850.4 | 104289.5 | 0 | 0.1 | 1909.8 | 0 | 82529.4 | 467634.7 | 0 | 0
2023-03-03 23:00 | 11993.6 | 47374 | 0 | 0.1 | 1835.7 | 0 | 33544.7 | 469433.6 | 0 | 0
2023-03-04 | 5065.7 | 0 | 0 | 5065.7 | 0 | 0 | 0 | 464264.5 | 0 | 0
2023-03-04 01:00 | 5400.3 | 0 | 0 | 5400.3 | 0 | 0 | 0 | 458754 | 0 | 0
2023-03-04 02:00 | 5864.2 | 0 | 0 | 5864.2 | 0 | 0 | 0 | 452770.2 | 0 | 0
2023-03-04 03:00 | 6066.2 | 0 | 0 | 6066.2 | 0 | 0 | 0 | 446580.2 | 0 | 0
2023-03-04 04:00 | 6259.1 | 0 | 0 | 6259.1 | 0 | 0 | 0 | 440193.3 | 0 | 0
2023-03-04 05:00 | 6244 | 0 | 0 | 6244 | 0 | 0 | 0 | 433822 | 0 | 0
2023-03-04 06:00 | 7141.7 | 0 | 0 | 7141.7 | 0 | 0 | 0 | 426534.5 | 0 | 0
2023-03-04 07:00 | 11095.7 | 72672.1 | 0 | 0.1 | 2389 | 0 | 59187.5 | 428875.6 | 0 | 0
2023-03-04 08:00 | 12653.3 | 371479.9 | 0 | 0.1 | 2548.5 | 0 | 356278.2 | 431373.1 | 0 | 0
2023-03-04 09:00 | 11272.9 | 1148202.1 | 0 | 0.1 | 2776.4 | 0 | 1134152.9 | 434093.9 | 0 | 0
2023-03-04 10:00 | 10839.5 | 1412541.6 | 0 | 0.1 | 2822.7 | 0 | 1398879.5 | 436860 | 0 | 0
2023-03-04 11:00 | 11458.4 | 1249177.2 | 0 | 0.1 | 2842.9 | 0 | 1234876 | 439646 | 0 | 0
2023-03-04 12:00 | 11300.8 | 717123.5 | 0 | 0.1 | 2948.1 | 0 | 702874.7 | 442535.1 | 0 | 0
2023-03-04 13:00 | 11872.3 | 154246.2 | 0 | 0.1 | 2745.2 | 0 | 139628.8 | 445225.2 | 0 | 0
2023-03-04 14:00 | 14409.5 | 61386.6 | 0 | 0.1 | 2585.2 | 0 | 44392 | 447758.7 | 0 | 0
2023-03-04 15:00 | 15224.4 | 0 | 0 | 15224.4 | 0 | 0 | 0 | 432223.6 | 0 | 0
2023-03-04 16:00 | 14490.8 | 0 | 0 | 14490.8 | 0 | 0 | 0 | 417437.1 | 0 | 0
2023-03-04 17:00 | 12096 | 0 | 0 | 12096 | 0 | 0 | 0 | 405094.2 | 0 | 0
2023-03-04 18:00 | 14262.9 | 0 | 0 | 14262.9 | 0 | 0 | 0 | 390540.3 | 0 | 0
2023-03-04 19:00 | 18420.6 | 0 | 0 | 18420.6 | 0 | 0 | 0 | 371743.8 | 0 | 0
2023-03-04 20:00 | 22857.8 | 0 | 0 | 22857.7 | 0 | 0 | 0 | 348419.6 | 0 | 0
2023-03-04 21:00 | 26454.3 | 0 | 0 | 26454.3 | 0 | 0 | 0 | 321425.4 | 0 | 0
2023-03-04 22:00 | 21202 | 0 | 0 | 21202 | 0 | 0 | 0 | 299790.8 | 0 | 0
2023-03-04 23:00 | 11778.6 | 61204.6 | 0 | 0.1 | 2843.5 | 0 | 46582.6 | 302577.3 | 0 | 0
2023-03-05 | 4592.2 | 155704.7 | 0 | 0.1 | 2963.1 | 0 | 148149.4 | 305481.1 | 0 | 0
2023-03-05 01:00 | 5005.9 | 706796 | 0 | 0.1 | 3174.6 | 0 | 698615.6 | 308592.1 | 0 | 0
2023-03-05 02:00 | 5291.4 | 1317741.5 | 0 | 0.1 | 3154.7 | 0 | 1309295.4 | 311683.7 | 0 | 0
2023-03-05 03:00 | 5683 | 2134939.1 | 0 | 0.1 | 3268.9 | 0 | 2125987.2 | 314887.1 | 0 | 0
2023-03-05 04:00 | 5501 | 2661088.5 | 0 | 0.1 | 3240.7 | 0 | 2652346.9 | 318063 | 0 | 0
2023-03-05 05:00 | 5696.7 | 2884360.8 | 0 | 0.1 | 3189.7 | 0 | 2875474.5 | 321188.8 | 0 | 0
2023-03-05 06:00 | 7205.2 | 3126084.5 | 0 | 0.1 | 3148.4 | 0 | 3115731 | 324274.1 | 0 | 0
2023-03-05 07:00 | 11134 | 1361317.2 | 0 | 0.1 | 3092.9 | 0 | 1347090.4 | 327305.1 | 0 | 0
2023-03-05 08:00 | 11697 | 472067.4 | 0 | 0.1 | 2903.1 | 0 | 457467.4 | 330150.1 | 0 | 0
2023-03-05 09:00 | 10859.8 | 114546.1 | 0 | 0.1 | 2773.1 | 0 | 100913.3 | 332867.6 | 0 | 0
2023-03-05 10:00 | 11350.1 | 0 | 0 | 11350.1 | 0 | 0 | 0 | 321285.9 | 0 | 0
2023-03-05 11:00 | 12301.4 | 0 | 0 | 12301.4 | 0 | 0 | 0 | 308733.5 | 0 | 0
2023-03-05 12:00 | 12855.3 | 0 | 0 | 12855.3 | 0 | 0 | 0 | 295615.9 | 0 | 0
2023-03-05 13:00 | 12681.1 | 0 | 0 | 12681.1 | 0 | 0 | 0 | 282676 | 0 | 0
2023-03-05 14:00 | 14758.7 | 0 | 0 | 14758.7 | 0 | 0 | 0 | 267616.1 | 0 | 0
2023-03-05 15:00 | 14702.3 | 0 | 0 | 14702.3 | 0 | 0 | 0 | 252613.8 | 0 | 0
2023-03-05 16:00 | 12953.3 | 96917.6 | 0 | 0.1 | 2512.7 | 0 | 81451.7 | 255076.1 | 0 | 0
2023-03-05 17:00 | 11325.7 | 694073.9 | 0 | 0.1 | 2712.4 | 0 | 680036 | 257734.2 | 0 | 0
2023-03-05 18:00 | 14087.2 | 1792139.8 | 0 | 0.1 | 2765.7 | 0 | 1775287 | 260444.5 | 0 | 0
2023-03-05 19:00 | 18606.7 | 3088562.6 | 0 | 0.1 | 2712.3 | 0 | 3067243.7 | 263102.5 | 0 | 0
2023-03-05 20:00 | 22559.8 | 4221633.9 | 0 | 0.1 | 2646.5 | 0 | 4196427.7 | 265695.9 | 0 | 0
2023-03-05 21:00 | 25277.6 | 4774877.3 | 0 | 0.1 | 2593 | 0 | 4747006.8 | 268237 | 0 | 0
2023-03-05 22:00 | 21869.6 | 5391615.3 | 0 | 0.1 | 2539 | 0 | 5367206.9 | 270725.1 | 0 | 0
2023-03-05 23:00 | 13575.3 | 6541840 | 0 | 0.1 | 2596.5 | 0 | 6525668.3 | 273269.6 | 0 | 0
2023-03-06 | 5262.2 | 7585406.3 | 0 | 0.1 | 2582.2 | 0 | 7577562 | 275800.1 | 0 | 0
2023-03-06 01:00 | 5515.6 | 7998236.4 | 0 | 0.1 | 2507.6 | 0 | 7990213.4 | 278257.5 | 0 | 0
2023-03-06 02:00 | 5799.9 | 8271786.2 | 0 | 0.1 | 2457 | 0 | 8263529.4 | 280665.3 | 0 | 0
2023-03-06 03:00 | 5842.9 | 7972225.1 | 0 | 0.1 | 2409.1 | 0 | 7963973.1 | 283026.1 | 0 | 0
2023-03-06 04:00 | 5809.6 | 6119488.3 | 0 | 0.1 | 2432.7 | 0 | 6111246.1 | 285410.1 | 0 | 0
2023-03-06 05:00 | 5599.1 | 4206644.5 | 0 | 0.1 | 2406.7 | 0 | 4198638.7 | 287768.6 | 0 | 0
2023-03-06 06:00 | 5931.7 | 2909004.4 | 0 | 0.1 | 2355.5 | 0 | 2900717.3 | 290076.9 | 0 | 0
2023-03-06 07:00 | 11079.8 | 464518.7 | 0 | 0.1 | 2030.2 | 0 | 451408.8 | 292066.5 | 0 | 0
2023-03-06 08:00 | 11795.3 | 0 | 0 | 11795.2 | 0 | 0 | 0 | 280030.5 | 0 | 0
2023-03-06 09:00 | 11885.2 | 0 | 0 | 11885.2 | 0 | 0 | 0 | 267902.8 | 0 | 0
2023-03-06 10:00 | 12034.2 | 0 | 0 | 12034.2 | 0 | 0 | 0 | 255623 | 0 | 0
2023-03-06 11:00 | 11546.9 | 0 | 0 | 11546.9 | 0 | 0 | 0 | 243840.5 | 0 | 0
2023-03-06 12:00 | 13159 | 22788.4 | 0 | 0.1 | 1431.8 | 0 | 8197.8 | 245243.5 | 0 | 0
2023-03-06 13:00 | 12703.6 | 58230.8 | 0 | 0.1 | 1730 | 0 | 43797.4 | 246938.8 | 0 | 0
2023-03-06 14:00 | 9664.3 | 81916.2 | 0 | 0.1 | 1837.9 | 0 | 70414.1 | 248739.9 | 0 | 0
2023-03-06 15:00 | 9338.8 | 143656.8 | 0 | 0.1 | 1863.1 | 0 | 132455 | 250565.7 | 0 | 0
2023-03-06 16:00 | 9633.4 | 956962.4 | 0 | 0.1 | 2081.7 | 0 | 945247.4 | 252605.7 | 0 | 0
2023-03-06 17:00 | 10490.5 | 3999797.2 | 0 | 0.1 | 2045.1 | 0 | 3987261.7 | 254609.9 | 0 | 0
2023-03-06 18:00 | 14842.3 | 8148121.3 | 0 | 0.1 | 1992 | 0 | 8131287 | 256561.9 | 0 | 0
2023-03-06 19:00 | 18741.9 | 9234184.1 | 0 | 0.1 | 2040.7 | 0 | 9213401.6 | 258561.7 | 0 | 0
2023-03-06 20:00 | 21686.2 | 7583177.3 | 0 | 0.1 | 2027.2 | 0 | 7559463.9 | 260548.3 | 0 | 0
2023-03-06 21:00 | 24856.3 | 5745777.6 | 0 | 0.1 | 1971.7 | 0 | 5718949.7 | 262480.5 | 0 | 0
2023-03-06 22:00 | 20620.4 | 4873836.1 | 0 | 0.1 | 1934.8 | 0 | 4851281 | 264376.5 | 0 | 0
2023-03-06 23:00 | 12635.1 | 4885846.3 | 0 | 0.1 | 1875.7 | 0 | 4871335.5 | 266214.6 | 0 | 0
2023-03-07 | 4604.6 | 4959838.8 | 0 | 0.1 | 1917.2 | 0 | 4953317.1 | 268093.4 | 0 | 0
2023-03-07 01:00 | 4676.2 | 4458743.6 | 0 | 0.1 | 1898 | 0 | 4452169.5 | 269953.4 | 0 | 0
2023-03-07 02:00 | 5799.6 | 3616678.3 | 0 | 0.1 | 1852.9 | 0 | 3609025.8 | 271769.2 | 0 | 0
2023-03-07 03:00 | 6089.3 | 2945901.8 | 0 | 0.1 | 1807.3 | 0 | 2938005.3 | 273540.3 | 0 | 0
2023-03-07 04:00 | 6061.3 | 2847949.5 | 0 | 0.1 | 1755.2 | 0 | 2840133 | 275260.3 | 0 | 0
2023-03-07 05:00 | 6430.8 | 5341226.6 | 0 | 0.1 | 1817.3 | 0 | 5332978.7 | 277041.2 | 0 | 0
2023-03-07 06:00 | 6865.1 | 5315277.3 | 0 | 0.1 | 1788.4 | 0 | 5306623.7 | 278793.8 | 0 | 0
2023-03-07 07:00 | 9745.2 | 3008325.2 | 0 | 0.1 | 1735.2 | 0 | 2996844.8 | 280494.2 | 0 | 0
2023-03-07 08:00 | 10901.5 | 1313589.6 | 0 | 0.1 | 1693.5 | 0 | 1300994.8 | 282153.7 | 0 | 0
2023-03-07 09:00 | 9715.6 | 627761.1 | 0 | 0.1 | 1638.8 | 0 | 616406.8 | 283759.6 | 0 | 0
2023-03-07 10:00 | 9606.8 | 216935.6 | 0 | 0.1 | 1466.2 | 0 | 205862.6 | 285196.4 | 0 | 0
2023-03-07 11:00 | 10947.9 | 182539.2 | 0 | 0.1 | 1444.7 | 0 | 170146.6 | 286612.1 | 0 | 0
2023-03-07 12:00 | 11356 | 541336.4 | 0 | 0.1 | 1424.8 | 0 | 528555.7 | 288008.3 | 0 | 0
2023-03-07 13:00 | 11684.5 | 1133119.8 | 0 | 0.1 | 1566.8 | 0 | 1119868.5 | 289543.8 | 0 | 0
2023-03-07 14:00 | 11190.9 | 2213639.9 | 0 | 0.1 | 1524 | 0 | 2200925.1 | 291037.2 | 0 | 0
2023-03-07 15:00 | 10121 | 4343201.1 | 0 | 0.1 | 1579.8 | 0 | 4331500.3 | 292585.4 | 0 | 0
2023-03-07 16:00 | 9413.1 | 8519769.1 | 0 | 0.1 | 1570.7 | 0 | 8508785.3 | 294124.6 | 0 | 0
2023-03-07 17:00 | 10199.4 | 11727594.4 | 0 | 0.1 | 1756.5 | 0 | 11715638.6 | 295845.9 | 0 | 0
2023-03-07 18:00 | 13523.4 | 12061429.6 | 0 | 0.1 | 1732.9 | 0 | 12046173.3 | 297544.1 | 0 | 0
2023-03-07 19:00 | 18587.7 | 10172876.9 | 0 | 0.1 | 1708 | 0 | 10152581.3 | 299217.9 | 0 | 0
2023-03-07 20:00 | 22566.6 | 7686425.4 | 0 | 0.1 | 1464 | 0 | 7662394.9 | 300652.5 | 0 | 0
2023-03-07 21:00 | 24050.9 | 5781968 | 0 | 0.1 | 1451.4 | 0 | 5756465.8 | 302074.8 | 0 | 0
2023-03-07 22:00 | 20180.3 | 4828288.9 | 0 | 0.1 | 1427.5 | 0 | 4806681.1 | 303473.7 | 0 | 0
2023-03-07 23:00 | 12581.9 | 4914228.5 | 0 | 0.1 | 1411 | 0 | 4900235.7 | 304856.4 | 0 | 0
2023-03-08 | 4831.9 | 5198753.4 | 0 | 0.1 | 1389.1 | 0 | 5192532.5 | 306217.7 | 0 | 0
2023-03-08 01:00 | 4799.6 | 5397040.4 | 0 | 0.1 | 1422.2 | 0 | 5390818.7 | 307611.3 | 0 | 0
2023-03-08 02:00 | 5308.2 | 4898758.5 | 0 | 0.1 | 1411.1 | 0 | 4892039.3 | 308994.1 | 0 | 0
2023-03-08 03:00 | 5645.8 | 4148017.5 | 0 | 0.1 | 1396.1 | 0 | 4140975.7 | 310362.2 | 0 | 0
2023-03-08 04:00 | 5547.7 | 4636674.4 | 0 | 0.1 | 1382 | 0 | 4629744.8 | 311716.5 | 0 | 0
2023-03-08 05:00 | 8102.4 | 9702138.1 | 0 | 0.1 | 1366 | 0 | 9692669.8 | 313055.1 | 0 | 0
2023-03-08 06:00 | 10255.1 | 11933638.8 | 0 | 0.1 | 1647.8 | 0 | 11921735.9 | 314669.9 | 0 | 0
2023-03-08 07:00 | 14362.2 | 10264560.6 | 0 | 0.1 | 1654.8 | 0 | 10248543.7 | 316291.6 | 0 | 0
2023-03-08 08:00 | 15329.7 | 8557691.2 | 0 | 0.1 | 1399.2 | 0 | 8540962.3 | 317662.7 | 0 | 0
2023-03-08 09:00 | 11811.3 | 7049345.8 | 0 | 0.1 | 1388.4 | 0 | 7036146.1 | 319023.3 | 0 | 0
2023-03-08 10:00 | 15515.7 | 5668437.5 | 0 | 0.1 | 1376.3 | 0 | 5651545.6 | 320372 | 0 | 0
2023-03-08 11:00 | 16217.8 | 4538730.5 | 0 | 0.1 | 1428 | 0 | 4521084.8 | 321771.4 | 0 | 0
2023-03-08 12:00 | 11398.9 | 3748797.7 | 0 | 0.1 | 1437.2 | 0 | 3735961.7 | 323179.8 | 0 | 0
2023-03-08 13:00 | 12530.2 | 3437074.8 | 0 | 0.1 | 1426.8 | 0 | 3423117.7 | 324578 | 0 | 0
2023-03-08 14:00 | 14581.9 | 3228002.2 | 0 | 0.1 | 1422.8 | 0 | 3211997.7 | 325972.2 | 0 | 0
2023-03-08 15:00 | 16547.4 | 3412573.5 | 0 | 0.1 | 1412.4 | 0 | 3394613.9 | 327356.3 | 0 | 0
2023-03-08 16:00 | 14133.9 | 5413675.8 | 0 | 0.1 | 1511.6 | 0 | 5398030.3 | 328837.6 | 0 | 0
2023-03-08 17:00 | 12411.5 | 8353888.2 | 0 | 0.1 | 1540.8 | 0 | 8339935.9 | 330347.5 | 0 | 0
2023-03-08 18:00 | 18085.1 | 9232581.9 | 0 | 0.1 | 1508.6 | 0 | 9212988.3 | 331825.9 | 0 | 0
2023-03-08 19:00 | 23872.9 | 8034382.2 | 0 | 0.1 | 1498.4 | 0 | 8009010.9 | 333294.2 | 0 | 0
2023-03-08 20:00 | 27920.6 | 6887025.4 | 0 | 0.1 | 1486.4 | 0 | 6857618.4 | 334750.8 | 0 | 0
2023-03-08 21:00 | 29379.4 | 6228545.1 | 0 | 0.1 | 1578.1 | 0 | 6197587.7 | 336297.3 | 0 | 0
2023-03-08 22:00 | 22796.5 | 5776862.8 | 0 | 0.1 | 1594.3 | 0 | 5752472.1 | 337859.6 | 0 | 0
2023-03-08 23:00 | 12927.4 | 5781636.5 | 0 | 0.1 | 1584.4 | 0 | 5767124.8 | 339412.2 | 0 | 0
2023-03-09 | 4192.3 | 5510104.1 | 0 | 0.1 | 1582.6 | 0 | 5504329.3 | 340963 | 0 | 0
2023-03-09 01:00 | 4242.9 | 5111025.9 | 0 | 0.1 | 1569.5 | 0 | 5105213.6 | 342501.1 | 0 | 0
2023-03-09 02:00 | 4839.5 | 5287964.3 | 0 | 0.1 | 1648.4 | 0 | 5281476.5 | 344116.4 | 0 | 0
2023-03-09 03:00 | 4828.8 | 5650097.3 | 0 | 0.1 | 1655.5 | 0 | 5643613 | 345738.8 | 0 | 0
2023-03-09 04:00 | 4915.9 | 6403214.7 | 0 | 0.1 | 1646.8 | 0 | 6396652 | 347352.6 | 0 | 0
2023-03-09 05:00 | 5074.1 | 9027567.3 | 0 | 0.1 | 1642.9 | 0 | 9020850.4 | 348962.6 | 0 | 0
2023-03-09 06:00 | 7307.7 | 8363853.1 | 0 | 0.1 | 1633 | 0 | 8354912.5 | 350562.9 | 0 | 0
2023-03-09 07:00 | 10936.4 | 4801815.6 | 0 | 0.1 | 1696.7 | 0 | 4789182.5 | 352225.6 | 0 | 0
2023-03-09 08:00 | 11505.9 | 1853646.7 | 0 | 0.1 | 1700.7 | 0 | 1840440.2 | 353892.2 | 0 | 0
2023-03-09 09:00 | 10855.9 | 657005 | 0 | 0.1 | 1674.9 | 0 | 644474.4 | 355533.5 | 0 | 0
2023-03-09 10:00 | 10638.5 | 158995.1 | 0 | 0.1 | 1428.2 | 0 | 146928.4 | 356933 | 0 | 0
2023-03-09 11:00 | 11104.3 | 101725.7 | 0 | 0.1 | 1381.8 | 0 | 89239.7 | 358287.1 | 0 | 0
2023-03-09 12:00 | 11242.7 | 62066.3 | 0 | 0.1 | 1443.9 | 0 | 49379.8 | 359702.1 | 0 | 0
2023-03-09 13:00 | 12259.5 | 52703.2 | 0 | 0.1 | 1425.5 | 0 | 39018.3 | 361098.9 | 0 | 0
2023-03-09 14:00 | 15048.1 | 77782.6 | 0 | 0.1 | 1463.5 | 0 | 61271.2 | 362533 | 0 | 0
2023-03-09 15:00 | 14708.8 | 151376.6 | 0 | 0.1 | 1489.3 | 0 | 135178.6 | 363992.5 | 0 | 0
2023-03-09 16:00 | 13122 | 874579.9 | 0 | 0.1 | 1669.5 | 0 | 859788.5 | 365628.5 | 0 | 0
2023-03-09 17:00 | 11188.5 | 2555828.3 | 0 | 0.1 | 1754.9 | 0 | 2542885 | 367348.2 | 0 | 0
2023-03-09 18:00 | 13307 | 4464422.4 | 0 | 0.1 | 1750.4 | 0 | 4449365 | 369063.5 | 0 | 0
2023-03-09 19:00 | 17837.7 | 5190353.9 | 0 | 0.1 | 1728.7 | 0 | 5170787.7 | 370757.5 | 0 | 0
2023-03-09 20:00 | 22500.1 | 4387457.7 | 0 | 0.1 | 1716.3 | 0 | 4363241.4 | 372439.4 | 0 | 0
2023-03-09 21:00 | 24757.3 | 3091719 | 0 | 0.1 | 1698.6 | 0 | 3065263.2 | 374104 | 0 | 0
2023-03-09 22:00 | 19417 | 2156375.2 | 0 | 0.1 | 1775 | 0 | 2135183.3 | 375843.4 | 0 | 0
2023-03-09 23:00 | 11422.5 | 1683710.7 | 0 | 0.1 | 1773 | 0 | 1670515.3 | 377580.8 | 0 | 0
2023-03-10 | 5025.9 | 1766369.5 | 0 | 0.1 | 1755 | 0 | 1759588.7 | 379300.7 | 0 | 0
2023-03-10 01:00 | 5055.2 | 2388092.6 | 0 | 0.1 | 1744.9 | 0 | 2381292.6 | 381010.7 | 0 | 0
2023-03-10 02:00 | 5085.7 | 2021959.5 | 0 | 0.1 | 1728.6 | 0 | 2015145.2 | 382704.7 | 0 | 0
2023-03-10 03:00 | 5230.3 | 1827824.7 | 0 | 0.1 | 1806.1 | 0 | 1820788.4 | 384474.6 | 0 | 0
2023-03-10 04:00 | 5309.9 | 2520449.3 | 0 | 0.1 | 1804.3 | 0 | 2513335.2 | 386242.7 | 0 | 0
2023-03-10 05:00 | 5768.6 | 4277329.3 | 0 | 0.1 | 1786.8 | 0 | 4269773.9 | 387993.7 | 0 | 0
2023-03-10 06:00 | 7320.1 | 5977101.6 | 0 | 0.1 | 1775.2 | 0 | 5968006.4 | 389733.3 | 0 | 0
2023-03-10 07:00 | 11597.9 | 5139356 | 0 | 0.1 | 1758.4 | 0 | 5125999.8 | 391456.5 | 0 | 0
2023-03-10 08:00 | 11520 | 3136522 | 0 | 0.1 | 1834.4 | 0 | 3123167.7 | 393254.1 | 0 | 0
2023-03-10 09:00 | 11703 | 1426059.3 | 0 | 0.1 | 1833.9 | 0 | 1412522.4 | 395051.3 | 0 | 0
2023-03-10 10:00 | 12022.7 | 657633.9 | 0 | 0.1 | 1803.5 | 0 | 643807.8 | 396818.7 | 0 | 0
2023-03-10 11:00 | 12381 | 178266.2 | 0 | 0.1 | 1553.7 | 0 | 164331.5 | 398341.2 | 0 | 0
2023-03-10 12:00 | 12496.5 | 111568.9 | 0 | 0.1 | 1503.7 | 0 | 97568.8 | 399814.8 | 0 | 0
2023-03-10 13:00 | 13854.8 | 51033.1 | 0 | 0.1 | 1539 | 0 | 35639.4 | 401322.9 | 0 | 0
2023-03-10 14:00 | 15618.6 | 30927.2 | 0 | 0.1 | 1460.3 | 0 | 13848.4 | 402753.9 | 0 | 0
2023-03-10 15:00 | 16093.5 | 102445.8 | 0 | 0.1 | 1607.2 | 0 | 84745.3 | 404328.8 | 0 | 0
2023-03-10 16:00 | 13969.5 | 555844.5 | 0 | 0.1 | 1652.7 | 0 | 540222.4 | 405948.4 | 0 | 0
2023-03-10 17:00 | 12652.1 | 1920858.7 | 0 | 0.1 | 1814.3 | 0 | 1906392.4 | 407726.3 | 0 | 0
2023-03-10 18:00 | 19306.9 | 3015969.6 | 0 | 0.1 | 1910.7 | 0 | 2994752 | 409598.7 | 0 | 0
2023-03-10 19:00 | 23387.5 | 2888784.7 | 0 | 0.1 | 1910.6 | 0 | 2863486.6 | 411471 | 0 | 0
2023-03-10 20:00 | 24802.8 | 1947623.8 | 0 | 0.1 | 1896.3 | 0 | 1920924.8 | 413329.3 | 0 | 0
2023-03-10 21:00 | 24490.9 | 1174644 | 0 | 0.1 | 1885.3 | 0 | 1148268 | 415176.8 | 0 | 0
2023-03-10 22:00 | 20422.5 | 910578.6 | 0 | 0.1 | 1871.4 | 0 | 888284.8 | 417010.7 | 0 | 0
2023-03-10 23:00 | 11887.4 | 956539.6 | 0 | 0.1 | 1969.9 | 0 | 942682.4 | 418941.1 | 0 | 0
2023-03-11 | 4738.2 | 1027200.3 | 0 | 0.1 | 1979.4 | 0 | 1020482.7 | 420880.9 | 0 | 0
2023-03-11 01:00 | 4925.7 | 1136740.5 | 0 | 0.1 | 1967.9 | 0 | 1129847.1 | 422809.3 | 0 | 0
2023-03-11 02:00 | 5435.1 | 953850.6 | 0 | 0.1 | 1961.3 | 0 | 946454.3 | 424731.4 | 0 | 0
2023-03-11 03:00 | 5661.2 | 894105.1 | 0 | 0.1 | 1949.7 | 0 | 886494.2 | 426642.1 | 0 | 0
2023-03-11 04:00 | 5446.1 | 1260606 | 0 | 0.1 | 2052.1 | 0 | 1253107.9 | 428653 | 0 | 0
2023-03-11 05:00 | 6320.6 | 1118275.4 | 0 | 0.1 | 2058.1 | 0 | 1109896.8 | 430669.9 | 0 | 0
2023-03-11 06:00 | 7914.1 | 1543006.8 | 0 | 0.1 | 2047.1 | 0 | 1533045.7 | 432676 | 0 | 0
2023-03-11 07:00 | 12442.9 | 2190757.8 | 0 | 0.1 | 2043.8 | 0 | 2176271.3 | 434678.8 | 0 | 0
2023-03-11 08:00 | 12973 | 2392291.5 | 0 | 0.1 | 2031.4 | 0 | 2377287.2 | 436669.5 | 0 | 0
2023-03-11 09:00 | 11767.9 | 1714071.1 | 0 | 0.1 | 2108.3 | 0 | 1700194.9 | 438735.6 | 0 | 0
2023-03-11 10:00 | 10495.4 | 699081.8 | 0 | 0.1 | 2086.6 | 0 | 686499.8 | 440780.4 | 0 | 0
2023-03-11 11:00 | 11152.6 | 118606.3 | 0 | 0.1 | 1830.8 | 0 | 105622.9 | 442574.5 | 0 | 0
2023-03-11 12:00 | 17103.3 | 47786.6 | 0 | 0.1 | 1713.9 | 0 | 28969.5 | 444254 | 0 | 0
2023-03-11 13:00 | 14241.6 | 45303 | 0 | 0.1 | 1681.7 | 0 | 29379.8 | 445901.9 | 0 | 0
2023-03-11 14:00 | 14160.6 | 48450.8 | 0 | 0.1 | 1768.5 | 0 | 32521.8 | 447635 | 0 | 0
2023-03-11 15:00 | 18299 | 32701.6 | 0 | 0.1 | 1607.8 | 0 | 12794.9 | 449210.5 | 0 | 0
2023-03-11 16:00 | 13063.5 | 13743.2 | 0 | 0.1 | 231 | 0 | 448.8 | 449436.8 | 0 | 0
2023-03-11 17:00 | 10921.3 | 0 | 0 | 10921.3 | 0 | 0 | 0 | 438292.6 | 0 | 0
2023-03-11 18:00 | 14046 | 0 | 0 | 14046 | 0 | 0 | 0 | 423960 | 0 | 0
2023-03-11 19:00 | 19877.4 | 0 | 0 | 19877.3 | 0 | 0 | 0 | 403677 | 0 | 0
2023-03-11 20:00 | 23484.4 | 0 | 0 | 23484.4 | 0 | 0 | 0 | 379713.3 | 0 | 0
2023-03-11 21:00 | 26427.1 | 0 | 0 | 26427.1 | 0 | 0 | 0 | 352746.9 | 0 | 0
2023-03-11 22:00 | 21452.7 | 0 | 0 | 21452.7 | 0 | 0 | 0 | 330856.4 | 0 | 0
2023-03-11 23:00 | 12455.4 | 0 | 0 | 12455.4 | 0 | 0 | 0 | 318146.8 | 0 | 0
2023-03-12 | 4913.7 | 0 | 0 | 4913.7 | 0 | 0 | 0 | 313132.9 | 0 | 0
2023-03-12 01:00 | 4844.8 | 0 | 0 | 4844.8 | 0 | 0 | 0 | 308189.1 | 0 | 0
2023-03-12 02:00 | 5178.7 | 57271.6 | 0 | 0.1 | 1887.6 | 0 | 50205.3 | 310038.9 | 0 | 0
2023-03-12 03:00 | 5517.3 | 684272.2 | 0 | 0.1 | 2171.5 | 0 | 676583.5 | 312166.9 | 0 | 0
2023-03-12 04:00 | 5695.7 | 1653165.5 | 0 | 0.1 | 2155.9 | 0 | 1645314.1 | 314279.6 | 0 | 0
2023-03-12 05:00 | 6085.2 | 2505375.5 | 0 | 0.1 | 2227.4 | 0 | 2497062.9 | 316462.4 | 0 | 0
2023-03-12 06:00 | 7391.9 | 4428224.4 | 0 | 0.1 | 2211.2 | 0 | 4418621.3 | 318629.3 | 0 | 0
2023-03-12 07:00 | 11011.4 | 5522717.4 | 0 | 0.1 | 2174.5 | 0 | 5509531.6 | 320760.2 | 0 | 0
2023-03-12 08:00 | 12339.4 | 5456437.4 | 0 | 0.1 | 2147 | 0 | 5441951.1 | 322864.2 | 0 | 0
2023-03-12 09:00 | 11798.8 | 4686916.5 | 0 | 0.1 | 2114.7 | 0 | 4673003.2 | 324936.5 | 0 | 0
2023-03-12 10:00 | 10729.7 | 3391026.5 | 0 | 0.1 | 2168.1 | 0 | 3378128.8 | 327061.1 | 0 | 0
2023-03-12 11:00 | 11013.9 | 2359297.8 | 0 | 0.1 | 2151.9 | 0 | 2346132 | 329169.9 | 0 | 0
2023-03-12 12:00 | 10681.9 | 1984842 | 0 | 0.1 | 2116.7 | 0 | 1972043.6 | 331244.2 | 0 | 0
2023-03-12 13:00 | 11474.2 | 1486391.6 | 0 | 0.1 | 2088.2 | 0 | 1472829.2 | 333290.5 | 0 | 0
2023-03-12 14:00 | 13934 | 1203872.9 | 0 | 0.1 | 2036.6 | 0 | 1187902.4 | 335286.3 | 0 | 0
2023-03-12 15:00 | 14615.2 | 882136.9 | 0 | 0.1 | 2095.7 | 0 | 865426.1 | 337340.1 | 0 | 0
2023-03-12 16:00 | 14326 | 1098224.5 | 0 | 0.1 | 2081.2 | 0 | 1081817.4 | 339379.6 | 0 | 0
2023-03-12 17:00 | 11383.6 | 1731438.5 | 0 | 0.1 | 2038.8 | 0 | 1718016.2 | 341377.5 | 0 | 0
2023-03-12 18:00 | 13455.7 | 2674433.6 | 0 | 0.1 | 1989.9 | 0 | 2658988.1 | 343327.6 | 0 | 0
2023-03-12 19:00 | 18544.1 | 3228662 | 0 | 0.1 | 1939.2 | 0 | 3208178.8 | 345227.9 | 0 | 0
2023-03-12 20:00 | 23613.3 | 3145417.2 | 0 | 0.1 | 2004.3 | 0 | 3119799.7 | 347192 | 0 | 0
2023-03-12 21:00 | 26357.9 | 3068884.3 | 0 | 0.1 | 1977 | 0 | 3040549.5 | 349129.4 | 0 | 0
2023-03-12 22:00 | 21063.8 | 3206756.5 | 0 | 0.1 | 1926.9 | 0 | 3183766 | 351017.6 | 0 | 0
2023-03-12 23:00 | 13345.3 | 3820721.3 | 0 | 0.1 | 1890.2 | 0 | 3805485.9 | 352869.9 | 0 | 0
2023-03-13 | 4964.7 | 5692625.1 | 0 | 0.1 | 1847.4 | 0 | 5685813.1 | 354680.2 | 0 | 0
2023-03-13 01:00 | 4940.2 | 6285231.7 | 0 | 0.1 | 1899.8 | 0 | 6278391.7 | 356542 | 0 | 0
2023-03-13 02:00 | 5275.2 | 5579279.2 | 0 | 0.1 | 1878.6 | 0 | 5572125.4 | 358382.9 | 0 | 0
2023-03-13 03:00 | 5468.7 | 5386628.9 | 0 | 0.1 | 1838.4 | 0 | 5379322 | 360184.4 | 0 | 0
2023-03-13 04:00 | 5668.5 | 5025055.5 | 0 | 0.1 | 1810.7 | 0 | 5017576.4 | 361958.8 | 0 | 0
2023-03-13 05:00 | 6723.9 | 6948645 | 0 | 0.1 | 1782.9 | 0 | 6940138.3 | 363706 | 0 | 0
2023-03-13 06:00 | 7132.5 | 11272378.3 | 0 | 0.1 | 2164.3 | 0 | 11263081.6 | 365826.9 | 0 | 0
2023-03-13 07:00 | 7997.6 | 12901564.4 | 0 | 0.1 | 2174.2 | 0 | 12891392.7 | 367957.6 | 0 | 0
2023-03-13 08:00 | 8152.8 | 11476058 | 0 | 0.1 | 2179.6 | 0 | 11465725.6 | 370093.6 | 0 | 0
2023-03-13 09:00 | 12284.9 | 9519185.9 | 0 | 0.1 | 1884.7 | 0 | 9505016.4 | 371940.5 | 0 | 0
2023-03-13 10:00 | 10272 | 7423358.4 | 0 | 0.1 | 1878.5 | 0 | 7411208 | 373781.4 | 0 | 0
2023-03-13 11:00 | 10531.8 | 5473250.9 | 0 | 0.1 | 1947.7 | 0 | 5460771.5 | 375690.1 | 0 | 0
2023-03-13 12:00 | 12178.6 | 3754148.3 | 0 | 0.1 | 1985.6 | 0 | 3739984.1 | 377635.9 | 0 | 0
2023-03-13 13:00 | 13283.4 | 2645366.8 | 0 | 0.1 | 1994.6 | 0 | 2630088.9 | 379590.6 | 0 | 0
2023-03-13 14:00 | 11572.9 | 2153012.6 | 0 | 0.1 | 2017.1 | 0 | 2139422.7 | 381567.2 | 0 | 0
2023-03-13 15:00 | 10395.5 | 1472443.4 | 0 | 0.1 | 2021 | 0 | 1460027.1 | 383547.7 | 0 | 0
2023-03-13 16:00 | 16687.6 | 1022703.1 | 0 | 0.1 | 2158.8 | 0 | 1003856.9 | 385663.2 | 0 | 0
2023-03-13 17:00 | 11408.6 | 468256 | 0 | 0.1 | 1907.9 | 0 | 454939.7 | 387532.8 | 0 | 0
2023-03-13 18:00 | 14418.9 | 626790.1 | 0 | 0.1 | 2179.5 | 0 | 610191.8 | 389668.7 | 0 | 0
2023-03-13 19:00 | 18894.1 | 1201638.7 | 0 | 0.1 | 2196 | 0 | 1180548.6 | 391820.7 | 0 | 0
2023-03-13 20:00 | 23331.6 | 2059316 | 0 | 0.1 | 2202.8 | 0 | 2033781.7 | 393979.3 | 0 | 0
2023-03-13 21:00 | 25722.1 | 4329628.2 | 0 | 0.1 | 2302 | 0 | 4301604.1 | 396235.2 | 0 | 0
2023-03-13 22:00 | 20850.3 | 4555387.6 | 0 | 0.1 | 2327.8 | 0 | 4532209.6 | 398516.4 | 0 | 0
2023-03-13 23:00 | 13057.8 | 2902865.4 | 0 | 0.1 | 2331.8 | 0 | 2887475.9 | 400801.4 | 0 | 0
2023-03-14 | 4816.4 | 993364.7 | 0 | 0.1 | 2335.4 | 0 | 986213 | 403090.1 | 0 | 0
2023-03-14 01:00 | 4873.5 | 130411 | 0 | 0.1 | 2029.8 | 0 | 123507.8 | 405079.2 | 0 | 0
2023-03-14 02:00 | 4973.7 | 69522.9 | 0 | 0.1 | 2103.1 | 0 | 62446.1 | 407140.2 | 0 | 0
2023-03-14 03:00 | 5132.7 | 95362.1 | 0 | 0.1 | 2143.8 | 0 | 88085.7 | 409241 | 0 | 0
2023-03-14 04:00 | 5222.3 | 163072 | 0 | 0.1 | 2214 | 0 | 155635.7 | 411410.7 | 0 | 0
2023-03-14 05:00 | 5610.1 | 515758 | 0 | 0.1 | 2275.4 | 0 | 507872.6 | 413640.5 | 0 | 0
2023-03-14 06:00 | 5978.2 | 981685 | 0 | 0.1 | 2466 | 0 | 973240.9 | 416057.2 | 0 | 0
2023-03-14 07:00 | 7315.9 | 1252790.1 | 0 | 0.1 | 2629.2 | 0 | 1242845.1 | 418633.8 | 0 | 0
2023-03-14 08:00 | 8199.8 | 1374140.8 | 0 | 0.1 | 2647.8 | 0 | 1363293.3 | 421228.5 | 0 | 0
2023-03-14 09:00 | 9218.9 | 1168504.7 | 0 | 0.1 | 2633.7 | 0 | 1156652.2 | 423809.5 | 0 | 0
2023-03-14 10:00 | 9746.7 | 845633.2 | 0 | 0.1 | 2623.4 | 0 | 833263.2 | 426380.3 | 0 | 0
2023-03-14 11:00 | 9926.7 | 539091.1 | 0 | 0.1 | 2374.2 | 0 | 526790.3 | 428707 | 0 | 0
2023-03-14 12:00 | 10796.6 | 494334.2 | 0 | 0.1 | 2504.5 | 0 | 481033.2 | 431161.4 | 0 | 0
2023-03-14 13:00 | 11212.5 | 641307.5 | 0 | 0.1 | 2729.4 | 0 | 627365.7 | 433836.1 | 0 | 0
2023-03-14 14:00 | 10352.2 | 733534.7 | 0 | 0.1 | 2760.9 | 0 | 720421.8 | 436541.7 | 0 | 0
2023-03-14 15:00 | 9121.9 | 685179.1 | 0 | 0.1 | 2771.7 | 0 | 673285.5 | 439257.9 | 0 | 0
2023-03-14 16:00 | 10486.9 | 432482.5 | 0 | 0.1 | 2544.7 | 0 | 419451 | 441751.6 | 0 | 0
2023-03-14 17:00 | 11337.6 | 263045.1 | 0 | 0.1 | 2657.1 | 0 | 249050.5 | 444355.5 | 0 | 0
2023-03-14 18:00 | 14486.6 | 160773.5 | 0 | 0.1 | 2653.3 | 0 | 143633.7 | 446955.6 | 0 | 0
2023-03-14 19:00 | 18802.8 | 128119.4 | 0 | 0.1 | 2636.9 | 0 | 106679.8 | 449539.8 | 0 | 0
2023-03-14 20:00 | 23120.3 | 115975.3 | 0 | 0.1 | 2634.5 | 0 | 90220.7 | 452121.4 | 0 | 0
2023-03-14 21:00 | 22639.2 | 151558.8 | 0 | 0.1 | 2679.4 | 0 | 126240.4 | 454747.1 | 0 | 0
2023-03-14 22:00 | 20504.1 | 1205137.6 | 0 | 0.1 | 3260 | 0 | 1181373.6 | 457941.8 | 0 | 0
2023-03-14 23:00 | 13104 | 3418203.6 | 0 | 0.1 | 3344.4 | 0 | 3401755.2 | 461219.3 | 0 | 0
2023-03-15 | 4299.2 | 3550588.3 | 0 | 0.1 | 3376.5 | 0 | 3542912.7 | 464528.2 | 0 | 0
2023-03-15 01:00 | 4897.1 | 2931924.5 | 0 | 0.1 | 3427.1 | 0 | 2923600.4 | 467886.7 | 0 | 0
2023-03-15 02:00 | 5690.8 | 3095024.6 | 0 | 0.1 | 3477.5 | 0 | 3085856.3 | 471294.5 | 0 | 0
2023-03-15 03:00 | 5860.7 | 3060413.9 | 0 | 0.1 | 3764.8 | 0 | 3050788.4 | 474984 | 0 | 0
2023-03-15 04:00 | 6037.6 | 2865016 | 0 | 0.1 | 3874.3 | 0 | 2855104.2 | 478780.7 | 0 | 0
2023-03-15 05:00 | 6053.5 | 2852283.1 | 0 | 0.1 | 3963.7 | 0 | 2842265.9 | 482665.1 | 0 | 0
2023-03-15 06:00 | 8252 | 3824356.7 | 0 | 0.1 | 4096.4 | 0 | 3812008.4 | 486679.5 | 0 | 0
2023-03-15 07:00 | 13367.6 | 4571317 | 0 | 0.1 | 4249.1 | 0 | 4553700.3 | 490843.5 | 0 | 0
2023-03-15 08:00 | 13932.7 | 4633765.1 | 0 | 0.1 | 4698.4 | 0 | 4615134.1 | 495447.8 | 0 | 0
2023-03-15 09:00 | 13196.2 | 3357518.5 | 0 | 0.1 | 5016.7 | 0 | 3339305.7 | 500364.1 | 0 | 0
2023-03-15 10:00 | 12613.5 | 1545085 | 0 | 0.1 | 5397.6 | 0 | 1527074 | 505653.7 | 0 | 0
2023-03-15 11:00 | 11839.6 | 662287.9 | 0 | 0.1 | 5946.2 | 0 | 644502.1 | 511480.9 | 0 | 0
2023-03-15 12:00 | 12566.5 | 192676.8 | 0 | 0.1 | 6575.2 | 0 | 173535.2 | 517924.5 | 0 | 0
2023-03-15 13:00 | 12702 | 128522.9 | 0 | 0.1 | 8887.7 | 0 | 106933.4 | 526634.4 | 0 | 0
2023-03-15 14:00 | 13106.9 | 29602.2 | 0 | 0.1 | 5930.9 | 0 | 10564.5 | 532446.5 | 0 | 0
2023-03-15 15:00 | 14136.5 | 0 | 0 | 14136.5 | 0 | 0 | 0 | 518021.6 | 0 | 0
2023-03-15 16:00 | 14352.8 | 0 | 0 | 14352.8 | 0 | 0 | 0 | 503375.9 | 0 | 0
2023-03-15 17:00 | 12522.4 | 0 | 0 | 12522.4 | 0 | 0 | 0 | 490597.9 | 0 | 0
2023-03-15 18:00 | 15078.3 | 0 | 0 | 15078.3 | 0 | 0 | 0 | 475211.9 | 0 | 0
2023-03-15 19:00 | 18757.1 | 0 | 0 | 18757.1 | 0 | 0 | 0 | 456072.1 | 0 | 0
2023-03-15 20:00 | 26618.1 | 0 | 0 | 26618 | 0 | 0 | 0 | 428910.8 | 0 | 0
2023-03-15 21:00 | 28407.2 | 0 | 0 | 28407.2 | 0 | 0 | 0 | 399923.9 | 0 | 0
2023-03-15 22:00 | 22578.1 | 0 | 0 | 22578.1 | 0 | 0 | 0 | 376885.1 | 0 | 0
2023-03-15 23:00 | 11373.3 | 0 | 0 | 11373.3 | 0 | 0 | 0 | 365279.7 | 0 | 0
2023-03-16 | 5491.1 | 0 | 0 | 5491.1 | 0 | 0 | 0 | 359676.6 | 0 | 0
2023-03-16 01:00 | 5550 | 0 | 0 | 5550 | 0 | 0 | 0 | 354013.3 | 0 | 0
2023-03-16 02:00 | 5444.4 | 0 | 0 | 5444.4 | 0 | 0 | 0 | 348457.9 | 0 | 0
2023-03-16 03:00 | 5861.6 | 0 | 0 | 5861.6 | 0 | 0 | 0 | 342476.6 | 0 | 0
2023-03-16 04:00 | 5715.6 | 0 | 0 | 5715.6 | 0 | 0 | 0 | 336644.4 | 0 | 0
2023-03-16 05:00 | 6416.6 | 0 | 0 | 6416.6 | 0 | 0 | 0 | 330096.9 | 0 | 0
2023-03-16 06:00 | 8050.5 | 0 | 0 | 8050.5 | 0 | 0 | 0 | 321882.1 | 0 | 0
2023-03-16 07:00 | 11802.2 | 0 | 0 | 11802.2 | 0 | 0 | 0 | 309839 | 0 | 0
2023-03-16 08:00 | 12639.7 | 0 | 0 | 12639.7 | 0 | 0 | 0 | 296941.3 | 0 | 0
2023-03-16 09:00 | 11454 | 0 | 0 | 11454 | 0 | 0 | 0 | 285253.6 | 0 | 0
2023-03-16 10:00 | 10004.1 | 0 | 0 | 10004.1 | 0 | 0 | 0 | 275045.3 | 0 | 0
2023-03-16 11:00 | 11332.9 | 0 | 0 | 11332.9 | 0 | 0 | 0 | 263481.1 | 0 | 0
2023-03-16 12:00 | 11577.9 | 0 | 0 | 11577.9 | 0 | 0 | 0 | 251667 | 0 | 0
2023-03-16 13:00 | 13453.9 | 0 | 0 | 13453.8 | 0 | 0 | 0 | 237938.6 | 0 | 0
2023-03-16 14:00 | 14026 | 0 | 0 | 14026 | 0 | 0 | 0 | 223626.3 | 0 | 0
2023-03-16 15:00 | 14724.3 | 0 | 0 | 14724.3 | 0 | 0 | 0 | 208601.6 | 0 | 0
2023-03-16 16:00 | 13315 | 0 | 0 | 13315 | 0 | 0 | 0 | 195014.8 | 0 | 0
2023-03-16 17:00 | 12087.2 | 0 | 0 | 12087.2 | 0 | 0 | 0 | 182680.9 | 0 | 0
2023-03-16 18:00 | 14231.3 | 0 | 0 | 14231.3 | 0 | 0 | 0 | 168159.2 | 0 | 0
2023-03-16 19:00 | 18668.5 | 108788 | 0 | 0.1 | 11032.7 | 0 | 79087 | 178971.1 | 0 | 0
2023-03-16 20:00 | 23119.6 | 353645 | 0 | 0.1 | 7540.3 | 0 | 322985.2 | 186360.5 | 0 | 0
2023-03-16 21:00 | 23960 | 652892.2 | 0 | 0.1 | 6093.8 | 0 | 622838.6 | 192332.4 | 0 | 0
2023-03-16 22:00 | 20566.2 | 1293536.5 | 0 | 0.1 | 5220.8 | 0 | 1267749.6 | 197448.6 | 0 | 0
2023-03-16 23:00 | 12778.8 | 3650397.8 | 0 | 0.1 | 4626.2 | 0 | 3632992.9 | 201982.2 | 0 | 0
2023-03-17 | 4852.9 | 7630123 | 0 | 0.1 | 4117.1 | 0 | 7621153 | 206016.9 | 0 | 0
2023-03-17 01:00 | 5032.1 | 9658232.3 | 0 | 0.1 | 3837.8 | 0 | 9649362.5 | 209777.9 | 0 | 0
2023-03-17 02:00 | 5299.9 | 9212788.6 | 0 | 0.1 | 3549.6 | 0 | 9203939.2 | 213256.5 | 0 | 0
2023-03-17 03:00 | 4978.4 | 8265288.7 | 0 | 0.1 | 3326.6 | 0 | 8256983.7 | 216516.5 | 0 | 0
2023-03-17 04:00 | 5916.3 | 7910345.5 | 0 | 0.1 | 3137.8 | 0 | 7901291.5 | 219591.5 | 0 | 0
2023-03-17 05:00 | 6766.3 | 8678297.4 | 0 | 0.1 | 2998.6 | 0 | 8668532.6 | 222530 | 0 | 0
2023-03-17 06:00 | 7612.4 | 13232440.6 | 0 | 0.1 | 3162.9 | 0 | 13221665.5 | 225629.6 | 0 | 0
2023-03-17 07:00 | 11027.4 | 14175987.3 | 0 | 0.1 | 3036.3 | 0 | 14161923.7 | 228605.1 | 0 | 0
2023-03-17 08:00 | 15745.9 | 11350033.5 | 0 | 0.1 | 2935.5 | 0 | 11331352.1 | 231481.8 | 0 | 0
2023-03-17 09:00 | 15191.3 | 8428379.4 | 0 | 0.1 | 2598.1 | 0 | 8410590.1 | 234027.8 | 0 | 0
2023-03-17 10:00 | 11724 | 5740464.8 | 0 | 0.1 | 2516.5 | 0 | 5726224.5 | 236493.9 | 0 | 0
2023-03-17 11:00 | 15229.3 | 3510612.9 | 0 | 0.1 | 2476.3 | 0 | 3492907.4 | 238920.5 | 0 | 0
2023-03-17 12:00 | 12610.4 | 1969671.1 | 0 | 0.1 | 2423.4 | 0 | 1954637.4 | 241295.4 | 0 | 0
2023-03-17 13:00 | 12948.4 | 1127673.1 | 0 | 0.1 | 2375.7 | 0 | 1112349.1 | 243623.5 | 0 | 0
2023-03-17 14:00 | 15472.7 | 732787.3 | 0 | 0.1 | 2322.5 | 0 | 714992.3 | 245899.4 | 0 | 0
2023-03-17 15:00 | 16734.4 | 508350.3 | 0 | 0.1 | 2133.3 | 0 | 489482.7 | 247989.9 | 0 | 0
2023-03-17 16:00 | 14490 | 816734.7 | 0 | 0.1 | 2324.6 | 0 | 799920.2 | 250267.9 | 0 | 0
2023-03-17 17:00 | 12043.5 | 2181203.7 | 0 | 0.1 | 2291.9 | 0 | 2166868.5 | 252513.9 | 0 | 0
2023-03-17 18:00 | 14270.1 | 4464816.1 | 0 | 0.1 | 2254.3 | 0 | 4448291.8 | 254723 | 0 | 0
2023-03-17 19:00 | 19333.7 | 6278374.8 | 0 | 0.1 | 2211.1 | 0 | 6256830.1 | 256889.8 | 0 | 0
2023-03-17 20:00 | 23239.3 | 6824514 | 0 | 0.1 | 2245 | 0 | 6799029.7 | 259089.9 | 0 | 0
2023-03-17 21:00 | 24923 | 6390071.1 | 0 | 0.1 | 2226.5 | 0 | 6362921.7 | 261271.7 | 0 | 0
2023-03-17 22:00 | 20456.7 | 5345305.5 | 0 | 0.1 | 2194.8 | 0 | 5322654.1 | 263422.5 | 0 | 0
2023-03-17 23:00 | 13082.8 | 4645117.3 | 0 | 0.1 | 2170.3 | 0 | 4629864.2 | 265549.4 | 0 | 0
2023-03-18 | 5083.1 | 3909121.8 | 0 | 0.1 | 2141.1 | 0 | 3901897.7 | 267647.6 | 0 | 0
2023-03-18 01:00 | 5549.9 | 3408022 | 0 | 0.1 | 2175.5 | 0 | 3400296.7 | 269779.5 | 0 | 0
2023-03-18 02:00 | 5650 | 3249824.3 | 0 | 0.1 | 2160.9 | 0 | 3242013.5 | 271897.1 | 0 | 0
2023-03-18 03:00 | 5847.2 | 3336563 | 0 | 0.1 | 2129.3 | 0 | 3328586.6 | 273983.7 | 0 | 0
2023-03-18 04:00 | 6051.2 | 3351044.4 | 0 | 0.1 | 2103.6 | 0 | 3342889.7 | 276045.2 | 0 | 0
2023-03-18 05:00 | 6248.7 | 5658438.1 | 0 | 0.1 | 2071.9 | 0 | 5650117.6 | 278075.6 | 0 | 0
2023-03-18 06:00 | 17856.9 | 7760931.6 | 0 | 0.1 | 2108.5 | 0 | 7740966.3 | 280141.8 | 0 | 0
2023-03-18 07:00 | 10932.8 | 6281906.1 | 0 | 0.1 | 2090.7 | 0 | 6268882.7 | 282190.6 | 0 | 0
2023-03-18 08:00 | 11060.8 | 3664839.1 | 0 | 0.1 | 2051.4 | 0 | 3651727 | 284200.9 | 0 | 0
2023-03-18 09:00 | 10208.1 | 1558728 | 0 | 0.1 | 2012.4 | 0 | 1546507.6 | 286172.9 | 0 | 0
2023-03-18 10:00 | 12436.7 | 386690.2 | 0 | 0.1 | 1774 | 0 | 372479.7 | 287911.4 | 0 | 0
2023-03-18 11:00 | 13173.1 | 65912.3 | 0 | 0.1 | 1698 | 0 | 51041.3 | 289575.3 | 0 | 0
2023-03-18 12:00 | 12833.8 | 0 | 0 | 12833.8 | 0 | 0 | 0 | 276479.6 | 0 | 0
2023-03-18 13:00 | 13383.1 | 0 | 0 | 13383.1 | 0 | 0 | 0 | 262823.5 | 0 | 0
2023-03-18 14:00 | 15512.3 | 0 | 0 | 15512.3 | 0 | 0 | 0 | 246994.6 | 0 | 0
2023-03-18 15:00 | 16796.7 | 0 | 0 | 16796.7 | 0 | 0 | 0 | 229855.1 | 0 | 0
2023-03-18 16:00 | 13816.8 | 36144.8 | 0 | 0.1 | 1482.2 | 0 | 20845.9 | 231307.5 | 0 | 0
2023-03-18 17:00 | 11166.2 | 119845.4 | 0 | 0.1 | 1523.8 | 0 | 107155.5 | 232800.8 | 0 | 0
2023-03-18 18:00 | 14440 | 138875.7 | 0 | 0.1 | 1484.6 | 0 | 122951.1 | 234255.7 | 0 | 0
2023-03-18 19:00 | 18038.1 | 103121.7 | 0 | 0.1 | 1429.1 | 0 | 83654.6 | 235656.1 | 0 | 0
2023-03-18 20:00 | 22618.7 | 60401.2 | 0 | 0.1 | 1346.6 | 0 | 36436 | 236975.6 | 0 | 0
2023-03-18 21:00 | 26096.4 | 19730.3 | 0 | 6366.3 | 0.1 | 0 | 0.1 | 230479.5 | 0 | 0
2023-03-18 22:00 | 20642.4 | 0 | 0 | 20642.4 | 0 | 0 | 0 | 209415.9 | 0 | 0
2023-03-18 23:00 | 11962.9 | 0 | 0 | 11962.9 | 0 | 0 | 0 | 197208.8 | 0 | 0
2023-03-19 | 4604.3 | 37270.2 | 0 | 0.1 | 1274.8 | 0 | 31391.3 | 198458 | 0 | 0
2023-03-19 01:00 | 4618.1 | 155600 | 0 | 0.1 | 1292.4 | 0 | 149689.5 | 199724.6 | 0 | 0
2023-03-19 02:00 | 4933.1 | 1356409.8 | 0 | 0.1 | 1516.1 | 0 | 1349960.6 | 201210.3 | 0 | 0
2023-03-19 03:00 | 4779.6 | 3133000.4 | 0 | 0.1 | 1491.6 | 0 | 3126729.3 | 202672 | 0 | 0
2023-03-19 04:00 | 5139.6 | 5948213.3 | 0 | 0.1 | 1452.1 | 0 | 5941621.6 | 204095 | 0 | 0
2023-03-19 05:00 | 5205 | 8437027.7 | 0 | 0.1 | 1418.8 | 0 | 8430404 | 205485.3 | 0 | 0
2023-03-19 06:00 | 7053.1 | 10252253.2 | 0 | 0.1 | 1491.2 | 0 | 10243709 | 206946.6 | 0 | 0
2023-03-19 07:00 | 11337.9 | 11166190 | 0 | 0.1 | 1558.3 | 0 | 11153293.9 | 208473.7 | 0 | 0
2023-03-19 08:00 | 12973.6 | 9824319.5 | 0 | 0.1 | 1547.2 | 0 | 9809798.8 | 209989.9 | 0 | 0
2023-03-19 09:00 | 12500.7 | 7200459.6 | 0 | 0.1 | 1346.2 | 0 | 7186612.8 | 211309 | 0 | 0
2023-03-19 10:00 | 11469.4 | 5014459.4 | 0 | 0.1 | 1324 | 0 | 5001666.1 | 212606.5 | 0 | 0
2023-03-19 11:00 | 11024.6 | 3597730.8 | 0 | 0.1 | 1304.4 | 0 | 3585401.9 | 213884.7 | 0 | 0
2023-03-19 12:00 | 10932.6 | 2501979.8 | 0 | 0.1 | 1323.4 | 0 | 2489723.9 | 215181.6 | 0 | 0
2023-03-19 13:00 | 12714.5 | 1566405.8 | 0 | 0.1 | 1319.4 | 0 | 1552372 | 216474.5 | 0 | 0
2023-03-19 14:00 | 18257.8 | 980795.2 | 0 | 0.1 | 1298.2 | 0 | 961239.3 | 217746.6 | 0 | 0
2023-03-19 15:00 | 14677.2 | 475435.2 | 0 | 0.1 | 1123 | 0 | 459635.1 | 218847.1 | 0 | 0
2023-03-19 16:00 | 20569.3 | 198631.4 | 0 | 0.1 | 1082.4 | 0 | 176979.8 | 219907.8 | 0 | 0
2023-03-19 17:00 | 12818.9 | 91392.1 | 0 | 0.1 | 1107.2 | 0 | 77466.1 | 220992.7 | 0 | 0
2023-03-19 18:00 | 16106.7 | 40611.2 | 0 | 0.1 | 1046.4 | 0 | 23458.2 | 222018.2 | 0 | 0
2023-03-19 19:00 | 19907 | 47579.2 | 0 | 0.1 | 1040.8 | 0 | 26631.5 | 223038 | 0 | 0
2023-03-19 20:00 | 25092.6 | 51234.5 | 0 | 0.1 | 1028.7 | 0 | 25113.3 | 224046.1 | 0 | 0
2023-03-19 21:00 | 26543 | 62792 | 0 | 0.1 | 1027.6 | 0 | 35221.6 | 225053 | 0 | 0
2023-03-19 22:00 | 20359.8 | 101354.1 | 0 | 0.1 | 1110.3 | 0 | 79884.2 | 226140.9 | 0 | 0
2023-03-19 23:00 | 11865.8 | 166550 | 0 | 0.1 | 1120.7 | 0 | 153563.5 | 227239.2 | 0 | 0
2023-03-20 | 4714.4 | 1164751.5 | 0 | 0.1 | 1236.4 | 0 | 1158800.8 | 228450.8 | 0 | 0
2023-03-20 01:00 | 5121.9 | 1788203.3 | 0 | 0.1 | 1229.5 | 0 | 1781851.9 | 229655.7 | 0 | 0
2023-03-20 02:00 | 5285.9 | 1459686 | 0 | 0.1 | 1209.3 | 0 | 1453190.9 | 230840.7 | 0 | 0
2023-03-20 03:00 | 5630.9 | 1545915.3 | 0 | 0.1 | 1262.2 | 0 | 1539022.3 | 232077.5 | 0 | 0
2023-03-20 04:00 | 7726.8 | 1567418.7 | 0 | 0.1 | 1251.5 | 0 | 1558440.6 | 233303.9 | 0 | 0
2023-03-20 05:00 | 8813.4 | 1458454.7 | 0 | 0.1 | 1226.8 | 0 | 1448414.6 | 234506.1 | 0 | 0
2023-03-20 06:00 | 8930.8 | 1518028.3 | 0 | 0.1 | 1208.2 | 0 | 1507889.4 | 235690.1 | 0 | 0
2023-03-20 07:00 | 20331.3 | 1392877.1 | 0 | 0.1 | 1184.1 | 0 | 1371361.9 | 236850.4 | 0 | 0
2023-03-20 08:00 | 11854.1 | 1172198 | 0 | 0.1 | 1214.7 | 0 | 1159129.2 | 238040.7 | 0 | 0
2023-03-20 09:00 | 10743.4 | 916310.9 | 0 | 0.1 | 1188.1 | 0 | 904379.5 | 239204.9 | 0 | 0
2023-03-20 10:00 | 9807.3 | 485502.7 | 0 | 0.1 | 1047.1 | 0 | 474648.4 | 240231.1 | 0 | 0
2023-03-20 11:00 | 9960.2 | 141284.3 | 0 | 0.1 | 996.3 | 0 | 130327.8 | 241207.3 | 0 | 0
2023-03-20 12:00 | 11408 | 52806.7 | 0 | 0.1 | 930.1 | 0 | 40468.7 | 242118.8 | 0 | 0
2023-03-20 13:00 | 12225.4 | 0 | 0 | 12225.4 | 0 | 0 | 0 | 229643.9 | 0 | 0
2023-03-20 14:00 | 10908.5 | 0 | 0 | 10908.4 | 0 | 0 | 0 | 218512.8 | 0 | 0
2023-03-20 15:00 | 10010.5 | 0 | 0 | 10010.5 | 0 | 0 | 0 | 208298 | 0 | 0
2023-03-20 16:00 | 10577.3 | 0 | 0 | 10577.3 | 0 | 0 | 0 | 197504.9 | 0 | 0
2023-03-20 17:00 | 10808.6 | 21605.3 | 0 | 0.1 | 790 | 0 | 10006.9 | 198278.9 | 0 | 0
2023-03-20 18:00 | 13954.9 | 155381.6 | 0 | 0.1 | 992.3 | 0 | 140434.6 | 199251.3 | 0 | 0
2023-03-20 19:00 | 19312.2 | 799290 | 0 | 0.1 | 1111 | 0 | 778866.9 | 200340 | 0 | 0
2023-03-20 20:00 | 22855.7 | 1391688.8 | 0 | 0.1 | 1087.4 | 0 | 1367745.8 | 201405.5 | 0 | 0
2023-03-20 21:00 | 27309 | 2032859.6 | 0 | 0.1 | 1066.2 | 0 | 2004484.4 | 202450.3 | 0 | 0
2023-03-20 22:00 | 23163.7 | 2464999 | 0 | 0.1 | 1038.7 | 0 | 2440796.8 | 203468.2 | 0 | 0
2023-03-20 23:00 | 16071 | 2442445.6 | 0 | 0.1 | 1076.2 | 0 | 2425298.4 | 204522.8 | 0 | 0
2023-03-21 | 4505.2 | 2263992.8 | 0 | 0.1 | 1061.1 | 0 | 2258426.6 | 205562.6 | 0 | 0
2023-03-21 01:00 | 4848.9 | 2016057.5 | 0 | 0.1 | 1034.9 | 0 | 2010173.8 | 206576.7 | 0 | 0
2023-03-21 02:00 | 5344.6 | 1979554.5 | 0 | 0.1 | 1014 | 0 | 1973196 | 207570.4 | 0 | 0
2023-03-21 03:00 | 5376.2 | 2138122.4 | 0 | 0.1 | 990.5 | 0 | 2131755.7 | 208541.1 | 0 | 0
2023-03-21 04:00 | 5675.7 | 2100371.7 | 0 | 0.1 | 1021.1 | 0 | 2093675 | 209541.7 | 0 | 0
2023-03-21 05:00 | 10602.3 | 1749687 | 0 | 0.1 | 1005.7 | 0 | 1738079.1 | 210527.2 | 0 | 0
2023-03-21 06:00 | 10566.1 | 2224564.3 | 0 | 0.1 | 981.1 | 0 | 2213017.2 | 211488.6 | 0 | 0
2023-03-21 07:00 | 7424.4 | 2158790.3 | 0 | 0.1 | 960.5 | 0 | 2150405.4 | 212429.8 | 0 | 0
2023-03-21 08:00 | 8307.2 | 1606752 | 0 | 0.1 | 936.6 | 0 | 1597508.3 | 213347.6 | 0 | 0
2023-03-21 09:00 | 8357.5 | 1233776.7 | 0 | 0.1 | 949.1 | 0 | 1224470.2 | 214277.7 | 0 | 0
2023-03-21 10:00 | 10423 | 816090.6 | 0 | 0.1 | 923.7 | 0 | 804743.9 | 215182.9 | 0 | 0
2023-03-21 11:00 | 10720.6 | 248787.5 | 0 | 0.1 | 778.4 | 0 | 237288.6 | 215945.6 | 0 | 0
2023-03-21 12:00 | 11532.1 | 136162.3 | 0 | 0.1 | 744.5 | 0 | 123885.8 | 216675.1 | 0 | 0
2023-03-21 13:00 | 12740.9 | 125816 | 0 | 0.1 | 721.9 | 0 | 112353.2 | 217382.5 | 0 | 0
2023-03-21 14:00 | 11200 | 162844.6 | 0 | 0.1 | 765.5 | 0 | 150879.2 | 218132.6 | 0 | 0
2023-03-21 15:00 | 10515.8 | 544297.3 | 0 | 0.1 | 770.7 | 0 | 533010.9 | 218887.8 | 0 | 0
2023-03-21 16:00 | 10144.6 | 1330625.9 | 0 | 0.1 | 861.8 | 0 | 1319619.6 | 219732.3 | 0 | 0
2023-03-21 17:00 | 10631.8 | 2615664.1 | 0 | 0.1 | 842.5 | 0 | 2604189.9 | 220557.9 | 0 | 0
2023-03-21 18:00 | 14116.5 | 3160690.7 | 0 | 0.1 | 807.2 | 0 | 3145767.1 | 221348.8 | 0 | 0
2023-03-21 19:00 | 18327.8 | 3750918.1 | 0 | 0.1 | 832.1 | 0 | 3731758.3 | 222164.2 | 0 | 0
2023-03-21 20:00 | 23361.6 | 4280615.4 | 0 | 0.1 | 811.9 | 0 | 4256442.1 | 222959.7 | 0 | 0
2023-03-21 21:00 | 25756.1 | 4809029.1 | 0 | 0.1 | 777.6 | 0 | 4782495.6 | 223721.6 | 0 | 0
2023-03-21 22:00 | 22186.6 | 6545133.9 | 0 | 0.1 | 750 | 0 | 6522197.4 | 224456.6 | 0 | 0
2023-03-21 23:00 | 12930.2 | 5354495.4 | 0 | 0.1 | 720.2 | 0 | 5340845.1 | 225162.3 | 0 | 0
2023-03-22 | 4856.2 | 5100130.6 | 0 | 0.1 | 733.9 | 0 | 5094540.6 | 225881.5 | 0 | 0
2023-03-22 01:00 | 4992.6 | 6513874.5 | 0 | 0.1 | 712.6 | 0 | 6508169.3 | 226579.8 | 0 | 0
2023-03-22 02:00 | 5393 | 7493142.3 | 0 | 0.1 | 682.7 | 0 | 7487066.7 | 227248.8 | 0 | 0
2023-03-22 03:00 | 5329.5 | 7697033.4 | 0 | 0.1 | 657.9 | 0 | 7691046.1 | 227893.4 | 0 | 0
2023-03-22 04:00 | 5622.6 | 7505362.3 | 0 | 0.1 | 632.4 | 0 | 7499107.4 | 228513.1 | 0 | 0
2023-03-22 05:00 | 5667.6 | 10670332.2 | 0 | 0.1 | 772.7 | 0 | 10663892 | 229270.3 | 0 | 0
2023-03-22 06:00 | 7212.4 | 13475184.8 | 0 | 0.1 | 750 | 0 | 13467222.4 | 230005.2 | 0 | 0
2023-03-22 07:00 | 12652.7 | 13179189.6 | 0 | 0.1 | 727.3 | 0 | 13165809.7 | 230717.9 | 0 | 0
2023-03-22 08:00 | 14171.9 | 10484667.7 | 0 | 0.1 | 717 | 0 | 10469779 | 231420.5 | 0 | 0
2023-03-22 09:00 | 13493.5 | 7703231.2 | 0 | 0.1 | 591.9 | 0 | 7689145.9 | 232000.5 | 0 | 0
2023-03-22 10:00 | 11156.8 | 5968278.3 | 0 | 0.1 | 587.3 | 0 | 5956534.3 | 232576 | 0 | 0
2023-03-22 11:00 | 13438.5 | 5033282 | 0 | 0.1 | 592.6 | 0 | 5019251 | 233156.6 | 0 | 0
2023-03-22 12:00 | 12302.3 | 4493653.6 | 0 | 0.1 | 583.6 | 0 | 4480767.8 | 233728.5 | 0 | 0
2023-03-22 13:00 | 13924.5 | 4775223.7 | 0 | 0.1 | 580.1 | 0 | 4760719.2 | 234296.9 | 0 | 0
2023-03-22 14:00 | 14462.4 | 5922839.3 | 0 | 0.1 | 575.8 | 0 | 5907801.2 | 234861.1 | 0 | 0
2023-03-22 15:00 | 18614.2 | 8479075.6 | 0 | 0.1 | 596.6 | 0 | 8459864.9 | 235445.7 | 0 | 0
2023-03-22 16:00 | 12437.4 | 10873405.6 | 0 | 0.1 | 727.9 | 0 | 10860240.4 | 236159 | 0 | 0
2023-03-22 17:00 | 11270.2 | 10687490.8 | 0 | 0.1 | 736.7 | 0 | 10675484 | 236880.9 | 0 | 0
2023-03-22 18:00 | 14171.2 | 9004925.2 | 0 | 0.1 | 615.8 | 0 | 8990138.3 | 237484.3 | 0 | 0
2023-03-22 19:00 | 18983.8 | 5153600.3 | 0 | 0.1 | 613.2 | 0 | 5134003.3 | 238085.2 | 0 | 0
2023-03-22 20:00 | 22346.4 | 2460773.9 | 0 | 0.1 | 636.1 | 0 | 2437791.5 | 238708.5 | 0 | 0
2023-03-22 21:00 | 24303 | 2129062.8 | 0 | 0.1 | 646.6 | 0 | 2104113.3 | 239342.1 | 0 | 0
2023-03-22 22:00 | 22350 | 3438273.9 | 0 | 0.1 | 645.4 | 0 | 3415278.6 | 239974.5 | 0 | 0
2023-03-22 23:00 | 12624.2 | 4969405 | 0 | 0.1 | 646.6 | 0 | 4956134.2 | 240608.1 | 0 | 0
2023-03-23 | 4735.8 | 5562738.3 | 0 | 0.1 | 643.2 | 0 | 5557359.3 | 241238.4 | 0 | 0
2023-03-23 01:00 | 5494.7 | 5839823.3 | 0 | 0.1 | 686.3 | 0 | 5833642.4 | 241910.9 | 0 | 0
2023-03-23 02:00 | 5915.2 | 5531981 | 0 | 0.1 | 691.4 | 0 | 5525374.5 | 242588.4 | 0 | 0
2023-03-23 03:00 | 5755.7 | 4623656 | 0 | 0.1 | 684.3 | 0 | 4617216.2 | 243258.9 | 0 | 0
2023-03-23 04:00 | 5872.5 | 3569004.2 | 0 | 0.1 | 680.5 | 0 | 3562451.2 | 243925.8 | 0 | 0
2023-03-23 05:00 | 5953 | 6527667.2 | 0 | 0.1 | 672.2 | 0 | 6521042.1 | 244584.4 | 0 | 0
2023-03-23 06:00 | 7564.2 | 9472874.5 | 0 | 0.1 | 722.9 | 0 | 9464587.4 | 245292.8 | 0 | 0
2023-03-23 07:00 | 11887.4 | 8230520.8 | 0 | 0.1 | 728.4 | 0 | 8217905.1 | 246006.5 | 0 | 0
2023-03-23 08:00 | 11898.8 | 5124857.8 | 0 | 0.1 | 716.6 | 0 | 5112242.5 | 246708.7 | 0 | 0
2023-03-23 09:00 | 13606.6 | 2646741.4 | 0 | 0.1 | 710.9 | 0 | 2632424 | 247405.3 | 0 | 0
2023-03-23 10:00 | 12747.8 | 1099355.4 | 0 | 0.1 | 701.2 | 0 | 1085906.5 | 248092.4 | 0 | 0
2023-03-23 11:00 | 16469.2 | 182550.4 | 0 | 0.1 | 614.9 | 0 | 165466.5 | 248695 | 0 | 0
2023-03-23 12:00 | 16186.9 | 119103.6 | 0 | 0.1 | 597 | 0 | 102319.8 | 249279.9 | 0 | 0
2023-03-23 13:00 | 22630.9 | 122680.6 | 0 | 0.1 | 582 | 0 | 99467.8 | 249850.2 | 0 | 0
2023-03-23 14:00 | 17930.2 | 150149.3 | 0 | 0.1 | 573.8 | 0 | 131645.5 | 250412.3 | 0 | 0
2023-03-23 15:00 | 17981.7 | 309978.9 | 0 | 0.1 | 571.1 | 0 | 291426.2 | 250971.9 | 0 | 0
2023-03-23 16:00 | 13682.1 | 1342643.5 | 0 | 0.1 | 718.4 | 0 | 1328243.1 | 251675.9 | 0 | 0
2023-03-23 17:00 | 10749.7 | 2757594 | 0 | 0.1 | 720.9 | 0 | 2746123.4 | 252382.3 | 0 | 0
2023-03-23 18:00 | 13649.2 | 4837159.3 | 0 | 0.1 | 712.8 | 0 | 4822797.4 | 253080.8 | 0 | 0
2023-03-23 19:00 | 17601.2 | 5900060.9 | 0 | 0.1 | 705.8 | 0 | 5881754 | 253772.4 | 0 | 0
2023-03-23 20:00 | 22689.1 | 3936866.4 | 0 | 0.1 | 696.8 | 0 | 3913480.6 | 254455.1 | 0 | 0
2023-03-23 21:00 | 29293.7 | 2854328.6 | 0 | 0.1 | 722.7 | 0 | 2824312.4 | 255163.3 | 0 | 0
2023-03-23 22:00 | 24992.5 | 2394160.7 | 0 | 0.1 | 720.3 | 0 | 2368448 | 255869.1 | 0 | 0
2023-03-23 23:00 | 17998.6 | 2554785.2 | 0 | 0.1 | 709.4 | 0 | 2536077.3 | 256564.2 | 0 | 0
2023-03-24 | 4735.1 | 2592161.6 | 0 | 0.1 | 702.2 | 0 | 2586724.4 | 257252.3 | 0 | 0
2023-03-24 01:00 | 4951.6 | 2588253.5 | 0 | 0.1 | 692.5 | 0 | 2582609.5 | 257930.9 | 0 | 0
2023-03-24 02:00 | 5043.9 | 2439131.7 | 0 | 0.1 | 717.9 | 0 | 2433370 | 258634.3 | 0 | 0
2023-03-24 03:00 | 5268.4 | 2144812.9 | 0 | 0.1 | 713.4 | 0 | 2138831.1 | 259333.4 | 0 | 0
2023-03-24 04:00 | 5582.6 | 1896175.9 | 0 | 0.1 | 701.9 | 0 | 1889891.5 | 260021.1 | 0 | 0
2023-03-24 05:00 | 5550.8 | 2095817.1 | 0 | 0.1 | 693.5 | 0 | 2089572.9 | 260700.7 | 0 | 0
2023-03-24 06:00 | 7256.6 | 4335534.9 | 0 | 0.1 | 678.7 | 0 | 4327599.7 | 261365.8 | 0 | 0
2023-03-24 07:00 | 11684.5 | 5771183.3 | 0 | 0.1 | 704.6 | 0 | 5758794.2 | 262056.2 | 0 | 0
2023-03-24 08:00 | 11744.5 | 5464480.1 | 0 | 0.1 | 699.3 | 0 | 5452036.3 | 262741.5 | 0 | 0
2023-03-24 09:00 | 11314.1 | 4132049.2 | 0 | 0.1 | 687.8 | 0 | 4120047.4 | 263415.4 | 0 | 0
2023-03-24 10:00 | 11033.1 | 2784157.3 | 0 | 0.1 | 677.1 | 0 | 2772447.2 | 264078.9 | 0 | 0
2023-03-24 11:00 | 11804.3 | 1645564 | 0 | 0.1 | 658.2 | 0 | 1633101.6 | 264723.9 | 0 | 0
2023-03-24 12:00 | 11339.8 | 1095386.2 | 0 | 0.1 | 687.5 | 0 | 1083358.9 | 265397.6 | 0 | 0
2023-03-24 13:00 | 12043.2 | 878890 | 0 | 0.1 | 681.9 | 0 | 866165 | 266065.7 | 0 | 0
2023-03-24 14:00 | 15203.8 | 960953 | 0 | 0.1 | 668.6 | 0 | 945080.7 | 266720.9 | 0 | 0
2023-03-24 15:00 | 15810.6 | 1442761.6 | 0 | 0.1 | 655.9 | 0 | 1426295.2 | 267363.6 | 0 | 0
2023-03-24 16:00 | 15328.8 | 3296716.6 | 0 | 0.1 | 638.4 | 0 | 3280749.5 | 267989.2 | 0 | 0
2023-03-24 17:00 | 12924.1 | 6310491.4 | 0 | 0.1 | 680.3 | 0 | 6296887.1 | 268655.7 | 0 | 0
2023-03-24 18:00 | 14866.6 | 8182638.9 | 0 | 0.1 | 681.9 | 0 | 8167090.5 | 269324 | 0 | 0
2023-03-24 19:00 | 19365.4 | 7668970.1 | 0 | 0.1 | 665.2 | 0 | 7648939.6 | 269975.8 | 0 | 0
2023-03-24 20:00 | 23399.8 | 6387241.9 | 0 | 0.1 | 648.1 | 0 | 6363194.1 | 270610.8 | 0 | 0
2023-03-24 21:00 | 25456 | 4969693.5 | 0 | 0.1 | 631.7 | 0 | 4943606 | 271229.8 | 0 | 0
2023-03-24 22:00 | 21202.7 | 3999773.3 | 0 | 0.1 | 666.6 | 0 | 3977904.1 | 271883 | 0 | 0
2023-03-24 23:00 | 13312.1 | 3672097.1 | 0 | 0.1 | 665.4 | 0 | 3658119.7 | 272535 | 0 | 0
2023-03-25 | 5033.7 | 3683747.4 | 0 | 0.1 | 651.8 | 0 | 3678062 | 273173.7 | 0 | 0
2023-03-25 01:00 | 6344 | 3515107.9 | 0 | 0.1 | 642.6 | 0 | 3508121.4 | 273803.3 | 0 | 0
2023-03-25 02:00 | 6392.7 | 2866224.3 | 0 | 0.1 | 629.2 | 0 | 2859202.4 | 274419.8 | 0 | 0
2023-03-25 03:00 | 6826 | 1644855.9 | 0 | 0.1 | 667.8 | 0 | 1637362.2 | 275074.2 | 0 | 0
2023-03-25 04:00 | 6721.8 | 927165.3 | 0 | 0.1 | 664.5 | 0 | 919779 | 275725.4 | 0 | 0
2023-03-25 05:00 | 7208.7 | 1531511.7 | 0 | 0.1 | 655 | 0 | 1523648 | 276367.3 | 0 | 0
2023-03-25 06:00 | 8577.1 | 3370328.1 | 0 | 0.1 | 644.3 | 0 | 3361106.8 | 276998.6 | 0 | 0
2023-03-25 07:00 | 11444.6 | 3681347.7 | 0 | 0.1 | 629.9 | 0 | 3669273.2 | 277615.8 | 0 | 0
2023-03-25 08:00 | 11099.6 | 3593162.9 | 0 | 0.1 | 666.3 | 0 | 3581397.1 | 278268.7 | 0 | 0
2023-03-25 09:00 | 10327.9 | 3156827.9 | 0 | 0.1 | 664 | 0 | 3145836 | 278919.4 | 0 | 0
2023-03-25 10:00 | 10519.9 | 2479107.3 | 0 | 0.1 | 653.8 | 0 | 2467933.7 | 279560 | 0 | 0
2023-03-25 11:00 | 10359.8 | 1930617.2 | 0 | 0.1 | 644.4 | 0 | 1919613.1 | 280191.4 | 0 | 0
2023-03-25 12:00 | 10352.8 | 1586813.3 | 0 | 0.1 | 628.8 | 0 | 1575831.8 | 280807.6 | 0 | 0
2023-03-25 13:00 | 12041.8 | 1498094.5 | 0 | 0.1 | 664.1 | 0 | 1485388.7 | 281458.3 | 0 | 0
2023-03-25 14:00 | 15370.9 | 1606730 | 0 | 0.1 | 662.2 | 0 | 1590697 | 282107.1 | 0 | 0
2023-03-25 15:00 | 15561.2 | 2277356.2 | 0 | 0.1 | 654.7 | 0 | 2261140.3 | 282748.7 | 0 | 0
2023-03-25 16:00 | 14675.7 | 4137223.8 | 0 | 0.1 | 647.2 | 0 | 4121900.9 | 283382.9 | 0 | 0
2023-03-25 17:00 | 12597.8 | 6592875.1 | 0 | 0.1 | 634.3 | 0 | 6579643.1 | 284004.4 | 0 | 0
2023-03-25 18:00 | 14844.9 | 7728625.4 | 0 | 0.1 | 674 | 0 | 7713106.6 | 284664.9 | 0 | 0
2023-03-25 19:00 | 18784.9 | 7054018 | 0 | 0.1 | 679.1 | 0 | 7034554.1 | 285330.4 | 0 | 0
2023-03-25 20:00 | 23821.2 | 5550196.9 | 0 | 0.1 | 665.1 | 0 | 5525710.6 | 285982.1 | 0 | 0
2023-03-25 21:00 | 26272.8 | 3897213.3 | 0 | 0.1 | 659 | 0 | 3870281.5 | 286627.8 | 0 | 0
2023-03-25 22:00 | 20319.5 | 2871222.5 | 0 | 0.1 | 652.6 | 0 | 2850250.5 | 287267.3 | 0 | 0
2023-03-25 23:00 | 15194 | 2033873.9 | 0 | 0.1 | 677.4 | 0 | 2018002.5 | 287931.1 | 0 | 0
2023-03-26 | 5155.6 | 1364757.4 | 0 | 0.1 | 678 | 0 | 1358923.7 | 288595.5 | 0 | 0
2023-03-26 01:00 | 5145.7 | 822887.3 | 0 | 0.1 | 668.1 | 0 | 817073.5 | 289250.2 | 0 | 0
2023-03-26 02:00 | 5339.3 | 348939.9 | 0 | 0.1 | 556.5 | 0 | 343044.2 | 289795.5 | 0 | 0
2023-03-26 03:00 | 5571.1 | 527154.2 | 0 | 0.1 | 543.5 | 0 | 521039.6 | 290328 | 0 | 0
2023-03-26 04:00 | 5821.8 | 1256943.4 | 0 | 0.1 | 680.4 | 0 | 1250441.4 | 290994.7 | 0 | 0
2023-03-26 05:00 | 5912.9 | 1257804.4 | 0 | 0.1 | 685 | 0 | 1251206.5 | 291666 | 0 | 0
2023-03-26 06:00 | 7368.5 | 1771355 | 0 | 0.1 | 678.4 | 0 | 1763308.2 | 292330.8 | 0 | 0
2023-03-26 07:00 | 11507.3 | 994639.1 | 0 | 0.1 | 669 | 0 | 982462.8 | 292986.3 | 0 | 0
2023-03-26 08:00 | 12309.9 | 398944 | 0 | 0.1 | 562.8 | 0 | 386071.5 | 293537.8 | 0 | 0
2023-03-26 09:00 | 11531.8 | 156353.5 | 0 | 0.1 | 585.2 | 0 | 144236.6 | 294111.2 | 0 | 0
2023-03-26 10:00 | 10346.9 | 118823 | 0 | 0.1 | 572.2 | 0 | 107903.9 | 294671.9 | 0 | 0
2023-03-26 11:00 | 11663.3 | 105833.2 | 0 | 0.1 | 554.8 | 0 | 93615.2 | 295215.5 | 0 | 0
2023-03-26 12:00 | 11206.9 | 120038.4 | 0 | 0.1 | 545.8 | 0 | 108285.8 | 295750.3 | 0 | 0
2023-03-26 13:00 | 12374.5 | 149370 | 0 | 0.1 | 539.2 | 0 | 136456.3 | 296278.7 | 0 | 0
2023-03-26 14:00 | 14692.5 | 301757.8 | 0 | 0.1 | 598.1 | 0 | 286467.3 | 296864.7 | 0 | 0
2023-03-26 15:00 | 15348.6 | 652647 | 0 | 0.1 | 688.6 | 0 | 636609.9 | 297539.5 | 0 | 0
2023-03-26 16:00 | 14538.8 | 1359885.4 | 0 | 0.1 | 680.8 | 0 | 1344665.9 | 298206.6 | 0 | 0
2023-03-26 17:00 | 11359.4 | 3038893.9 | 0 | 0.1 | 672.8 | 0 | 3026861.9 | 298865.8 | 0 | 0
2023-03-26 18:00 | 14106.5 | 4939330.8 | 0 | 0.1 | 662.4 | 0 | 4924562 | 299514.9 | 0 | 0
2023-03-26 19:00 | 18960.7 | 6422718.8 | 0 | 0.1 | 703.3 | 0 | 6403055 | 300204 | 0 | 0
2023-03-26 20:00 | 23682.6 | 6676439.3 | 0 | 0.1 | 706.6 | 0 | 6652050.1 | 300896.4 | 0 | 0
2023-03-26 21:00 | 24497.8 | 6004985.3 | 0 | 0.1 | 686.4 | 0 | 5979801.2 | 301568.9 | 0 | 0
2023-03-26 22:00 | 21419.7 | 4372177.2 | 0 | 0.1 | 675.2 | 0 | 4350082.4 | 302230.6 | 0 | 0
2023-03-26 23:00 | 12633.7 | 2931497.3 | 0 | 0.1 | 664.1 | 0 | 2918199.5 | 302881.3 | 0 | 0
2023-03-27 | 4413.7 | 2519408.3 | 0 | 0.1 | 690.3 | 0 | 2514304.4 | 303557.7 | 0 | 0
2023-03-27 01:00 | 4654.9 | 2756219 | 0 | 0.1 | 687.6 | 0 | 2750876.6 | 304231.6 | 0 | 0
2023-03-27 02:00 | 5275.2 | 1833114.9 | 0 | 0.1 | 676.4 | 0 | 1827163.4 | 304894.3 | 0 | 0
2023-03-27 03:00 | 5064.9 | 937527.3 | 0 | 0.1 | 663.5 | 0 | 931799 | 305544.5 | 0 | 0
2023-03-27 04:00 | 4955.4 | 501825.8 | 0 | 0.1 | 559.6 | 0 | 496310.9 | 306092.8 | 0 | 0
2023-03-27 05:00 | 5204 | 117448.4 | 0 | 0.1 | 573.5 | 0 | 111670.9 | 306654.8 | 0 | 0
2023-03-27 06:00 | 6826.5 | 906830 | 0 | 0.1 | 655.3 | 0 | 899348.3 | 307296.9 | 0 | 0
2023-03-27 07:00 | 8961.6 | 977764.3 | 0 | 0.1 | 649.7 | 0 | 968153.1 | 307933.5 | 0 | 0
2023-03-27 08:00 | 9400 | 452689.8 | 0 | 0.1 | 549.7 | 0 | 442740.2 | 308472.1 | 0 | 0
2023-03-27 09:00 | 9461.8 | 181417.3 | 0 | 0.1 | 525.7 | 0 | 171429.9 | 308987.3 | 0 | 0
2023-03-27 10:00 | 9043.5 | 172094.4 | 0 | 0.1 | 560.7 | 0 | 162490.3 | 309536.7 | 0 | 0
2023-03-27 11:00 | 9688 | 270547.3 | 0 | 0.1 | 559.9 | 0 | 260299.4 | 310085.3 | 0 | 0
2023-03-27 12:00 | 14035.4 | 665672 | 0 | 0.1 | 638.3 | 0 | 650998.4 | 310710.8 | 0 | 0
2023-03-27 13:00 | 10948.8 | 1106265.9 | 0 | 0.1 | 634.4 | 0 | 1094682.9 | 311332.4 | 0 | 0
2023-03-27 14:00 | 15301.6 | 1737559.4 | 0 | 0.1 | 624.6 | 0 | 1721633.2 | 311944.4 | 0 | 0
2023-03-27 15:00 | 9443.9 | 2489073.8 | 0 | 0.1 | 646.9 | 0 | 2478983.1 | 312578.3 | 0 | 0
2023-03-27 16:00 | 8848.6 | 3820609.1 | 0 | 0.1 | 639.6 | 0 | 3811121.1 | 313205.1 | 0 | 0
2023-03-27 17:00 | 9721.4 | 5735643.1 | 0 | 0.1 | 625.5 | 0 | 5725296.4 | 313818 | 0 | 0
2023-03-27 18:00 | 13150.4 | 6275448.2 | 0 | 0.1 | 614.5 | 0 | 6261683.4 | 314420.1 | 0 | 0
2023-03-27 19:00 | 17243.8 | 5550242 | 0 | 0.1 | 592.5 | 0 | 5532405.8 | 315000.7 | 0 | 0
2023-03-27 20:00 | 21654.9 | 4019179.3 | 0 | 0.1 | 616.7 | 0 | 3996907.8 | 315605 | 0 | 0
2023-03-27 21:00 | 24589.8 | 2461556.8 | 0 | 0.1 | 608.3 | 0 | 2436358.8 | 316201 | 0 | 0
2023-03-27 22:00 | 19771.8 | 1383756.3 | 0 | 0.1 | 584.2 | 0 | 1363400.4 | 316773.4 | 0 | 0
2023-03-27 23:00 | 11787.3 | 1288831.1 | 0 | 0.1 | 563.9 | 0 | 1276480.1 | 317325.9 | 0 | 0
2023-03-28 | 4843 | 1715464.2 | 0 | 0.1 | 543 | 0 | 1710078.2 | 317858 | 0 | 0
2023-03-28 01:00 | 5083.8 | 2751105.4 | 0 | 0.1 | 562.6 | 0 | 2745459.1 | 318409.3 | 0 | 0
2023-03-28 02:00 | 5301.4 | 3506356.7 | 0 | 0.1 | 548.4 | 0 | 3500507 | 318946.6 | 0 | 0
2023-03-28 03:00 | 5193.4 | 3508318.9 | 0 | 0.1 | 525.8 | 0 | 3502599.7 | 319461.9 | 0 | 0
2023-03-28 04:00 | 5307.9 | 3019478.4 | 0 | 0.1 | 507.8 | 0 | 3013662.8 | 319959.4 | 0 | 0
2023-03-28 05:00 | 5847.6 | 2674307.4 | 0 | 0.1 | 488.7 | 0 | 2667971.2 | 320438.2 | 0 | 0
2023-03-28 06:00 | 6334.2 | 8354854.3 | 0 | 0.1 | 505.9 | 0 | 8348014.2 | 320934 | 0 | 0
2023-03-28 07:00 | 7906 | 13872190.1 | 0 | 0.1 | 607.6 | 0 | 13863676.6 | 321529.3 | 0 | 0
2023-03-28 08:00 | 8648.9 | 14061905.9 | 0 | 0.1 | 596 | 0 | 14052661.1 | 322113.3 | 0 | 0
2023-03-28 09:00 | 8639.4 | 12120732.6 | 0 | 0.1 | 587 | 0 | 12111506.3 | 322688.5 | 0 | 0
2023-03-28 10:00 | 9705 | 9951988.8 | 0 | 0.1 | 575.5 | 0 | 9941708.3 | 323252.4 | 0 | 0
2023-03-28 11:00 | 10027 | 8199635.7 | 0 | 0.1 | 477.1 | 0 | 8189131.7 | 323719.9 | 0 | 0
2023-03-28 12:00 | 10876 | 7123770.2 | 0 | 0.1 | 482.2 | 0 | 7112412 | 324192.5 | 0 | 0
2023-03-28 13:00 | 11596.4 | 6951908 | 0 | 0.1 | 471.3 | 0 | 6939840.4 | 324654.3 | 0 | 0
2023-03-28 14:00 | 9905.9 | 7191850.4 | 0 | 0.1 | 467.5 | 0 | 7181477.1 | 325112.4 | 0 | 0
2023-03-28 15:00 | 8926.3 | 7369958.6 | 0 | 0.1 | 463.2 | 0 | 7360569.2 | 325566.2 | 0 | 0
2023-03-28 16:00 | 8927.4 | 8012791.1 | 0 | 0.1 | 484.2 | 0 | 8003379.6 | 326040.7 | 0 | 0
2023-03-28 17:00 | 11620.2 | 6943199.9 | 0 | 0.1 | 492.9 | 0 | 6931086.8 | 326523.7 | 0 | 0
2023-03-28 18:00 | 14129.7 | 5013567.6 | 0 | 0.1 | 481.6 | 0 | 4998956.3 | 326995.6 | 0 | 0
2023-03-28 19:00 | 18784.6 | 3012597.5 | 0 | 0.1 | 476.6 | 0 | 2993336.4 | 327462.6 | 0 | 0
2023-03-28 20:00 | 22381.6 | 1788446 | 0 | 0.1 | 471 | 0 | 1765593.4 | 327924.1 | 0 | 0
2023-03-28 21:00 | 25178.5 | 1513042 | 0 | 0.1 | 488.5 | 0 | 1487375 | 328402.8 | 0 | 0
2023-03-28 22:00 | 19970.5 | 1417420.4 | 0 | 0.1 | 489.6 | 0 | 1396960.3 | 328882.5 | 0 | 0
2023-03-28 23:00 | 11804.6 | 1296475.5 | 0 | 0.1 | 482.8 | 0 | 1284188.2 | 329355.5 | 0 | 0
2023-03-29 | 4548.9 | 1090671.3 | 0 | 0.1 | 477.6 | 0 | 1085645 | 329823.4 | 0 | 0
2023-03-29 01:00 | 4878.6 | 1135625.5 | 0 | 0.1 | 470.1 | 0 | 1130276.8 | 330284.1 | 0 | 0
2023-03-29 02:00 | 5074.7 | 1561868.7 | 0 | 0.1 | 496.2 | 0 | 1556297.9 | 330770.3 | 0 | 0
2023-03-29 03:00 | 5418.2 | 2567067.2 | 0 | 0.1 | 496.6 | 0 | 2561152.4 | 331256.9 | 0 | 0
2023-03-29 04:00 | 6403.2 | 3383579.2 | 0 | 0.1 | 498 | 0 | 3376678 | 331744.9 | 0 | 0
2023-03-29 05:00 | 6403.5 | 6504537 | 0 | 0.1 | 499 | 0 | 6497634.5 | 332233.9 | 0 | 0
2023-03-29 06:00 | 6941.4 | 11619655.1 | 0 | 0.1 | 585.4 | 0 | 11612128.4 | 332807.5 | 0 | 0
2023-03-29 07:00 | 11377.1 | 12135208.9 | 0 | 0.1 | 599 | 0 | 12123232.8 | 333394.5 | 0 | 0
2023-03-29 08:00 | 13411.3 | 9631543.8 | 0 | 0.1 | 520.4 | 0 | 9617612.1 | 333904.4 | 0 | 0
2023-03-29 09:00 | 12519.8 | 7138571.3 | 0 | 0.1 | 509.7 | 0 | 7125542 | 334403.8 | 0 | 0
2023-03-29 10:00 | 11996.8 | 5138065.3 | 0 | 0.1 | 507.5 | 0 | 5125561 | 334901.1 | 0 | 0
2023-03-29 11:00 | 20220 | 3668768.3 | 0 | 0.1 | 505.2 | 0 | 3648043.2 | 335396.1 | 0 | 0
2023-03-29 12:00 | 13362.8 | 3006005.8 | 0 | 0.1 | 536.1 | 0 | 2992107.1 | 335921.3 | 0 | 0
2023-03-29 13:00 | 13768.6 | 3008151.2 | 0 | 0.1 | 543.6 | 0 | 2993839.2 | 336454 | 0 | 0
2023-03-29 14:00 | 17902.1 | 3371017.6 | 0 | 0.1 | 541.4 | 0 | 3352574.2 | 336984.4 | 0 | 0
2023-03-29 15:00 | 18029.4 | 3847126.8 | 0 | 0.1 | 542 | 0 | 3828555.5 | 337515.5 | 0 | 0
2023-03-29 16:00 | 16759 | 5850216.6 | 0 | 0.1 | 538.1 | 0 | 5832919.6 | 338042.7 | 0 | 0
2023-03-29 17:00 | 13879.6 | 6920121.2 | 0 | 0.1 | 574.9 | 0 | 6905666.8 | 338606 | 0 | 0
2023-03-29 18:00 | 17077.8 | 5613409.6 | 0 | 0.1 | 577.6 | 0 | 5595754.3 | 339171.9 | 0 | 0
2023-03-29 19:00 | 19826.4 | 3189566 | 0 | 0.1 | 575 | 0 | 3169164.7 | 339735.3 | 0 | 0
2023-03-29 20:00 | 22651.4 | 1511372.6 | 0 | 0.1 | 574.3 | 0 | 1488147.1 | 340298 | 0 | 0
2023-03-29 21:00 | 24402.6 | 1120541.8 | 0 | 0.1 | 570.7 | 0 | 1095568.6 | 340857.2 | 0 | 0
2023-03-29 22:00 | 21318.7 | 1153669.5 | 0 | 0.1 | 596.9 | 0 | 1131754.1 | 341442.1 | 0 | 0
2023-03-29 23:00 | 12609.9 | 1256684.7 | 0 | 0.1 | 599.8 | 0 | 1243475.1 | 342029.8 | 0 | 0
2023-03-30 | 4798.8 | 1280182 | 0 | 0.1 | 596.2 | 0 | 1274787.1 | 342614 | 0 | 0
2023-03-30 01:00 | 4922.3 | 1182988.4 | 0 | 0.1 | 594.2 | 0 | 1177471.9 | 343196.3 | 0 | 0
2023-03-30 02:00 | 5073.6 | 1022107.9 | 0 | 0.1 | 589.5 | 0 | 1016444.9 | 343774 | 0 | 0
2023-03-30 03:00 | 5243.7 | 959872.7 | 0 | 0.1 | 617.7 | 0 | 954011.3 | 344379.2 | 0 | 0
2023-03-30 04:00 | 5687.9 | 1001224.4 | 0 | 0.1 | 618.8 | 0 | 994917.8 | 344985.6 | 0 | 0
2023-03-30 05:00 | 5585.6 | 1098114.5 | 0 | 0.1 | 612.6 | 0 | 1091916.4 | 345585.9 | 0 | 0
2023-03-30 06:00 | 6744.1 | 2090131 | 0 | 0.1 | 610.4 | 0 | 2082776.6 | 346184.1 | 0 | 0
2023-03-30 07:00 | 11631.9 | 1362490.2 | 0 | 0.1 | 602.4 | 0 | 1350256 | 346774.3 | 0 | 0
2023-03-30 08:00 | 11804.7 | 642391.4 | 0 | 0.1 | 617.6 | 0 | 629969.2 | 347379.5 | 0 | 0
2023-03-30 09:00 | 10233.2 | 159132 | 0 | 0.1 | 548 | 0 | 148350.9 | 347916.4 | 0 | 0
2023-03-30 10:00 | 10436.7 | 81014.7 | 0 | 0.1 | 505 | 0 | 70073.1 | 348411.3 | 0 | 0
2023-03-30 11:00 | 11740.5 | 17587.1 | 0 | 0.1 | 411.1 | 0 | 5435.5 | 348814.1 | 0 | 0
2023-03-30 12:00 | 21404.4 | 0 | 0 | 21404.4 | 0 | 0 | 0 | 326972.9 | 0 | 0
2023-03-30 13:00 | 12584.7 | 0 | 0 | 12584.7 | 0 | 0 | 0 | 314131.4 | 0 | 0
2023-03-30 14:00 | 17841.2 | 0 | 0 | 17841.2 | 0 | 0 | 0 | 295926.1 | 0 | 0
2023-03-30 15:00 | 16933.1 | 16186.5 | 0 | 746.8 | 0.1 | 0 | 0.1 | 295164.1 | 0 | 0
2023-03-30 16:00 | 14380.8 | 104294.2 | 0 | 0.1 | 499.4 | 0 | 89414 | 295653.5 | 0 | 0
2023-03-30 17:00 | 12498.8 | 532559.8 | 0 | 0.1 | 503.8 | 0 | 519557.3 | 296147.1 | 0 | 0
2023-03-30 18:00 | 15498.5 | 1564594.6 | 0 | 0.1 | 617.9 | 0 | 1548478.3 | 296752.5 | 0 | 0
2023-03-30 19:00 | 20087.6 | 3004434 | 0 | 0.1 | 619.8 | 0 | 2983726.7 | 297359.8 | 0 | 0
2023-03-30 20:00 | 24900.1 | 3561669.7 | 0 | 0.1 | 611.3 | 0 | 3536158.4 | 297958.8 | 0 | 0
2023-03-30 21:00 | 26694.8 | 3299300.5 | 0 | 0.1 | 605.2 | 0 | 3272000.6 | 298551.8 | 0 | 0
2023-03-30 22:00 | 22493.6 | 2589505.6 | 0 | 0.1 | 596.5 | 0 | 2566415.7 | 299136.2 | 0 | 0
2023-03-30 23:00 | 18565.9 | 2020663.2 | 0 | 0.1 | 628.4 | 0 | 2001469 | 299752 | 0 | 0
2023-03-31 | 5236.1 | 2000902.7 | 0 | 0.1 | 626.2 | 0 | 1995040.5 | 300365.6 | 0 | 0
2023-03-31 01:00 | 5157.4 | 2386829.9 | 0 | 0.1 | 616.9 | 0 | 2381055.6 | 300970.1 | 0 | 0
2023-03-31 02:00 | 5384.6 | 2887867.6 | 0 | 0.1 | 609.4 | 0 | 2881873.7 | 301567.3 | 0 | 0
2023-03-31 03:00 | 5558.7 | 3272563.9 | 0 | 0.1 | 600.6 | 0 | 3266404.6 | 302155.8 | 0 | 0
2023-03-31 04:00 | 5836 | 3512510.6 | 0 | 0.1 | 630.5 | 0 | 3506044.2 | 302773.7 | 0 | 0
2023-03-31 05:00 | 5905.4 | 3624748.4 | 0 | 0.1 | 627.5 | 0 | 3618215.5 | 303388.5 | 0 | 0
2023-03-31 06:00 | 7578.4 | 4077236.1 | 0 | 0.1 | 616.9 | 0 | 4069040.9 | 303993 | 0 | 0
2023-03-31 07:00 | 11058.1 | 2020707.1 | 0 | 0.1 | 610.1 | 0 | 2009038.9 | 304590.9 | 0 | 0
2023-03-31 08:00 | 10759.6 | 795002.9 | 0 | 0.1 | 597.2 | 0 | 783646.1 | 305176.1 | 0 | 0
2023-03-31 09:00 | 10179.4 | 177116 | 0 | 0.1 | 551.6 | 0 | 166385 | 305716.5 | 0 | 0
2023-03-31 10:00 | 10241.2 | 110260.2 | 0 | 0.1 | 535.4 | 0 | 99483.7 | 306241.1 | 0 | 0
2023-03-31 11:00 | 12080.9 | 71011.8 | 0 | 0.1 | 510.2 | 0 | 58420.8 | 306741 | 0 | 0
2023-03-31 12:00 | 12525 | 52727.3 | 0 | 0.1 | 489 | 0 | 39713.3 | 307220.2 | 0 | 0
2023-03-31 13:00 | 12762.2 | 51924.4 | 0 | 0.1 | 478.2 | 0 | 38684.1 | 307688.8 | 0 | 0
2023-03-31 14:00 | 15654.6 | 78154.1 | 0 | 0.1 | 531.6 | 0 | 61968 | 308209.7 | 0 | 0
2023-03-31 15:00 | 16834.9 | 143527.3 | 0 | 0.1 | 541.2 | 0 | 126151.4 | 308739.9 | 0 | 0
2023-03-31 16:00 | 14249.4 | 815705.8 | 0 | 0.1 | 594.6 | 0 | 800861.8 | 309322.5 | 0 | 0
2023-03-31 17:00 | 12276.6 | 2596229.7 | 0 | 0.1 | 584.9 | 0 | 2583368.4 | 309895.7 | 0 | 0
2023-03-31 18:00 | 14161.5 | 4665299.9 | 0 | 0.1 | 572.4 | 0 | 4650566 | 310456.5 | 0 | 0
2023-03-31 19:00 | 18617.3 | 5844430.1 | 0 | 0.1 | 592.8 | 0 | 5825220.1 | 311037.4 | 0 | 0
2023-03-31 20:00 | 22687.6 | 5527931 | 0 | 0.1 | 586.1 | 0 | 5504657.4 | 311611.7 | 0 | 0
2023-03-31 21:00 | 24793.1 | 4305168.3 | 0 | 0.1 | 573.9 | 0 | 4279801.4 | 312174 | 0 | 0
2023-03-31 22:00 | 21250.6 | 3156334.4 | 0 | 0.1 | 564.3 | 0 | 3134519.6 | 312726.9 | 0 | 0
2023-03-31 23:00 | 12619.8 | 2606691.4 | 0 | 0.1 | 553.1 | 0 | 2593518.6 | 313268.8 | 0 | 0
2023-04-01 | 4572.2 | 2551217 | 0 | 0.1 | 570.6 | 0 | 2546074.3 | 313828 | 0 | 0
2023-04-01 01:00 | 4658.9 | 2787441.8 | 0 | 0.1 | 564 | 0 | 2782219 | 314380.6 | 0 | 0
2023-04-01 02:00 | 5138.3 | 2812728.9 | 0 | 0.1 | 551.6 | 0 | 2807039.1 | 314921.1 | 0 | 0
2023-04-01 03:00 | 5304.6 | 2755324 | 0 | 0.1 | 541.6 | 0 | 2749477.9 | 315451.8 | 0 | 0
2023-04-01 04:00 | 5280.3 | 2544660.2 | 0 | 0.1 | 530.2 | 0 | 2538849.7 | 315971.3 | 0 | 0
2023-04-01 05:00 | 5470.3 | 1657482.8 | 0 | 0.1 | 541.9 | 0 | 1651470.7 | 316502.3 | 0 | 0
2023-04-01 06:00 | 6926.9 | 2613650.1 | 0 | 0.1 | 533.8 | 0 | 2606189.5 | 317025.4 | 0 | 0
2023-04-01 07:00 | 10288.5 | 1536903.7 | 0 | 0.1 | 521.7 | 0 | 1526093.5 | 317536.6 | 0 | 0
2023-04-01 08:00 | 12667.7 | 1107080 | 0 | 0.1 | 507 | 0 | 1093905.3 | 318033.4 | 0 | 0
2023-04-01 09:00 | 12152.8 | 1007677.5 | 0 | 0.1 | 485.9 | 0 | 995038.9 | 318509.5 | 0 | 0
2023-04-01 10:00 | 10617.7 | 1093235.8 | 0 | 0.1 | 503 | 0 | 1082115.2 | 319002.3 | 0 | 0
2023-04-01 11:00 | 12348.6 | 1221678.3 | 0 | 0.1 | 488.8 | 0 | 1208841 | 319481.2 | 0 | 0
2023-04-01 12:00 | 13205.4 | 1344045.1 | 0 | 0.1 | 467.5 | 0 | 1330372.3 | 319939.3 | 0 | 0
2023-04-01 13:00 | 13559 | 1560094.6 | 0 | 0.1 | 450.5 | 0 | 1546085.1 | 320380.8 | 0 | 0
2023-04-01 14:00 | 11790.7 | 2331501.7 | 0 | 0.1 | 432.8 | 0 | 2319278.3 | 320804.9 | 0 | 0
2023-04-01 15:00 | 11984.8 | 3989426.9 | 0 | 0.1 | 444.8 | 0 | 3976997.3 | 321240.7 | 0 | 0
2023-04-01 16:00 | 10628.3 | 7825394.5 | 0 | 0.1 | 436.3 | 0 | 7814330 | 321668.1 | 0 | 0
2023-04-01 17:00 | 11602.5 | 11153934.2 | 0 | 0.1 | 492.4 | 0 | 11141839.4 | 322150.6 | 0 | 0
2023-04-01 18:00 | 14899.3 | 11502418.4 | 0 | 0.1 | 478.5 | 0 | 11487040.6 | 322619.5 | 0 | 0
2023-04-01 19:00 | 18985.5 | 10419207.2 | 0 | 0.1 | 456.9 | 0 | 10399764.8 | 323067.2 | 0 | 0
2023-04-01 20:00 | 25264.6 | 9042333.9 | 0 | 0.1 | 385.2 | 0 | 9016684.2 | 323444.6 | 0 | 0
2023-04-01 21:00 | 25574.7 | 7666158.1 | 0 | 0.1 | 381.4 | 0 | 7640202.1 | 323818.3 | 0 | 0
2023-04-01 22:00 | 19524.8 | 6962196.7 | 0 | 0.1 | 369.4 | 0 | 6942302.6 | 324180.1 | 0 | 0
2023-04-01 23:00 | 10461.5 | 7092549.6 | 0 | 0.1 | 361.4 | 0 | 7081726.7 | 324534.3 | 0 | 0
2023-04-02 | 5182.5 | 7897772.3 | 0 | 0.1 | 354 | 0 | 7892235.9 | 324881.2 | 0 | 0
2023-04-02 01:00 | 5385.2 | 8882899.3 | 0 | 0.1 | 354.3 | 0 | 8877159.8 | 325228.3 | 0 | 0
2023-04-02 02:00 | 6332.9 | 9706811 | 0 | 0.1 | 351.6 | 0 | 9700126.6 | 325572.8 | 0 | 0
2023-04-02 03:00 | 6556.3 | 9990051.5 | 0 | 0.1 | 383 | 0 | 9983112.2 | 325948.1 | 0 | 0
2023-04-02 04:00 | 6587 | 8969533 | 0 | 0.1 | 336.4 | 0 | 8962609.7 | 326277.7 | 0 | 0
2023-04-02 05:00 | 6925.5 | 7628941.2 | 0 | 0.1 | 330.3 | 0 | 7621685.5 | 326601.3 | 0 | 0
2023-04-02 06:00 | 7913 | 19108216.1 | 0 | 0.1 | 363.3 | 0 | 19099940 | 326957.3 | 0 | 0
2023-04-02 07:00 | 10252.9 | 20814838.8 | 0 | 0.1 | 357.2 | 0 | 20804228.8 | 327307.2 | 0 | 0
2023-04-02 08:00 | 10298.3 | 19502465 | 0 | 0.1 | 350.9 | 0 | 19491815.9 | 327651 | 0 | 0
2023-04-02 09:00 | 9841.1 | 17432684.4 | 0 | 0.1 | 347 | 0 | 17422496.4 | 327990.9 | 0 | 0
2023-04-02 10:00 | 9080.5 | 15534625.1 | 0 | 0.1 | 343.4 | 0 | 15525201.3 | 328327.4 | 0 | 0
2023-04-02 11:00 | 11340.4 | 14346489.1 | 0 | 0.1 | 340.4 | 0 | 14334808.5 | 328660.9 | 0 | 0
2023-04-02 12:00 | 11520.9 | 13772635.8 | 0 | 0.1 | 341 | 0 | 13760774 | 328995 | 0 | 0
2023-04-02 13:00 | 11829.1 | 13452312 | 0 | 0.1 | 341.5 | 0 | 13440141.5 | 329329.5 | 0 | 0
2023-04-02 14:00 | 12046.2 | 12553052.4 | 0 | 0.1 | 343.8 | 0 | 12540662.4 | 329666.4 | 0 | 0
2023-04-02 15:00 | 12641.5 | 11269774.7 | 0 | 0.1 | 346.5 | 0 | 11256786.9 | 330005.8 | 0 | 0
2023-04-02 16:00 | 11939 | 12349848.8 | 0 | 0.1 | 346.8 | 0 | 12337563 | 330345.6 | 0 | 0
2023-04-02 17:00 | 11773 | 11374539.9 | 0 | 0.1 | 355.2 | 0 | 11362411.9 | 330693.6 | 0 | 0
2023-04-02 18:00 | 15207.2 | 8679062.7 | 0 | 0.1 | 324.8 | 0 | 8663530.9 | 331011.8 | 0 | 0
2023-04-02 19:00 | 20269.9 | 6702872.8 | 0 | 0.1 | 325.9 | 0 | 6682277.1 | 331331.1 | 0 | 0
2023-04-02 20:00 | 24735.4 | 5943997.7 | 0 | 0.1 | 326.5 | 0 | 5918935.9 | 331650.9 | 0 | 0
2023-04-02 21:00 | 24048.1 | 6032906.7 | 0 | 0.1 | 331.2 | 0 | 6008527.5 | 331975.4 | 0 | 0
2023-04-02 22:00 | 18100.9 | 6627911.5 | 0 | 0.1 | 335 | 0 | 6609475.7 | 332303.6 | 0 | 0
2023-04-02 23:00 | 11551.6 | 7219110.9 | 0 | 0.1 | 333.6 | 0 | 7207225.8 | 332630.4 | 0 | 0
2023-04-03 | 4419.3 | 6697076.5 | 0 | 0.1 | 333.4 | 0 | 6692323.8 | 332957.1 | 0 | 0
2023-04-03 01:00 | 4590.8 | 5371489 | 0 | 0.1 | 332.6 | 0 | 5366565.5 | 333283.1 | 0 | 0
2023-04-03 02:00 | 4788.9 | 4305590 | 0 | 0.1 | 339.6 | 0 | 4300461.5 | 333615.8 | 0 | 0
2023-04-03 03:00 | 5300.1 | 3607700 | 0 | 0.1 | 342.7 | 0 | 3602057.2 | 333951.6 | 0 | 0
2023-04-03 04:00 | 5046.4 | 3302098.8 | 0 | 0.1 | 344.3 | 0 | 3296708.2 | 334288.9 | 0 | 0
2023-04-03 05:00 | 5488.8 | 7919350.3 | 0 | 0.1 | 346.4 | 0 | 7913515.2 | 334628.4 | 0 | 0
2023-04-03 06:00 | 7102.8 | 19938217 | 0 | 0.1 | 392.4 | 0 | 19930721.8 | 335012.9 | 0 | 0
2023-04-03 07:00 | 12184.3 | 20707751.1 | 0 | 0.1 | 401.1 | 0 | 20695165.7 | 335405.9 | 0 | 0
2023-04-03 08:00 | 14126.1 | 16899296.1 | 0 | 0.1 | 413.4 | 0 | 16884756.6 | 335811 | 0 | 0
2023-04-03 09:00 | 12965.4 | 12682281.8 | 0 | 0.1 | 426.3 | 0 | 12668890.2 | 336228.7 | 0 | 0
2023-04-03 10:00 | 16037.8 | 9331139.7 | 0 | 0.1 | 370.2 | 0 | 9314731.8 | 336591.3 | 0 | 0
2023-04-03 11:00 | 12880.8 | 7136185.3 | 0 | 0.1 | 372.6 | 0 | 7122932.1 | 336956.4 | 0 | 0
2023-04-03 12:00 | 19966 | 5910730.9 | 0 | 0.1 | 385.5 | 0 | 5890379.5 | 337334 | 0 | 0
2023-04-03 13:00 | 13626.9 | 5268115.2 | 0 | 0.1 | 393.3 | 0 | 5254095 | 337719.4 | 0 | 0
2023-04-03 14:00 | 11789.1 | 4846210 | 0 | 0.1 | 396.2 | 0 | 4834024.8 | 338107.6 | 0 | 0
2023-04-03 15:00 | 12832.6 | 4739760.4 | 0 | 0.1 | 399.1 | 0 | 4726528.7 | 338498.7 | 0 | 0
2023-04-03 16:00 | 11958.2 | 6488024.8 | 0 | 0.1 | 399.8 | 0 | 6475666.9 | 338890.4 | 0 | 0
2023-04-03 17:00 | 12162.3 | 8283065 | 0 | 0.1 | 429.4 | 0 | 8270473.4 | 339311.1 | 0 | 0
2023-04-03 18:00 | 17571.6 | 8641788.2 | 0 | 0.1 | 440.3 | 0 | 8623776.4 | 339742.5 | 0 | 0
2023-04-03 19:00 | 20455.5 | 7951250.7 | 0 | 0.1 | 435 | 0 | 7930360.3 | 340168.7 | 0 | 0
2023-04-03 20:00 | 23454.4 | 6875978.3 | 0 | 0.1 | 435.1 | 0 | 6852088.9 | 340595 | 0 | 0
2023-04-03 21:00 | 23544.8 | 5977202.2 | 0 | 0.1 | 433.8 | 0 | 5953223.8 | 341020 | 0 | 0
2023-04-03 22:00 | 17985.9 | 5324912.7 | 0 | 0.1 | 460.9 | 0 | 5306466 | 341471.6 | 0 | 0
2023-04-03 23:00 | 10307.4 | 5303148.4 | 0 | 0.1 | 464.8 | 0 | 5292376.3 | 341927 | 0 | 0
2023-04-04 | 4803.2 | 5468978.4 | 0 | 0.1 | 464.7 | 0 | 5463710.6 | 342382.4 | 0 | 0
2023-04-04 01:00 | 4940.1 | 5238473.3 | 0 | 0.1 | 465.2 | 0 | 5233068.1 | 342838.2 | 0 | 0
2023-04-04 02:00 | 5313.4 | 4869101.8 | 0 | 0.1 | 462.1 | 0 | 4863326.3 | 343291 | 0 | 0
2023-04-04 03:00 | 8592.8 | 4263467.6 | 0 | 0.1 | 481.7 | 0 | 4254393.2 | 343763 | 0 | 0
2023-04-04 04:00 | 8731.7 | 3394332.1 | 0 | 0.1 | 483.2 | 0 | 3385117.3 | 344236.4 | 0 | 0
2023-04-04 05:00 | 9390 | 3612593 | 0 | 0.1 | 480.3 | 0 | 3602722.8 | 344707 | 0 | 0
2023-04-04 06:00 | 10764.7 | 6550188.6 | 0 | 0.1 | 478.7 | 0 | 6538945.3 | 345176.1 | 0 | 0
2023-04-04 07:00 | 13346.8 | 4846844.5 | 0 | 0.1 | 475.4 | 0 | 4833022.4 | 345641.9 | 0 | 0
2023-04-04 08:00 | 12780.7 | 2610228.6 | 0 | 0.1 | 494.5 | 0 | 2596953.5 | 346126.5 | 0 | 0
2023-04-04 09:00 | 9005.9 | 976751.8 | 0 | 0.1 | 494.5 | 0 | 967251.5 | 346611 | 0 | 0
2023-04-04 10:00 | 8761.4 | 144502.6 | 0 | 0.1 | 417.6 | 0 | 135323.7 | 347020.2 | 0 | 0
2023-04-04 11:00 | 9670.2 | 29354.7 | 0 | 0.1 | 389.2 | 0 | 19295.5 | 347401.5 | 0 | 0
2023-04-04 12:00 | 11467.6 | 0 | 0 | 11467.6 | 0 | 0 | 0 | 335699.8 | 0 | 0
2023-04-04 13:00 | 12113.7 | 0 | 0 | 12113.6 | 0 | 0 | 0 | 323339 | 0 | 0
2023-04-04 14:00 | 12649 | 0 | 0 | 12649 | 0 | 0 | 0 | 310431.8 | 0 | 0
2023-04-04 15:00 | 11620.3 | 31382.2 | 0 | 0.1 | 412.8 | 0 | 19349.2 | 310836.3 | 0 | 0
2023-04-04 16:00 | 11765.8 | 235107 | 0 | 0.1 | 437 | 0 | 222904.4 | 311264.4 | 0 | 0
2023-04-04 17:00 | 12322.3 | 1539881.6 | 0 | 0.1 | 484.7 | 0 | 1527074.7 | 311739.4 | 0 | 0
2023-04-04 18:00 | 17691.5 | 3520354.6 | 0 | 0.1 | 509.2 | 0 | 3502154 | 312238.4 | 0 | 0
2023-04-04 19:00 | 22899.8 | 5201862.9 | 0 | 0.1 | 507.5 | 0 | 5178455.6 | 312735.6 | 0 | 0
2023-04-04 20:00 | 25558.3 | 6065648.3 | 0 | 0.1 | 501.5 | 0 | 6039588.6 | 313227.1 | 0 | 0
2023-04-04 21:00 | 22673.3 | 6207290.3 | 0 | 0.1 | 497.9 | 0 | 6184119.2 | 313714.9 | 0 | 0
2023-04-04 22:00 | 17475.2 | 5901807.9 | 0 | 0.1 | 492.7 | 0 | 5883840.1 | 314197.6 | 0 | 0
2023-04-04 23:00 | 10581.9 | 5671310.6 | 0 | 0.1 | 516.7 | 0 | 5660212.1 | 314703.9 | 0 | 0
2023-04-05 | 4747.4 | 5486294.1 | 0 | 0.1 | 516.5 | 0 | 5481030.3 | 315210 | 0 | 0
2023-04-05 01:00 | 4977 | 5198949.9 | 0 | 0.1 | 510.4 | 0 | 5193462.5 | 315710.1 | 0 | 0
2023-04-05 02:00 | 6670.3 | 4713122.5 | 0 | 0.1 | 506.8 | 0 | 4705945.6 | 316206.7 | 0 | 0
2023-04-05 03:00 | 5858.7 | 4170645.4 | 0 | 0.1 | 501.3 | 0 | 4164285.4 | 316698 | 0 | 0
2023-04-05 04:00 | 5517.3 | 3345307.9 | 0 | 0.1 | 525.5 | 0 | 3339265.2 | 317212.9 | 0 | 0
2023-04-05 05:00 | 5530.4 | 1739742.1 | 0 | 0.1 | 525.3 | 0 | 1733686.5 | 317727.6 | 0 | 0
2023-04-05 06:00 | 6500.4 | 2247464 | 0 | 0.1 | 518.8 | 0 | 2240444.8 | 318236 | 0 | 0
2023-04-05 07:00 | 9888.8 | 682117.6 | 0 | 0.1 | 509.5 | 0 | 671719.3 | 318735.3 | 0 | 0
2023-04-05 08:00 | 13479.7 | 101391.6 | 0 | 0.1 | 436 | 0 | 87476 | 319162.4 | 0 | 0
2023-04-05 09:00 | 9943.2 | 0 | 0 | 9943.2 | 0 | 0 | 0 | 309016.3 | 0 | 0
2023-04-05 10:00 | 12605.2 | 0 | 0 | 12605.1 | 0 | 0 | 0 | 296154 | 0 | 0
2023-04-05 11:00 | 14830.4 | 0 | 0 | 14830.4 | 0 | 0 | 0 | 281020.9 | 0 | 0
2023-04-05 12:00 | 11418.7 | 8092.8 | 0 | 3326.1 | 0.1 | 0 | 0.1 | 277627.1 | 0 | 0
2023-04-05 13:00 | 15708.9 | 71098.2 | 0 | 0.1 | 383.4 | 0 | 55006 | 278002.7 | 0 | 0
2023-04-05 14:00 | 15281.8 | 97745.8 | 0 | 0.1 | 466.3 | 0 | 81997.8 | 278459.5 | 0 | 0
2023-04-05 15:00 | 16048.6 | 107340.6 | 0 | 0.1 | 458 | 0 | 90834.1 | 278908.3 | 0 | 0
2023-04-05 16:00 | 15830.3 | 126920.6 | 0 | 0.1 | 445.2 | 0 | 110645.2 | 279344.5 | 0 | 0
2023-04-05 17:00 | 16275.5 | 162220.3 | 0 | 0.1 | 438.1 | 0 | 145506.8 | 279773.8 | 0 | 0
2023-04-05 18:00 | 20364.2 | 473895.6 | 0 | 0.1 | 436 | 0 | 453095.5 | 280200.9 | 0 | 0
2023-04-05 19:00 | 20776.9 | 985404 | 0 | 0.1 | 526.9 | 0 | 964100.3 | 280717.2 | 0 | 0
2023-04-05 20:00 | 23971 | 1450397.1 | 0 | 0.1 | 531.2 | 0 | 1425895 | 281237.6 | 0 | 0
2023-04-05 21:00 | 23363.3 | 1783725.3 | 0 | 0.1 | 525.1 | 0 | 1759837 | 281752.1 | 0 | 0
2023-04-05 22:00 | 17280.8 | 1734575.3 | 0 | 0.1 | 520.9 | 0 | 1716773.8 | 282262.5 | 0 | 0
2023-04-05 23:00 | 10639 | 1653864.5 | 0 | 0.1 | 514.4 | 0 | 1642711.1 | 282766.5 | 0 | 0
2023-04-06 | 4809.4 | 1613075.8 | 0 | 0.1 | 545.5 | 0 | 1607721 | 283301 | 0 | 0
2023-04-06 01:00 | 4976 | 1638120.9 | 0 | 0.1 | 545.3 | 0 | 1632599.7 | 283835.4 | 0 | 0
2023-04-06 02:00 | 5230.9 | 1766240.4 | 0 | 0.1 | 538.4 | 0 | 1760471.2 | 284362.9 | 0 | 0
2023-04-06 03:00 | 5338 | 1978854.6 | 0 | 0.1 | 534.3 | 0 | 1972982.3 | 284886.4 | 0 | 0
2023-04-06 04:00 | 5499.7 | 1808218.7 | 0 | 0.1 | 527.3 | 0 | 1802191.8 | 285403.1 | 0 | 0
2023-04-06 05:00 | 5510.6 | 630624.1 | 0 | 0.1 | 544.2 | 0 | 624569.4 | 285936.3 | 0 | 0
2023-04-06 06:00 | 6402.9 | 169372.6 | 0 | 0.1 | 479.3 | 0 | 162490.5 | 286405.9 | 0 | 0
2023-04-06 07:00 | 8461.7 | 6554.1 | 0 | 1907.7 | 0.1 | 0 | 0.1 | 284459.4 | 0 | 0
2023-04-06 08:00 | 8934.2 | 0 | 0 | 8934.2 | 0 | 0 | 0 | 275342.9 | 0 | 0
2023-04-06 09:00 | 10341.5 | 0 | 0 | 10341.5 | 0 | 0 | 0 | 264790.4 | 0 | 0
2023-04-06 10:00 | 13079.1 | 0 | 0 | 13079.1 | 0 | 0 | 0 | 251444.3 | 0 | 0
2023-04-06 11:00 | 14320.8 | 0 | 0 | 14320.8 | 0 | 0 | 0 | 236831.3 | 0 | 0
2023-04-06 12:00 | 11605.8 | 0 | 0 | 11605.8 | 0 | 0 | 0 | 224988.7 | 0 | 0
2023-04-06 13:00 | 11918.3 | 49489.2 | 0 | 0.1 | 402.8 | 0 | 37168.2 | 225383.3 | 0 | 0
2023-04-06 14:00 | 9983.9 | 98147.1 | 0 | 0.1 | 394.3 | 0 | 87769 | 225769.6 | 0 | 0
2023-04-06 15:00 | 9159.3 | 122562.4 | 0 | 0.1 | 471.3 | 0 | 112931.9 | 226231.5 | 0 | 0
2023-04-06 16:00 | 9074 | 143150.4 | 0 | 0.1 | 459.7 | 0 | 133616.8 | 226681.9 | 0 | 0
2023-04-06 17:00 | 10915 | 148873.5 | 0 | 0.1 | 452.2 | 0 | 137506.4 | 227124.9 | 0 | 0
2023-04-06 18:00 | 15380.5 | 157325.7 | 0 | 0.1 | 444.8 | 0 | 141500.5 | 227560.8 | 0 | 0
2023-04-06 19:00 | 19738.3 | 181439.3 | 0 | 0.1 | 437.6 | 0 | 161263.5 | 227989.5 | 0 | 0
2023-04-06 20:00 | 24443.6 | 451447.3 | 0 | 0.1 | 473.4 | 0 | 426530.4 | 228453.3 | 0 | 0
2023-04-06 21:00 | 24688.7 | 827546 | 0 | 0.1 | 536.3 | 0 | 802321.2 | 228978.8 | 0 | 0
2023-04-06 22:00 | 19248.8 | 1236664.9 | 0 | 0.1 | 528.6 | 0 | 1216887.6 | 229496.7 | 0 | 0
2023-04-06 23:00 | 12130.1 | 2017027.6 | 0 | 0.1 | 523.1 | 0 | 2004374.4 | 230009.3 | 0 | 0
2023-04-07 | 4805.2 | 3080773.7 | 0 | 0.1 | 513.3 | 0 | 3075455.3 | 230512.2 | 0 | 0
2023-04-07 01:00 | 4888.1 | 3722270 | 0 | 0.1 | 543.9 | 0 | 3716838.1 | 231045.1 | 0 | 0
2023-04-07 02:00 | 5264.6 | 3736541.1 | 0 | 0.1 | 541 | 0 | 3730735.6 | 231575.2 | 0 | 0
2023-04-07 03:00 | 6419.2 | 3400842.9 | 0 | 0.1 | 530.7 | 0 | 3393893.2 | 232095.2 | 0 | 0
2023-04-07 04:00 | 6860.2 | 2712113 | 0 | 0.1 | 522.6 | 0 | 2704730.3 | 232607.3 | 0 | 0
2023-04-07 05:00 | 6651.5 | 663280.5 | 0 | 0.1 | 508.2 | 0 | 656120.9 | 233105.2 | 0 | 0
2023-04-07 06:00 | 6398.3 | 184811.6 | 0 | 0.1 | 463.2 | 0 | 177950.2 | 233559.1 | 0 | 0
2023-04-07 07:00 | 7620.2 | 129365.9 | 0 | 0.1 | 447.1 | 0 | 121298.7 | 233997.2 | 0 | 0
2023-04-07 08:00 | 8051.6 | 123031.7 | 0 | 0.1 | 427.5 | 0 | 114552.7 | 234416 | 0 | 0
2023-04-07 09:00 | 8015.7 | 121125 | 0 | 0.1 | 406.8 | 0 | 112702.6 | 234814.6 | 0 | 0
2023-04-07 10:00 | 15179.4 | 112970.6 | 0 | 0.1 | 380.7 | 0 | 97410.6 | 235187.6 | 0 | 0
2023-04-07 11:00 | 9998.9 | 96729.4 | 0 | 0.1 | 448.1 | 0 | 86282.4 | 235626.7 | 0 | 0
2023-04-07 12:00 | 11183.8 | 79812.4 | 0 | 0.1 | 428 | 0 | 68200.6 | 236046.1 | 0 | 0
2023-04-07 13:00 | 11239.5 | 81179.2 | 0 | 0.1 | 412.4 | 0 | 69527.4 | 236450.2 | 0 | 0
2023-04-07 14:00 | 10777.7 | 104433.8 | 0 | 0.1 | 404.2 | 0 | 93252 | 236846.2 | 0 | 0
2023-04-07 15:00 | 9806.9 | 168166.4 | 0 | 0.1 | 399.5 | 0 | 157960 | 237237.7 | 0 | 0
2023-04-07 16:00 | 12024 | 1098421.6 | 0 | 0.1 | 492.9 | 0 | 1085904.8 | 237720.6 | 0 | 0
2023-04-07 17:00 | 10729.3 | 2916475.5 | 0 | 0.1 | 491.5 | 0 | 2905254.8 | 238202.2 | 0 | 0
2023-04-07 18:00 | 15487.2 | 4722298 | 0 | 0.1 | 481.1 | 0 | 4706329.8 | 238673.6 | 0 | 0
2023-04-07 19:00 | 19672.5 | 5381478.9 | 0 | 0.1 | 472.7 | 0 | 5361333.8 | 239136.7 | 0 | 0
2023-04-07 20:00 | 24047.9 | 4806483.1 | 0 | 0.1 | 463 | 0 | 4781972.3 | 239590.3 | 0 | 0
2023-04-07 21:00 | 25026.1 | 3744326.5 | 0 | 0.1 | 481.7 | 0 | 3718818.8 | 240062.3 | 0 | 0
2023-04-07 22:00 | 19598.4 | 3235200.6 | 0 | 0.1 | 476.3 | 0 | 3215125.9 | 240529 | 0 | 0
2023-04-07 23:00 | 10917.7 | 3351077.3 | 0 | 0.1 | 466.2 | 0 | 3339693.5 | 240985.8 | 0 | 0
2023-04-08 | 4884.8 | 3643168.5 | 0 | 0.1 | 458.4 | 0 | 3637825.4 | 241434.9 | 0 | 0
2023-04-08 01:00 | 4635.3 | 3888842.2 | 0 | 0.1 | 449.3 | 0 | 3883757.7 | 241875.2 | 0 | 0
2023-04-08 02:00 | 5165 | 4203639.7 | 0 | 0.1 | 464.8 | 0 | 4198009.9 | 242330.6 | 0 | 0
2023-04-08 03:00 | 5590.3 | 4374165.3 | 0 | 0.1 | 459.5 | 0 | 4368115.5 | 242780.9 | 0 | 0
2023-04-08 04:00 | 5629.1 | 3863743.1 | 0 | 0.1 | 449.6 | 0 | 3857664.5 | 243221.4 | 0 | 0
2023-04-08 05:00 | 6357.2 | 1733600.7 | 0 | 0.1 | 441.9 | 0 | 1726801.7 | 243654.4 | 0 | 0
2023-04-08 06:00 | 7816.5 | 3136835.3 | 0 | 0.1 | 432.8 | 0 | 3128585.9 | 244078.5 | 0 | 0
2023-04-08 07:00 | 10794.9 | 2793514.4 | 0 | 0.1 | 444.5 | 0 | 2782275.1 | 244514 | 0 | 0
2023-04-08 08:00 | 10720 | 1805471.6 | 0 | 0.1 | 439.3 | 0 | 1794312.3 | 244944.5 | 0 | 0
2023-04-08 09:00 | 9504.9 | 1396256.8 | 0 | 0.1 | 429.6 | 0 | 1386322.4 | 245365.4 | 0 | 0
2023-04-08 10:00 | 9477.1 | 1349137.3 | 0 | 0.1 | 422.1 | 0 | 1339238.2 | 245779 | 0 | 0
2023-04-08 11:00 | 9375.3 | 1402766.4 | 0 | 0.1 | 407.6 | 0 | 1392983.6 | 246178.3 | 0 | 0
2023-04-08 12:00 | 10571.4 | 1719060.5 | 0 | 0.1 | 422.4 | 0 | 1708066.7 | 246592.3 | 0 | 0
2023-04-08 13:00 | 11737 | 2518297.3 | 0 | 0.1 | 416.6 | 0 | 2506143.7 | 247000.4 | 0 | 0
2023-04-08 14:00 | 11829.7 | 3338074.4 | 0 | 0.1 | 403 | 0 | 3325841.8 | 247395.3 | 0 | 0
2023-04-08 15:00 | 12479.5 | 4210340.5 | 0 | 0.1 | 390.3 | 0 | 4197470.8 | 247777.8 | 0 | 0
2023-04-08 16:00 | 12072.3 | 6326083.8 | 0 | 0.1 | 376.2 | 0 | 6313635.3 | 248146.4 | 0 | 0
2023-04-08 17:00 | 13918.5 | 7835229.6 | 0 | 0.1 | 396.1 | 0 | 7820915.1 | 248534.5 | 0 | 0
2023-04-08 18:00 | 17169 | 7996092.9 | 0 | 0.1 | 391.8 | 0 | 7978532.1 | 248918.4 | 0 | 0
2023-04-08 19:00 | 21488.5 | 7388885.4 | 0 | 0.1 | 370.9 | 0 | 7367026.1 | 249281.8 | 0 | 0
2023-04-08 20:00 | 24864.6 | 6648021.9 | 0 | 0.1 | 356.9 | 0 | 6622800.5 | 249631.4 | 0 | 0
2023-04-08 21:00 | 26772.2 | 6140249.5 | 0 | 0.1 | 343.7 | 0 | 6113133.7 | 249968.2 | 0 | 0
2023-04-08 22:00 | 19104.3 | 5309993.3 | 0 | 0.1 | 348.4 | 0 | 5290540.7 | 250309.5 | 0 | 0
2023-04-08 23:00 | 11158.4 | 4909416.9 | 0 | 0.1 | 340.5 | 0 | 4897918.1 | 250643.2 | 0 | 0
2023-04-09 | 5148.1 | 4943482.4 | 0 | 0.1 | 328.5 | 0 | 4938005.9 | 250965.1 | 0 | 0
2023-04-09 01:00 | 5142 | 4875386.1 | 0 | 0.1 | 318.8 | 0 | 4869925.3 | 251277.4 | 0 | 0
2023-04-09 02:00 | 5536 | 4694454.4 | 0 | 0.1 | 307.9 | 0 | 4688610.5 | 251579.1 | 0 | 0
2023-04-09 03:00 | 5375.5 | 4373750.4 | 0 | 0.1 | 311.3 | 0 | 4368063.7 | 251884.1 | 0 | 0
2023-04-09 04:00 | 5811.4 | 4237113.5 | 0 | 0.1 | 305.3 | 0 | 4230996.8 | 252183.3 | 0 | 0
2023-04-09 05:00 | 6148.6 | 6705636.9 | 0 | 0.1 | 294.9 | 0 | 6699193.5 | 252472.2 | 0 | 0
2023-04-09 06:00 | 9457.4 | 12767916.8 | 0 | 0.1 | 331.3 | 0 | 12758128.2 | 252796.8 | 0 | 0
2023-04-09 07:00 | 12513.8 | 17187312.9 | 0 | 0.1 | 319.4 | 0 | 17174479.8 | 253109.7 | 0 | 0
2023-04-09 08:00 | 13928.5 | 17325945.3 | 0 | 0.1 | 312.4 | 0 | 17311704.4 | 253415.8 | 0 | 0
2023-04-09 09:00 | 14262.3 | 15538351.6 | 0 | 0.1 | 310 | 0 | 15523779.4 | 253719.5 | 0 | 0
2023-04-09 10:00 | 13817.9 | 13957411.2 | 0 | 0.1 | 308.5 | 0 | 13943284.9 | 254021.7 | 0 | 0
2023-04-09 11:00 | 12161.5 | 12776118.5 | 0 | 0.1 | 310.4 | 0 | 12763646.7 | 254325.9 | 0 | 0
2023-04-09 12:00 | 10859.8 | 11871957 | 0 | 0.1 | 312.8 | 0 | 11860784.5 | 254632.4 | 0 | 0
2023-04-09 13:00 | 11545.7 | 10956954.5 | 0 | 0.1 | 312.7 | 0 | 10945096.2 | 254938.7 | 0 | 0
2023-04-09 14:00 | 12351.4 | 8886963.4 | 0 | 0.1 | 279.3 | 0 | 8874332.7 | 255212.3 | 0 | 0
2023-04-09 15:00 | 14976.1 | 7583109 | 0 | 0.1 | 276.9 | 0 | 7567856.1 | 255483.6 | 0 | 0
2023-04-09 16:00 | 14869.6 | 8580910.4 | 0 | 0.1 | 275.9 | 0 | 8565765 | 255753.9 | 0 | 0
2023-04-09 17:00 | 12124.1 | 8703823.5 | 0 | 0.1 | 274.1 | 0 | 8691425.4 | 256022.4 | 0 | 0
2023-04-09 18:00 | 15289.6 | 8403358.8 | 0 | 0.1 | 279.3 | 0 | 8387790 | 256296.1 | 0 | 0
2023-04-09 19:00 | 20411.3 | 7716643.8 | 0 | 0.1 | 280.9 | 0 | 7695951.7 | 256571.3 | 0 | 0
2023-04-09 20:00 | 24085.6 | 7592606.7 | 0 | 0.1 | 276 | 0 | 7568245.2 | 256841.6 | 0 | 0
2023-04-09 21:00 | 25235 | 8331544.8 | 0 | 0.1 | 272.8 | 0 | 8306037.2 | 257108.8 | 0 | 0
2023-04-09 22:00 | 18237.9 | 8759237.9 | 0 | 0.1 | 269.3 | 0 | 8740730.7 | 257372.6 | 0 | 0
2023-04-09 23:00 | 12345.4 | 8375913.2 | 0 | 0.1 | 273.3 | 0 | 8363294.6 | 257640.3 | 0 | 0
2023-04-10 | 4205.4 | 7686162 | 0 | 0.1 | 273.1 | 0 | 7681683.6 | 257907.9 | 0 | 0
2023-04-10 01:00 | 4396.5 | 6908446 | 0 | 0.1 | 267.1 | 0 | 6903782.5 | 258169.6 | 0 | 0
2023-04-10 02:00 | 5726.7 | 6146391.7 | 0 | 0.1 | 262.7 | 0 | 6140402.3 | 258427 | 0 | 0
2023-04-10 03:00 | 7086.7 | 5787242.5 | 0 | 0.1 | 258.3 | 0 | 5779897.6 | 258680 | 0 | 0
2023-04-10 04:00 | 7505.1 | 6377208.4 | 0 | 0.1 | 259.7 | 0 | 6369443.7 | 258934.4 | 0 | 0
2023-04-10 05:00 | 7382.1 | 15940469.9 | 0 | 0.1 | 291.3 | 0 | 15932796.6 | 259219.9 | 0 | 0
2023-04-10 06:00 | 6708.1 | 24209596.8 | 0 | 0.1 | 283.9 | 0 | 24202604.9 | 259498 | 0 | 0
2023-04-10 07:00 | 10281.1 | 24657895.3 | 0 | 0.1 | 278.9 | 0 | 24647335.4 | 259771.2 | 0 | 0
2023-04-10 08:00 | 10968.5 | 22248239.6 | 0 | 0.1 | 274.2 | 0 | 22236997.1 | 260039.8 | 0 | 0
2023-04-10 09:00 | 11075.2 | 19177607.8 | 0 | 0.1 | 270.5 | 0 | 19166262.2 | 260304.8 | 0 | 0
2023-04-10 10:00 | 9553.8 | 16151570.9 | 0 | 0.1 | 270.2 | 0 | 16141747 | 260569.5 | 0 | 0
2023-04-10 11:00 | 9109.8 | 13791843.7 | 0 | 0.1 | 269.9 | 0 | 13782464 | 260833.9 | 0 | 0
2023-04-10 12:00 | 11790 | 12137074.6 | 0 | 0.1 | 271.6 | 0 | 12125013.2 | 261100 | 0 | 0
2023-04-10 13:00 | 21218.1 | 11131445.4 | 0 | 0.1 | 273.4 | 0 | 11109954 | 261367.8 | 0 | 0
2023-04-10 14:00 | 14589.2 | 10387495.2 | 0 | 0.1 | 272.8 | 0 | 10372633.3 | 261635.1 | 0 | 0
2023-04-10 15:00 | 12855 | 10772083.7 | 0 | 0.1 | 280 | 0 | 10758948.7 | 261909.4 | 0 | 0
2023-04-10 16:00 | 12475.4 | 12121203.3 | 0 | 0.1 | 286.6 | 0 | 12108441.4 | 262190.2 | 0 | 0
2023-04-10 17:00 | 12217.9 | 11394683.8 | 0 | 0.1 | 295.3 | 0 | 11382170.7 | 262479.5 | 0 | 0
2023-04-10 18:00 | 15920.9 | 9904797.1 | 0 | 0.1 | 302.4 | 0 | 9888573.9 | 262775.8 | 0 | 0
2023-04-10 19:00 | 20337 | 8666988.1 | 0 | 0.1 | 267.7 | 0 | 8646383.5 | 263038 | 0 | 0
2023-04-10 20:00 | 23291.5 | 8069522.4 | 0 | 0.1 | 273.6 | 0 | 8045957.4 | 263306.1 | 0 | 0
2023-04-10 21:00 | 22743.1 | 7990911.7 | 0 | 0.1 | 273.1 | 0 | 7967895.6 | 263573.6 | 0 | 0
2023-04-10 22:00 | 17926.1 | 7658961.6 | 0 | 0.1 | 274 | 0 | 7640761.7 | 263842 | 0 | 0
2023-04-10 23:00 | 10509.6 | 6722282.1 | 0 | 0.1 | 273.8 | 0 | 6711498.8 | 264110.3 | 0 | 0
2023-04-11 | 4499.5 | 5978762.9 | 0 | 0.1 | 281.8 | 0 | 5973981.6 | 264386.4 | 0 | 0
2023-04-11 01:00 | 4908.2 | 5557802.8 | 0 | 0.1 | 283.7 | 0 | 5552610.9 | 264664.4 | 0 | 0
2023-04-11 02:00 | 4714.4 | 5547156.5 | 0 | 0.1 | 281.8 | 0 | 5542160.4 | 264940.5 | 0 | 0
2023-04-11 03:00 | 5034.3 | 5458660.7 | 0 | 0.1 | 280.5 | 0 | 5453346 | 265215.3 | 0 | 0
2023-04-11 04:00 | 5916.5 | 4702670 | 0 | 0.1 | 278.1 | 0 | 4696475.5 | 265487.8 | 0 | 0
2023-04-11 05:00 | 6109.3 | 10935337.9 | 0 | 0.1 | 350.8 | 0 | 10928877.9 | 265831.5 | 0 | 0
2023-04-11 06:00 | 8027.7 | 16758948 | 0 | 0.1 | 353.2 | 0 | 16750567.2 | 266177.6 | 0 | 0
2023-04-11 07:00 | 18755.5 | 14516108.9 | 0 | 0.1 | 354.3 | 0 | 14496999.2 | 266524.7 | 0 | 0
2023-04-11 08:00 | 10442.5 | 11374393.2 | 0 | 0.1 | 357.3 | 0 | 11363593.5 | 266874.8 | 0 | 0
2023-04-11 09:00 | 9450.4 | 8640048.2 | 0 | 0.1 | 297.5 | 0 | 8630300.4 | 267166.2 | 0 | 0
2023-04-11 10:00 | 9462 | 6670943.4 | 0 | 0.1 | 302.2 | 0 | 6661179.3 | 267462.3 | 0 | 0
2023-04-11 11:00 | 9741.3 | 5684233.1 | 0 | 0.1 | 304.6 | 0 | 5674187.2 | 267760.8 | 0 | 0
2023-04-11 12:00 | 11222.4 | 5056017.7 | 0 | 0.1 | 302.8 | 0 | 5044492.7 | 268057.5 | 0 | 0
2023-04-11 13:00 | 12408.6 | 4852510.9 | 0 | 0.1 | 302 | 0 | 4839800.3 | 268353.4 | 0 | 0
2023-04-11 14:00 | 13738.6 | 4739333.7 | 0 | 0.1 | 299.6 | 0 | 4725295.6 | 268646.9 | 0 | 0
2023-04-11 15:00 | 13429.7 | 5168648.7 | 0 | 0.1 | 319.7 | 0 | 5154899.5 | 268960.1 | 0 | 0
2023-04-11 16:00 | 12669 | 8214679.5 | 0 | 0.1 | 325.1 | 0 | 8201685.4 | 269278.7 | 0 | 0
2023-04-11 17:00 | 12413.3 | 10938100 | 0 | 0.1 | 377.6 | 0 | 10925309.2 | 269648.6 | 0 | 0
2023-04-11 18:00 | 15645.9 | 11024202.7 | 0 | 0.1 | 379.6 | 0 | 11008177.3 | 270020.6 | 0 | 0
2023-04-11 19:00 | 20427.1 | 9748585.7 | 0 | 0.1 | 336.8 | 0 | 9727821.9 | 270350.5 | 0 | 0
2023-04-11 20:00 | 23158.6 | 7673874.9 | 0 | 0.1 | 341 | 0 | 7650375.5 | 270684.6 | 0 | 0
2023-04-11 21:00 | 24708.6 | 5810022.4 | 0 | 0.1 | 344 | 0 | 5784969.9 | 271021.7 | 0 | 0
2023-04-11 22:00 | 18252.9 | 4573234.6 | 0 | 0.1 | 342 | 0 | 4554639.7 | 271356.8 | 0 | 0
2023-04-11 23:00 | 10553 | 4160820.1 | 0 | 0.1 | 341.6 | 0 | 4149925.6 | 271691.4 | 0 | 0
2023-04-12 | 4863.9 | 4342459.5 | 0 | 0.1 | 338.4 | 0 | 4337257.2 | 272023 | 0 | 0
2023-04-12 01:00 | 5036.8 | 4005809.9 | 0 | 0.1 | 363 | 0 | 4000410.1 | 272378.7 | 0 | 0
2023-04-12 02:00 | 5557.9 | 3633480.6 | 0 | 0.1 | 364.6 | 0 | 3627558.1 | 272736 | 0 | 0
2023-04-12 03:00 | 5697.4 | 3401122 | 0 | 0.1 | 359 | 0 | 3395065.7 | 273087.8 | 0 | 0
2023-04-12 04:00 | 5560.6 | 3457585.9 | 0 | 0.1 | 355.3 | 0 | 3451670.1 | 273435.9 | 0 | 0
2023-04-12 05:00 | 5902.6 | 6613263.5 | 0 | 0.1 | 348.9 | 0 | 6607012 | 273777.8 | 0 | 0
2023-04-12 06:00 | 6131.6 | 8482009 | 0 | 0.1 | 373.9 | 0 | 8475503.6 | 274144.1 | 0 | 0
2023-04-12 07:00 | 8977.7 | 6420053.6 | 0 | 0.1 | 373.4 | 0 | 6410702.7 | 274509.9 | 0 | 0
2023-04-12 08:00 | 10404.9 | 4048212.3 | 0 | 0.1 | 365.5 | 0 | 4037441.9 | 274868 | 0 | 0
2023-04-12 09:00 | 9361.2 | 2394030.7 | 0 | 0.1 | 360.1 | 0 | 2384309.4 | 275220.9 | 0 | 0
2023-04-12 10:00 | 10906.9 | 1240515.2 | 0 | 0.1 | 350.9 | 0 | 1229257.4 | 275564.7 | 0 | 0
2023-04-12 11:00 | 10902.8 | 763650.3 | 0 | 0.1 | 374 | 0 | 752373.6 | 275931.1 | 0 | 0
2023-04-12 12:00 | 16963.5 | 794342 | 0 | 0.1 | 372.7 | 0 | 777005.9 | 276296.3 | 0 | 0
2023-04-12 13:00 | 19205.5 | 1154292.9 | 0 | 0.1 | 364.2 | 0 | 1134723.3 | 276653.1 | 0 | 0
2023-04-12 14:00 | 13513.4 | 1716553.2 | 0 | 0.1 | 358.2 | 0 | 1702681.7 | 277004 | 0 | 0
2023-04-12 15:00 | 13100.5 | 3201012.2 | 0 | 0.1 | 349.1 | 0 | 3187562.7 | 277346 | 0 | 0
2023-04-12 16:00 | 12257.1 | 6414494.3 | 0 | 0.1 | 376.2 | 0 | 6401861.1 | 277714.6 | 0 | 0
2023-04-12 17:00 | 11104.5 | 9588210.6 | 0 | 0.1 | 377.6 | 0 | 9576728.6 | 278084.6 | 0 | 0
2023-04-12 18:00 | 15137.7 | 9579721.8 | 0 | 0.1 | 367.1 | 0 | 9564217.1 | 278444.3 | 0 | 0
2023-04-12 19:00 | 20593.3 | 7680608.7 | 0 | 0.1 | 357.6 | 0 | 7659657.8 | 278794.6 | 0 | 0
2023-04-12 20:00 | 23815.8 | 6035601.7 | 0 | 0.1 | 348.3 | 0 | 6011437.7 | 279135.9 | 0 | 0
2023-04-12 21:00 | 23986.8 | 5378775.2 | 0 | 0.1 | 369.3 | 0 | 5354419.1 | 279497.8 | 0 | 0
2023-04-12 22:00 | 18289 | 4577344.6 | 0 | 0.1 | 367.7 | 0 | 4558688 | 279858 | 0 | 0
2023-04-12 23:00 | 10827.4 | 3438524.9 | 0 | 0.1 | 358.8 | 0 | 3427338.8 | 280209.5 | 0 | 0
2023-04-13 | 4415.8 | 2399144.3 | 0 | 0.1 | 353.3 | 0 | 2394375.3 | 280555.7 | 0 | 0
2023-04-13 01:00 | 4702.1 | 1939178.4 | 0 | 0.1 | 345.1 | 0 | 1934131.3 | 280893.8 | 0 | 0
2023-04-13 02:00 | 4779.2 | 2334573.3 | 0 | 0.1 | 368.3 | 0 | 2329425.9 | 281254.6 | 0 | 0
2023-04-13 03:00 | 4944.1 | 3366004.3 | 0 | 0.1 | 364.4 | 0 | 3360695.7 | 281611.7 | 0 | 0
2023-04-13 04:00 | 5501.4 | 4274569.5 | 0 | 0.1 | 362.6 | 0 | 4268705.6 | 281967 | 0 | 0
2023-04-13 05:00 | 6018.9 | 6920144.7 | 0 | 0.1 | 362.5 | 0 | 6913763.4 | 282322.2 | 0 | 0
2023-04-13 06:00 | 6226.8 | 10092158.5 | 0 | 0.1 | 396.9 | 0 | 10085534.8 | 282711.1 | 0 | 0
2023-04-13 07:00 | 8267.6 | 9058951.7 | 0 | 0.1 | 370.4 | 0 | 9050313.8 | 283074 | 0 | 0
2023-04-13 08:00 | 9076.8 | 6266785.1 | 0 | 0.1 | 366.6 | 0 | 6257341.8 | 283433.2 | 0 | 0
2023-04-13 09:00 | 8134.6 | 3360769 | 0 | 0.1 | 357.1 | 0 | 3352277.4 | 283783.2 | 0 | 0
2023-04-13 10:00 | 9146.2 | 1412161.6 | 0 | 0.1 | 350.4 | 0 | 1402665 | 284126.5 | 0 | 0
2023-04-13 11:00 | 10551.2 | 871997.9 | 0 | 0.1 | 340.4 | 0 | 861106.4 | 284460 | 0 | 0
2023-04-13 12:00 | 12484.4 | 887101.1 | 0 | 0.1 | 363.2 | 0 | 874253.6 | 284815.8 | 0 | 0
2023-04-13 13:00 | 12585.7 | 1174450.3 | 0 | 0.1 | 361.1 | 0 | 1161503.7 | 285169.6 | 0 | 0
2023-04-13 14:00 | 12203.5 | 1450306.2 | 0 | 0.1 | 352.1 | 0 | 1437750.7 | 285514.6 | 0 | 0
2023-04-13 15:00 | 12187.8 | 2132416.4 | 0 | 0.1 | 346.3 | 0 | 2119882.4 | 285853.9 | 0 | 0
2023-04-13 16:00 | 11517.7 | 3701522.5 | 0 | 0.1 | 337.9 | 0 | 3689667 | 286184.9 | 0 | 0
2023-04-13 17:00 | 12598.3 | 6125137.8 | 0 | 0.1 | 367.7 | 0 | 6112172 | 286545.1 | 0 | 0
2023-04-13 18:00 | 17401.9 | 8028265.4 | 0 | 0.1 | 369.2 | 0 | 8010494.4 | 286906.9 | 0 | 0
2023-04-13 19:00 | 19509.2 | 8431736 | 0 | 0.1 | 356.5 | 0 | 8411870.4 | 287256.1 | 0 | 0
2023-04-13 20:00 | 22597.6 | 7759791.8 | 0 | 0.1 | 348.6 | 0 | 7736845.7 | 287597.7 | 0 | 0
2023-04-13 21:00 | 25593.6 | 7360276.4 | 0 | 0.1 | 341.1 | 0 | 7334341.8 | 287931.8 | 0 | 0
2023-04-13 22:00 | 22099.2 | 6652940 | 0 | 0.1 | 362.7 | 0 | 6630478.2 | 288287.1 | 0 | 0
2023-04-13 23:00 | 14590 | 5291189.3 | 0 | 0.1 | 362.4 | 0 | 5276237 | 288642.2 | 0 | 0
2023-04-14 | 5164.2 | 3316802.4 | 0 | 0.1 | 355.6 | 0 | 3311282.7 | 288990.6 | 0 | 0
2023-04-14 01:00 | 5090.7 | 2092286.9 | 0 | 0.1 | 351.8 | 0 | 2086844.6 | 289335.3 | 0 | 0
2023-04-14 02:00 | 5060.2 | 1813919.3 | 0 | 0.1 | 344.9 | 0 | 1808514.3 | 289673.3 | 0 | 0
2023-04-14 03:00 | 5227.5 | 2177305.5 | 0 | 0.1 | 369.1 | 0 | 2171708.9 | 290035 | 0 | 0
2023-04-14 04:00 | 5501.2 | 2454309.3 | 0 | 0.1 | 368.4 | 0 | 2448439.8 | 290395.9 | 0 | 0
2023-04-14 05:00 | 5725.7 | 3805702.8 | 0 | 0.1 | 362.8 | 0 | 3799614.4 | 290751.3 | 0 | 0
2023-04-14 06:00 | 6053.7 | 8402840.8 | 0 | 0.1 | 357.5 | 0 | 8396429.7 | 291101.6 | 0 | 0
2023-04-14 07:00 | 7979.8 | 8013626.9 | 0 | 0.1 | 350 | 0 | 8005297.2 | 291444.5 | 0 | 0
2023-04-14 08:00 | 14304.3 | 5420505.9 | 0 | 0.1 | 371.2 | 0 | 5405830.5 | 291808.2 | 0 | 0
2023-04-14 09:00 | 9044.8 | 3223186.8 | 0 | 0.1 | 370.4 | 0 | 3213771.7 | 292171.1 | 0 | 0
2023-04-14 10:00 | 9804.6 | 1920853.1 | 0 | 0.1 | 366.2 | 0 | 1910682.4 | 292529.9 | 0 | 0
2023-04-14 11:00 | 9583.6 | 1373222.7 | 0 | 0.1 | 360.6 | 0 | 1363278.5 | 292883.3 | 0 | 0
2023-04-14 12:00 | 10241.5 | 1193194.7 | 0 | 0.1 | 352.1 | 0 | 1182601.2 | 293228.2 | 0 | 0
2023-04-14 13:00 | 16305.5 | 1127505.8 | 0 | 0.1 | 371.5 | 0 | 1110828.8 | 293592.2 | 0 | 0
2023-04-14 14:00 | 11218.2 | 1127196.9 | 0 | 0.1 | 370.4 | 0 | 1115608.4 | 293955.1 | 0 | 0
2023-04-14 15:00 | 11081.7 | 1323760.8 | 0 | 0.1 | 366 | 0 | 1312313.2 | 294313.7 | 0 | 0
2023-04-14 16:00 | 10595.4 | 2538082.3 | 0 | 0.1 | 362.7 | 0 | 2527124.3 | 294669 | 0 | 0
2023-04-14 17:00 | 12007.4 | 4520132.9 | 0 | 0.1 | 354.3 | 0 | 4507771.3 | 295016.2 | 0 | 0
2023-04-14 18:00 | 16387.2 | 5873689.8 | 0 | 0.1 | 371.8 | 0 | 5856930.9 | 295380.5 | 0 | 0
2023-04-14 19:00 | 20573.6 | 5986297.6 | 0 | 0.1 | 370.5 | 0 | 5965353.6 | 295743.5 | 0 | 0
2023-04-14 20:00 | 24047.5 | 5221197.9 | 0 | 0.1 | 365.8 | 0 | 5196784.7 | 296101.9 | 0 | 0
2023-04-14 21:00 | 25027.6 | 4124960.6 | 0 | 0.1 | 362.8 | 0 | 4099570.3 | 296457.3 | 0 | 0
2023-04-14 22:00 | 19056.4 | 3065796.3 | 0 | 0.1 | 355.7 | 0 | 3046384.2 | 296805.8 | 0 | 0
2023-04-14 23:00 | 11216.8 | 2277527.2 | 0 | 0.1 | 372.3 | 0 | 2265938.1 | 297170.6 | 0 | 0
2023-04-15 | 4601.3 | 1728509.5 | 0 | 0.1 | 371.1 | 0 | 1723537.1 | 297534.2 | 0 | 0
2023-04-15 01:00 | 4693.1 | 1540092.8 | 0 | 0.1 | 366.3 | 0 | 1535033.5 | 297893.1 | 0 | 0
2023-04-15 02:00 | 5403.6 | 1822608.7 | 0 | 0.1 | 363.2 | 0 | 1816842 | 298249 | 0 | 0
2023-04-15 03:00 | 5668.3 | 2225283.8 | 0 | 0.1 | 356.9 | 0 | 2219258.7 | 298598.7 | 0 | 0
2023-04-15 04:00 | 5471.3 | 2484863.2 | 0 | 0.1 | 371.8 | 0 | 2479020.2 | 298963 | 0 | 0
2023-04-15 05:00 | 5696.6 | 3352315.4 | 0 | 0.1 | 370.4 | 0 | 3346248.5 | 299325.9 | 0 | 0
2023-04-15 06:00 | 7073.8 | 5891655.5 | 0 | 0.1 | 365 | 0 | 5884216.7 | 299683.5 | 0 | 0
2023-04-15 07:00 | 10774.2 | 6396115.7 | 0 | 0.1 | 361.1 | 0 | 6384980.5 | 300037.3 | 0 | 0
2023-04-15 08:00 | 11853.4 | 4315796.9 | 0 | 0.1 | 353.3 | 0 | 4303590.3 | 300383.5 | 0 | 0
2023-04-15 09:00 | 10991.5 | 2404253.6 | 0 | 0.1 | 368.2 | 0 | 2392893.9 | 300744.3 | 0 | 0
2023-04-15 10:00 | 10111.6 | 1233449.7 | 0 | 0.1 | 365.3 | 0 | 1222972.8 | 301102.2 | 0 | 0
2023-04-15 11:00 | 11422.7 | 624421.1 | 0 | 0.1 | 357.7 | 0 | 612640.8 | 301452.7 | 0 | 0
2023-04-15 12:00 | 10585.6 | 168103.8 | 0 | 0.1 | 289.7 | 0 | 157228.6 | 301736.6 | 0 | 0
2023-04-15 13:00 | 10326.1 | 106260.2 | 0 | 0.1 | 278.7 | 0 | 95655.5 | 302009.6 | 0 | 0
2023-04-15 14:00 | 12192.9 | 104553.3 | 0 | 0.1 | 295.9 | 0 | 92064.6 | 302299.5 | 0 | 0
2023-04-15 15:00 | 12642.1 | 255588.3 | 0 | 0.1 | 301.8 | 0 | 242644.4 | 302595.2 | 0 | 0
2023-04-15 16:00 | 12703.2 | 1941372.9 | 0 | 0.1 | 354.2 | 0 | 1928315.6 | 302942.2 | 0 | 0
2023-04-15 17:00 | 12574.1 | 5090978.9 | 0 | 0.1 | 343.7 | 0 | 5078061.2 | 303279 | 0 | 0
2023-04-15 18:00 | 16806.8 | 7471725.6 | 0 | 0.1 | 333.3 | 0 | 7454585.6 | 303605.5 | 0 | 0
2023-04-15 19:00 | 20975.4 | 8399822.4 | 0 | 0.1 | 356.6 | 0 | 8378490.6 | 303954.9 | 0 | 0
2023-04-15 20:00 | 24060.7 | 7256187.4 | 0 | 0.1 | 356.6 | 0 | 7231770.2 | 304304.3 | 0 | 0
2023-04-15 21:00 | 25250.4 | 6018262.2 | 0 | 0.1 | 344.5 | 0 | 5992667.3 | 304641.8 | 0 | 0
2023-04-15 22:00 | 17516.9 | 5347249.3 | 0 | 0.1 | 334 | 0 | 5329398.4 | 304969 | 0 | 0
2023-04-15 23:00 | 10562.5 | 4530244 | 0 | 0.1 | 324.2 | 0 | 4519357.4 | 305286.7 | 0 | 0
2023-04-16 | 5702.6 | 3575131 | 0 | 0.1 | 341.6 | 0 | 3569086.8 | 305621.4 | 0 | 0
2023-04-16 01:00 | 5230.6 | 2844749.9 | 0 | 0.1 | 338.1 | 0 | 2839181.4 | 305952.7 | 0 | 0
2023-04-16 02:00 | 5344.6 | 2559883.8 | 0 | 0.1 | 328.6 | 0 | 2554210.6 | 306274.7 | 0 | 0
2023-04-16 03:00 | 5942.2 | 2703253.3 | 0 | 0.1 | 322 | 0 | 2696989.1 | 306590.2 | 0 | 0
2023-04-16 04:00 | 5806.2 | 2898253 | 0 | 0.1 | 314.1 | 0 | 2892132.9 | 306897.9 | 0 | 0
2023-04-16 05:00 | 5843.8 | 4299182.7 | 0 | 0.1 | 338.7 | 0 | 4293000.3 | 307229.8 | 0 | 0
2023-04-16 06:00 | 6626.6 | 6854752.6 | 0 | 0.1 | 340.6 | 0 | 6847785.5 | 307563.5 | 0 | 0
2023-04-16 07:00 | 10009.1 | 6293594.1 | 0 | 0.1 | 325.5 | 0 | 6283259.5 | 307882.4 | 0 | 0
2023-04-16 08:00 | 10454 | 4759081.2 | 0 | 0.1 | 316.9 | 0 | 4748310.4 | 308192.9 | 0 | 0
2023-04-16 09:00 | 8802.9 | 3511686.5 | 0 | 0.1 | 308.7 | 0 | 3502575 | 308495.3 | 0 | 0
2023-04-16 10:00 | 9437.4 | 2933566.3 | 0 | 0.1 | 324 | 0 | 2923805 | 308812.8 | 0 | 0
2023-04-16 11:00 | 11732.5 | 2729361.8 | 0 | 0.1 | 321.7 | 0 | 2717307.8 | 309127.9 | 0 | 0
2023-04-16 12:00 | 13949.4 | 2844732.2 | 0 | 0.1 | 314 | 0 | 2830468.9 | 309435.6 | 0 | 0
2023-04-16 13:00 | 15671 | 3358660.9 | 0 | 0.1 | 308.8 | 0 | 3342681.2 | 309738.1 | 0 | 0
2023-04-16 14:00 | 20359.2 | 4086439.9 | 0 | 0.1 | 302.2 | 0 | 4065778.6 | 310034.2 | 0 | 0
2023-04-16 15:00 | 15446.8 | 5269791.3 | 0 | 0.1 | 324.7 | 0 | 5254019.9 | 310352.3 | 0 | 0
2023-04-16 16:00 | 13879.6 | 8067180.3 | 0 | 0.1 | 327 | 0 | 8052973.7 | 310672.7 | 0 | 0
2023-04-16 17:00 | 20692.6 | 9948765.9 | 0 | 0.1 | 366.4 | 0 | 9927707 | 311031.7 | 0 | 0
2023-04-16 18:00 | 17882.3 | 9347638.3 | 0 | 0.1 | 312.7 | 0 | 9329443.4 | 311338.1 | 0 | 0
2023-04-16 19:00 | 19118.1 | 7859289.6 | 0 | 0.1 | 304.3 | 0 | 7839867.2 | 311636.2 | 0 | 0
2023-04-16 20:00 | 22625.3 | 6841767.2 | 0 | 0.1 | 317 | 0 | 6818825 | 311946.8 | 0 | 0
2023-04-16 21:00 | 23389.8 | 5742625.4 | 0 | 0.1 | 315.7 | 0 | 5718920 | 312256 | 0 | 0
2023-04-16 22:00 | 18176.6 | 5117021.3 | 0 | 0.1 | 309 | 0 | 5098535.8 | 312558.8 | 0 | 0
2023-04-16 23:00 | 11254.4 | 4493858.7 | 0 | 0.1 | 304.4 | 0 | 4482300 | 312857 | 0 | 0
2023-04-17 | 4840.3 | 3942751.2 | 0 | 0.1 | 298 | 0 | 3937613.1 | 313149 | 0 | 0
2023-04-17 01:00 | 5101.9 | 3567502.3 | 0 | 0.1 | 314.4 | 0 | 3562086.1 | 313457 | 0 | 0
2023-04-17 02:00 | 5495 | 3460431.7 | 0 | 0.1 | 311.8 | 0 | 3454625 | 313762.5 | 0 | 0
2023-04-17 03:00 | 5594.5 | 3439576.3 | 0 | 0.1 | 303.8 | 0 | 3433678.2 | 314060.1 | 0 | 0
2023-04-17 04:00 | 6277.3 | 3346881.5 | 0 | 0.1 | 297.7 | 0 | 3340306.6 | 314351.8 | 0 | 0
2023-04-17 05:00 | 6940.3 | 5049033.9 | 0 | 0.1 | 290 | 0 | 5041803.7 | 314635.9 | 0 | 0
2023-04-17 06:00 | 7906.2 | 8964067.2 | 0 | 0.1 | 309.1 | 0 | 8955852 | 314938.8 | 0 | 0
2023-04-17 07:00 | 9783.7 | 9721189.7 | 0 | 0.1 | 309 | 0 | 9711097.1 | 315241.5 | 0 | 0
2023-04-17 08:00 | 9579.5 | 8699949 | 0 | 0.1 | 295.3 | 0 | 8690074.2 | 315530.9 | 0 | 0
2023-04-17 09:00 | 9223.9 | 7513870.9 | 0 | 0.1 | 286.6 | 0 | 7504360.5 | 315811.7 | 0 | 0
2023-04-17 10:00 | 10017.1 | 6718930.9 | 0 | 0.1 | 278.2 | 0 | 6708635.6 | 316084.2 | 0 | 0
2023-04-17 11:00 | 10823.2 | 6516497.4 | 0 | 0.1 | 291.2 | 0 | 6505383.1 | 316369.5 | 0 | 0
2023-04-17 12:00 | 11199.4 | 6792577.7 | 0 | 0.1 | 290.4 | 0 | 6781088 | 316654 | 0 | 0
2023-04-17 13:00 | 12168.6 | 7590537.5 | 0 | 0.1 | 278.2 | 0 | 7578090.8 | 316926.6 | 0 | 0
2023-04-17 14:00 | 13234.7 | 8343856.1 | 0 | 0.1 | 270.3 | 0 | 8330351.1 | 317191.4 | 0 | 0
2023-04-17 15:00 | 14064.7 | 9127904.1 | 0 | 0.1 | 263 | 0 | 9113576.6 | 317449 | 0 | 0
2023-04-17 16:00 | 11511.4 | 11012635.1 | 0 | 0.1 | 327.4 | 0 | 11000796.4 | 317769.8 | 0 | 0
2023-04-17 17:00 | 12032.3 | 10841350.1 | 0 | 0.1 | 325.8 | 0 | 10828992 | 318089.1 | 0 | 0
2023-04-17 18:00 | 14921.5 | 9592407.8 | 0 | 0.1 | 262.6 | 0 | 9577223.9 | 318346.3 | 0 | 0
2023-04-17 19:00 | 19083.6 | 8023724.4 | 0 | 0.1 | 256.4 | 0 | 8004384.4 | 318597.5 | 0 | 0
2023-04-17 20:00 | 24043.8 | 6674897.8 | 0 | 0.1 | 250.7 | 0 | 6650603.4 | 318843.1 | 0 | 0
2023-04-17 21:00 | 23628.3 | 5747100.1 | 0 | 0.1 | 256.7 | 0 | 5723215.2 | 319094.6 | 0 | 0
2023-04-17 22:00 | 19221.7 | 5403583.8 | 0 | 0.1 | 256.4 | 0 | 5384105.7 | 319345.8 | 0 | 0
2023-04-17 23:00 | 11623.8 | 5165245.4 | 0 | 0.1 | 248.2 | 0 | 5153373.5 | 319589 | 0 | 0
2023-04-18 | 5178.8 | 4950840.3 | 0 | 0.1 | 242.7 | 0 | 4945418.9 | 319826.8 | 0 | 0
2023-04-18 01:00 | 5203 | 4799392.1 | 0 | 0.1 | 237.2 | 0 | 4793951.9 | 320059.2 | 0 | 0
2023-04-18 02:00 | 5362.1 | 4771052.7 | 0 | 0.1 | 240.9 | 0 | 4765449.9 | 320295.2 | 0 | 0
2023-04-18 03:00 | 5513.6 | 4817332.2 | 0 | 0.1 | 239.1 | 0 | 4811579.5 | 320529.4 | 0 | 0
2023-04-18 04:00 | 6040.3 | 5207248.1 | 0 | 0.1 | 233.7 | 0 | 5200974.2 | 320758.4 | 0 | 0
2023-04-18 05:00 | 6182.3 | 11891121.7 | 0 | 0.1 | 264.3 | 0 | 11884675.2 | 321017.3 | 0 | 0
2023-04-18 06:00 | 7131.2 | 20801487.2 | 0 | 0.1 | 256.6 | 0 | 20794099.5 | 321268.7 | 0 | 0
2023-04-18 07:00 | 9474 | 23346155.3 | 0 | 0.1 | 252.9 | 0 | 23336428.4 | 321516.5 | 0 | 0
2023-04-18 08:00 | 9812.4 | 22476925.5 | 0 | 0.1 | 250.9 | 0 | 22466862.3 | 321762.3 | 0 | 0
2023-04-18 09:00 | 9095.4 | 20257242.8 | 0 | 0.1 | 248.5 | 0 | 20247899 | 322005.7 | 0 | 0
2023-04-18 10:00 | 9398.7 | 17811524.3 | 0 | 0.1 | 248.4 | 0 | 17801877.2 | 322249.1 | 0 | 0
2023-04-18 11:00 | 17523 | 15866871.3 | 0 | 0.1 | 248.5 | 0 | 15849099.9 | 322492.5 | 0 | 0
2023-04-18 12:00 | 10942.3 | 14882194.5 | 0 | 0.1 | 248.6 | 0 | 14871003.6 | 322736 | 0 | 0
2023-04-18 13:00 | 11933.2 | 14493207.3 | 0 | 0.1 | 254 | 0 | 14481020.1 | 322984.9 | 0 | 0
2023-04-18 14:00 | 12353.2 | 13463902.7 | 0 | 0.1 | 258.7 | 0 | 13451291 | 323238.3 | 0 | 0
2023-04-18 15:00 | 14633.4 | 10923876.7 | 0 | 0.1 | 265.1 | 0 | 10908978.3 | 323498 | 0 | 0
2023-04-18 16:00 | 12652.1 | 10349276.6 | 0 | 0.1 | 269.7 | 0 | 10336354.9 | 323762.2 | 0 | 0
2023-04-18 17:00 | 12875 | 9283179.9 | 0 | 0.1 | 234.9 | 0 | 9270070.1 | 323992.3 | 0 | 0
2023-04-18 18:00 | 16633.8 | 7957728.6 | 0 | 0.1 | 239 | 0 | 7940855.9 | 324226.4 | 0 | 0
2023-04-18 19:00 | 20645.9 | 6850967.8 | 0 | 0.1 | 236.6 | 0 | 6830085.5 | 324458.1 | 0 | 0
2023-04-18 20:00 | 24352.3 | 6306700.6 | 0 | 0.1 | 235.6 | 0 | 6282112.9 | 324688.9 | 0 | 0
2023-04-18 21:00 | 23713.2 | 6040469.6 | 0 | 0.1 | 233.9 | 0 | 6016522.7 | 324918 | 0 | 0
2023-04-18 22:00 | 18374.1 | 5878345.2 | 0 | 0.1 | 238.9 | 0 | 5859732.3 | 325151.9 | 0 | 0
2023-04-18 23:00 | 10905.6 | 5568795.4 | 0 | 0.1 | 238.9 | 0 | 5557651.1 | 325385.9 | 0 | 0
2023-04-19 | 5084.2 | 5835567.5 | 0 | 0.1 | 235.9 | 0 | 5830247.5 | 325617 | 0 | 0
2023-04-19 01:00 | 5112.5 | 6186699 | 0 | 0.1 | 233.2 | 0 | 6181353.3 | 325845.5 | 0 | 0
2023-04-19 02:00 | 5254.7 | 6139456.8 | 0 | 0.1 | 229.6 | 0 | 6133972.6 | 326070.4 | 0 | 0
2023-04-19 03:00 | 5492.4 | 5374779.3 | 0 | 0.1 | 235.5 | 0 | 5369051.5 | 326301.1 | 0 | 0
2023-04-19 04:00 | 5497.3 | 4721700.7 | 0 | 0.1 | 234.6 | 0 | 4715968.8 | 326530.9 | 0 | 0
2023-04-19 05:00 | 7156.7 | 12295936.5 | 0 | 0.1 | 266.1 | 0 | 12288513.8 | 326791.7 | 0 | 0
2023-04-19 06:00 | 7659.4 | 22052988.9 | 0 | 0.1 | 259.5 | 0 | 22045070.2 | 327045.9 | 0 | 0
2023-04-19 07:00 | 10636.2 | 23424951.3 | 0 | 0.1 | 253.1 | 0 | 23414062.1 | 327293.8 | 0 | 0
2023-04-19 08:00 | 11267.6 | 21846746.8 | 0 | 0.1 | 251 | 0 | 21835228.3 | 327539.7 | 0 | 0
2023-04-19 09:00 | 10163.4 | 19334519.4 | 0 | 0.1 | 249.8 | 0 | 19324106.3 | 327784.5 | 0 | 0
2023-04-19 10:00 | 10167.5 | 16723537.6 | 0 | 0.1 | 248.3 | 0 | 16713121.9 | 328027.7 | 0 | 0
2023-04-19 11:00 | 12254 | 14872363.3 | 0 | 0.1 | 249.3 | 0 | 14859860.1 | 328271.9 | 0 | 0
2023-04-19 12:00 | 12221.2 | 13902012.6 | 0 | 0.1 | 250.4 | 0 | 13889541.1 | 328517.3 | 0 | 0
2023-04-19 13:00 | 12797.4 | 13534246.1 | 0 | 0.1 | 251.5 | 0 | 13521197.4 | 328763.6 | 0 | 0
2023-04-19 14:00 | 14070.2 | 12024328 | 0 | 0.1 | 258.2 | 0 | 12009999.7 | 329016.6 | 0 | 0
2023-04-19 15:00 | 13847.4 | 10351331.8 | 0 | 0.1 | 262 | 0 | 10337222.5 | 329273.3 | 0 | 0
2023-04-19 16:00 | 14900.1 | 10267776.6 | 0 | 0.1 | 268.3 | 0 | 10252608.3 | 329536.2 | 0 | 0
2023-04-19 17:00 | 15524.1 | 9981979 | 0 | 0.1 | 274.5 | 0 | 9966180.5 | 329805 | 0 | 0
2023-04-19 18:00 | 19052.9 | 8890444 | 0 | 0.1 | 241.4 | 0 | 8871149.8 | 330041.5 | 0 | 0
2023-04-19 19:00 | 22086.1 | 7439684.5 | 0 | 0.1 | 247.1 | 0 | 7417351.5 | 330283.6 | 0 | 0
2023-04-19 20:00 | 27969.1 | 6587275.3 | 0 | 0.1 | 245.5 | 0 | 6559060.7 | 330524.1 | 0 | 0
2023-04-19 21:00 | 28238.5 | 6498259.1 | 0 | 0.1 | 245.7 | 0 | 6469775 | 330764.7 | 0 | 0
2023-04-19 22:00 | 21724 | 6294584.5 | 0 | 0.1 | 244.9 | 0 | 6272615.7 | 331004.6 | 0 | 0
2023-04-19 23:00 | 13176.2 | 5829512.4 | 0 | 0.1 | 254.2 | 0 | 5816082.1 | 331253.6 | 0 | 0
2023-04-20 | 4875 | 5671017 | 0 | 0.1 | 255.9 | 0 | 5665886.1 | 331504.3 | 0 | 0
2023-04-20 01:00 | 4971.6 | 6200878.4 | 0 | 0.1 | 253.7 | 0 | 6195653.1 | 331752.9 | 0 | 0
2023-04-20 02:00 | 5358.2 | 7061958.2 | 0 | 0.1 | 252.3 | 0 | 7056347.7 | 332000.1 | 0 | 0
2023-04-20 03:00 | 5755.7 | 8232715 | 0 | 0.1 | 249.8 | 0 | 8226709.6 | 332244.9 | 0 | 0
2023-04-20 04:00 | 5740.7 | 10098920.4 | 0 | 0.1 | 317.9 | 0 | 10092861.8 | 332556.4 | 0 | 0
2023-04-20 05:00 | 5976.5 | 16999306.8 | 0 | 0.1 | 320.9 | 0 | 16993009.5 | 332870.8 | 0 | 0
2023-04-20 06:00 | 6652.3 | 18986818.7 | 0 | 0.1 | 321.9 | 0 | 18979844.6 | 333186.1 | 0 | 0
2023-04-20 07:00 | 9410.2 | 14753341.9 | 0 | 0.1 | 324.7 | 0 | 14743607.1 | 333504.2 | 0 | 0
2023-04-20 08:00 | 10606.9 | 10152358.6 | 0 | 0.1 | 326.7 | 0 | 10141425.1 | 333824.3 | 0 | 0
2023-04-20 09:00 | 10253.1 | 6670055.5 | 0 | 0.1 | 283.8 | 0 | 6659518.8 | 334102.3 | 0 | 0
2023-04-20 10:00 | 10206.9 | 4764839.7 | 0 | 0.1 | 287.5 | 0 | 4754345.4 | 334384 | 0 | 0
2023-04-20 11:00 | 9416.7 | 3799579.8 | 0 | 0.1 | 286.8 | 0 | 3789876.3 | 334665 | 0 | 0
2023-04-20 12:00 | 10268 | 3398096.5 | 0 | 0.1 | 287.2 | 0 | 3387541.4 | 334946.4 | 0 | 0
2023-04-20 13:00 | 11093.3 | 3273450.9 | 0 | 0.1 | 285.4 | 0 | 3262072.2 | 335226 | 0 | 0
2023-04-20 14:00 | 10708.6 | 3408567.8 | 0 | 0.1 | 306.2 | 0 | 3397553.1 | 335526 | 0 | 0
2023-04-20 15:00 | 10051.4 | 4176986.2 | 0 | 0.1 | 308.7 | 0 | 4166626.2 | 335828.4 | 0 | 0
2023-04-20 16:00 | 10143.9 | 6700341.1 | 0 | 0.1 | 305.2 | 0 | 6689892.1 | 336127.4 | 0 | 0
2023-04-20 17:00 | 11670.2 | 8805168.3 | 0 | 0.1 | 303.6 | 0 | 8793194.6 | 336424.8 | 0 | 0
2023-04-20 18:00 | 15671.9 | 9188298.1 | 0 | 0.1 | 300 | 0 | 9172326.3 | 336718.7 | 0 | 0
2023-04-20 19:00 | 19957.1 | 8485387.5 | 0 | 0.1 | 326.3 | 0 | 8465104.1 | 337038.5 | 0 | 0
2023-04-20 20:00 | 23891.5 | 7074054.5 | 0 | 0.1 | 329.5 | 0 | 7049833.7 | 337361.2 | 0 | 0
2023-04-20 21:00 | 24105.3 | 6201183.5 | 0 | 0.1 | 325.3 | 0 | 6176753 | 337679.9 | 0 | 0
2023-04-20 22:00 | 17658.9 | 5457785.1 | 0 | 0.1 | 322.7 | 0 | 5439803.7 | 337996.1 | 0 | 0
2023-04-20 23:00 | 10638.3 | 5225251.3 | 0 | 0.1 | 317.8 | 0 | 5214295.3 | 338307.5 | 0 | 0
2023-04-21 | 5052.7 | 5190657.5 | 0 | 0.1 | 333.5 | 0 | 5185271.4 | 338634.2 | 0 | 0
2023-04-21 01:00 | 4983.7 | 4978150.7 | 0 | 0.1 | 334.4 | 0 | 4972832.7 | 338961.8 | 0 | 0
2023-04-21 02:00 | 4927.6 | 4698504.6 | 0 | 0.1 | 332.1 | 0 | 4693244.9 | 339287.3 | 0 | 0
2023-04-21 03:00 | 5355.8 | 4333675.3 | 0 | 0.1 | 330.7 | 0 | 4327988.8 | 339611.3 | 0 | 0
2023-04-21 04:00 | 5601.7 | 3784037.6 | 0 | 0.1 | 328.1 | 0 | 3778107.9 | 339932.7 | 0 | 0
2023-04-21 05:00 | 5622.5 | 3163144.5 | 0 | 0.1 | 340.8 | 0 | 3157181.2 | 340266.7 | 0 | 0
2023-04-21 06:00 | 5733.9 | 6407740.1 | 0 | 0.1 | 340.6 | 0 | 6401665.6 | 340600.4 | 0 | 0
2023-04-21 07:00 | 9420.1 | 4663665.6 | 0 | 0.1 | 336.8 | 0 | 4653908.8 | 340930.4 | 0 | 0
2023-04-21 08:00 | 7832.6 | 2889102.7 | 0 | 0.1 | 334.1 | 0 | 2880936 | 341257.7 | 0 | 0
2023-04-21 09:00 | 8533.1 | 1463284.4 | 0 | 0.1 | 330.2 | 0 | 1454421.2 | 341581.3 | 0 | 0
2023-04-21 10:00 | 9181.6 | 777539 | 0 | 0.1 | 339.1 | 0 | 768018.4 | 341913.5 | 0 | 0
2023-04-21 11:00 | 9033.3 | 279631.7 | 0 | 0.1 | 292.6 | 0 | 270305.8 | 342200.2 | 0 | 0
2023-04-21 12:00 | 15813.4 | 174708.3 | 0 | 0.1 | 289.5 | 0 | 158605.5 | 342483.8 | 0 | 0
2023-04-21 13:00 | 12907.9 | 347080.9 | 0 | 0.1 | 289.9 | 0 | 333883.2 | 342767.8 | 0 | 0
2023-04-21 14:00 | 12156.9 | 786203.2 | 0 | 0.1 | 325.2 | 0 | 773721.2 | 343086.4 | 0 | 0
2023-04-21 15:00 | 9207.1 | 1346119.1 | 0 | 0.1 | 339.4 | 0 | 1336572.6 | 343419 | 0 | 0
2023-04-21 16:00 | 10671.5 | 2999022.5 | 0 | 0.1 | 336.9 | 0 | 2988014.2 | 343749 | 0 | 0
2023-04-21 17:00 | 14106.2 | 5069958.7 | 0 | 0.1 | 331 | 0 | 5055521.6 | 344073.3 | 0 | 0
2023-04-21 18:00 | 18872.6 | 6427009.6 | 0 | 0.1 | 326.6 | 0 | 6407810.5 | 344393.3 | 0 | 0
2023-04-21 19:00 | 23024.3 | 6811736.7 | 0 | 0.1 | 321.3 | 0 | 6788391.2 | 344708.1 | 0 | 0
2023-04-21 20:00 | 26739.2 | 6477686.1 | 0 | 0.1 | 331.3 | 0 | 6450615.7 | 345032.6 | 0 | 0
2023-04-21 21:00 | 26423.2 | 6067085.3 | 0 | 0.1 | 328.4 | 0 | 6040333.9 | 345354.3 | 0 | 0
2023-04-21 22:00 | 20503.9 | 5957343 | 0 | 0.1 | 322.7 | 0 | 5936516.5 | 345670.5 | 0 | 0
2023-04-21 23:00 | 11144.4 | 6141691 | 0 | 0.1 | 318.2 | 0 | 6130228.4 | 345982.3 | 0 | 0
2023-04-22 | 4437.9 | 6408234.5 | 0 | 0.1 | 308.9 | 0 | 6403487.7 | 346285 | 0 | 0
2023-04-22 01:00 | 4655.4 | 6317754.9 | 0 | 0.1 | 321.1 | 0 | 6312778.5 | 346599.6 | 0 | 0
2023-04-22 02:00 | 4803.7 | 5736987.3 | 0 | 0.1 | 317.7 | 0 | 5731866 | 346910.9 | 0 | 0
2023-04-22 03:00 | 4753.9 | 4963796.8 | 0 | 0.1 | 308.5 | 0 | 4958734.4 | 347213.2 | 0 | 0
2023-04-22 04:00 | 4950.1 | 4433113.7 | 0 | 0.1 | 299.1 | 0 | 4427864.6 | 347506.2 | 0 | 0
2023-04-22 05:00 | 5256.3 | 3840465.8 | 0 | 0.1 | 288.4 | 0 | 3834921.1 | 347788.8 | 0 | 0
2023-04-22 06:00 | 6090.4 | 7750546.6 | 0 | 0.1 | 305.6 | 0 | 7744150.6 | 348088.2 | 0 | 0
2023-04-22 07:00 | 9223.2 | 7202306.3 | 0 | 0.1 | 302.5 | 0 | 7192780.7 | 348384.6 | 0 | 0
2023-04-22 08:00 | 9587.6 | 5675165.8 | 0 | 0.1 | 285.8 | 0 | 5665292.5 | 348664.6 | 0 | 0
2023-04-22 09:00 | 16093.9 | 3852077.4 | 0 | 0.1 | 274.8 | 0 | 3835708.8 | 348933.8 | 0 | 0
2023-04-22 10:00 | 9157.6 | 2690084.3 | 0 | 0.1 | 264.1 | 0 | 2680662.7 | 349192.6 | 0 | 0
2023-04-22 11:00 | 9218.2 | 1846983.4 | 0 | 0.1 | 269.1 | 0 | 1837496.1 | 349456.2 | 0 | 0
2023-04-22 12:00 | 9937.4 | 1454789.1 | 0 | 0.1 | 262.3 | 0 | 1444589.5 | 349713.2 | 0 | 0
2023-04-22 13:00 | 10710.9 | 1488277.8 | 0 | 0.1 | 252.8 | 0 | 1477314.3 | 349960.9 | 0 | 0
2023-04-22 14:00 | 15329.1 | 1893332 | 0 | 0.1 | 245.2 | 0 | 1877757.8 | 350201 | 0 | 0
2023-04-22 15:00 | 13816.1 | 3262612.1 | 0 | 0.1 | 236.7 | 0 | 3248559.4 | 350432.9 | 0 | 0
2023-04-22 16:00 | 14346.4 | 6796467.5 | 0 | 0.1 | 240.6 | 0 | 6781880.6 | 350668.6 | 0 | 0
2023-04-22 17:00 | 14001 | 10287821.8 | 0 | 0.1 | 283.6 | 0 | 10273537.3 | 350946.5 | 0 | 0
2023-04-22 18:00 | 18851 | 11602152.9 | 0 | 0.1 | 272.9 | 0 | 11583029.1 | 351213.8 | 0 | 0
2023-04-22 19:00 | 22228.3 | 11559257.7 | 0 | 0.1 | 267.3 | 0 | 11536762.3 | 351475.6 | 0 | 0
2023-04-22 20:00 | 22447.4 | 11018465.1 | 0 | 0.1 | 263.4 | 0 | 10995754.4 | 351733.6 | 0 | 0
2023-04-22 21:00 | 22711.5 | 10519729.8 | 0 | 0.1 | 262.5 | 0 | 10496755.9 | 351990.7 | 0 | 0
2023-04-22 22:00 | 17478.3 | 9976212.2 | 0 | 0.1 | 268.1 | 0 | 9958465.9 | 352253.3 | 0 | 0
2023-04-22 23:00 | 10418.5 | 9546791 | 0 | 0.1 | 224.1 | 0 | 9536148.4 | 352472.9 | 0 | 0
2023-04-23 | 4671.8 | 8834206.8 | 0 | 0.1 | 223.6 | 0 | 8829311.5 | 352691.9 | 0 | 0
2023-04-23 01:00 | 4934.1 | 7823060.8 | 0 | 0.1 | 222.4 | 0 | 7817904.4 | 352909.8 | 0 | 0
2023-04-23 02:00 | 4820.9 | 6492926.6 | 0 | 0.1 | 227.5 | 0 | 6487878.3 | 353132.7 | 0 | 0
2023-04-23 03:00 | 5097.9 | 5581386.1 | 0 | 0.1 | 229 | 0 | 5576059.3 | 353357 | 0 | 0
2023-04-23 04:00 | 5395.9 | 5116562.2 | 0 | 0.1 | 231.5 | 0 | 5110934.8 | 353583.8 | 0 | 0
2023-04-23 05:00 | 5504.4 | 3577458.7 | 0 | 0.1 | 233.1 | 0 | 3571721.3 | 353812.2 | 0 | 0
2023-04-23 06:00 | 6489.7 | 12310070.5 | 0 | 0.1 | 268.8 | 0 | 12303312.1 | 354075.6 | 0 | 0
2023-04-23 07:00 | 9321.8 | 10684598.8 | 0 | 0.1 | 274.2 | 0 | 10675002.8 | 354344.2 | 0 | 0
2023-04-23 08:00 | 13218.6 | 6659381.5 | 0 | 0.1 | 236.1 | 0 | 6645926.8 | 354575.5 | 0 | 0
2023-04-23 09:00 | 10967.8 | 3267125.7 | 0 | 0.1 | 230.3 | 0 | 3255927.7 | 354801.2 | 0 | 0
2023-04-23 10:00 | 11227.6 | 1215070.7 | 0 | 0.1 | 226.5 | 0 | 1203616.7 | 355023.1 | 0 | 0
2023-04-23 11:00 | 12718.4 | 402409 | 0 | 0.1 | 201.5 | 0 | 389489.2 | 355220.4 | 0 | 0
2023-04-23 12:00 | 13756.4 | 167859.7 | 0 | 0.1 | 202.8 | 0 | 153900.6 | 355419.1 | 0 | 0
2023-04-23 13:00 | 13893.5 | 265735.6 | 0 | 0.1 | 203 | 0 | 251639.3 | 355617.9 | 0 | 0
2023-04-23 14:00 | 13138.5 | 955229.1 | 0 | 0.1 | 221.6 | 0 | 941869 | 355835 | 0 | 0
2023-04-23 15:00 | 11363.7 | 2708906.4 | 0 | 0.1 | 218.6 | 0 | 2697324.1 | 356049.2 | 0 | 0
2023-04-23 16:00 | 18520.2 | 7065139.1 | 0 | 0.1 | 214.9 | 0 | 7046404.1 | 356259.7 | 0 | 0
2023-04-23 17:00 | 13574.5 | 11190936.4 | 0 | 0.1 | 258 | 0 | 11177104 | 356512.5 | 0 | 0
2023-04-23 18:00 | 18821.1 | 12268589.1 | 0 | 0.1 | 255.3 | 0 | 12249512.8 | 356762.6 | 0 | 0
2023-04-23 19:00 | 18904.3 | 11950663.5 | 0 | 0.1 | 252.9 | 0 | 11931506.4 | 357010.3 | 0 | 0
2023-04-23 20:00 | 23317.7 | 11212211.7 | 0 | 0.1 | 254.5 | 0 | 11188639.7 | 357259.6 | 0 | 0
2023-04-23 21:00 | 24100.9 | 10622191.1 | 0 | 0.1 | 257.7 | 0 | 10597832.6 | 357512 | 0 | 0
2023-04-23 22:00 | 18394.2 | 10320443.8 | 0 | 0.1 | 263.1 | 0 | 10301786.6 | 357769.7 | 0 | 0
2023-04-23 23:00 | 11168.8 | 9897938.2 | 0 | 0.1 | 277 | 0 | 9886492.4 | 358041.2 | 0 | 0
2023-04-24 | 4257.8 | 9482616.6 | 0 | 0.1 | 235.4 | 0 | 9478123.4 | 358271.8 | 0 | 0
2023-04-24 01:00 | 4324.1 | 8718965 | 0 | 0.1 | 239.8 | 0 | 8714401.2 | 358506.7 | 0 | 0
2023-04-24 02:00 | 5014.5 | 8182450.6 | 0 | 0.1 | 242.5 | 0 | 8177193.7 | 358744.3 | 0 | 0
2023-04-24 03:00 | 4911 | 7009870.5 | 0 | 0.1 | 255.6 | 0 | 7004704 | 358994.8 | 0 | 0
2023-04-24 04:00 | 4991.5 | 5518266.1 | 0 | 0.1 | 261.3 | 0 | 5513013.4 | 359250.7 | 0 | 0
2023-04-24 05:00 | 5406.4 | 5966590.3 | 0 | 0.1 | 262.4 | 0 | 5960921.6 | 359507.8 | 0 | 0
2023-04-24 06:00 | 6272.6 | 8969859 | 0 | 0.1 | 264.2 | 0 | 8963322.2 | 359766.7 | 0 | 0
2023-04-24 07:00 | 9917.4 | 6681204.2 | 0 | 0.1 | 263.8 | 0 | 6671023.1 | 360025.1 | 0 | 0
2023-04-24 08:00 | 11693 | 3326020.2 | 0 | 0.1 | 282 | 0 | 3314045.3 | 360301.3 | 0 | 0
2023-04-24 09:00 | 17365.9 | 1087126.4 | 0 | 0.1 | 283.2 | 0 | 1069477.5 | 360578.8 | 0 | 0
2023-04-24 10:00 | 10781.3 | 142167.4 | 0 | 0.1 | 235.9 | 0 | 131150.4 | 360809.8 | 0 | 0
2023-04-24 11:00 | 11770.9 | 17732.4 | 0 | 0.1 | 229.7 | 0 | 5731.9 | 361034.8 | 0 | 0
2023-04-24 12:00 | 10718.8 | 0 | 0 | 10718.8 | 0 | 0 | 0 | 350097.3 | 0 | 0
2023-04-24 13:00 | 11772.5 | 0 | 0 | 11772.5 | 0 | 0 | 0 | 338084.6 | 0 | 0
2023-04-24 14:00 | 12466.5 | 0 | 0 | 12466.5 | 0 | 0 | 0 | 325363.7 | 0 | 0
2023-04-24 15:00 | 12146.6 | 84064.3 | 0 | 0.1 | 246.9 | 0 | 71670.9 | 325605.5 | 0 | 0
2023-04-24 16:00 | 10987.2 | 1204830.4 | 0 | 0.1 | 287.1 | 0 | 1193556.2 | 325886.8 | 0 | 0
2023-04-24 17:00 | 11558.6 | 4300082.5 | 0 | 0.1 | 286.3 | 0 | 4288237.7 | 326167.2 | 0 | 0
2023-04-24 18:00 | 15424.9 | 7097276.8 | 0 | 0.1 | 302 | 0 | 7081550 | 326463.1 | 0 | 0
2023-04-24 19:00 | 20083.3 | 7588480.2 | 0 | 0.1 | 304.9 | 0 | 7568092 | 326761.8 | 0 | 0
2023-04-24 20:00 | 24342.9 | 6958891.2 | 0 | 0.1 | 300.4 | 0 | 6934247.9 | 327056.2 | 0 | 0
2023-04-24 21:00 | 25283.9 | 6302229.5 | 0 | 0.1 | 298.8 | 0 | 6276647 | 327348.9 | 0 | 0
2023-04-24 22:00 | 18686.8 | 5599912.1 | 0 | 0.1 | 297 | 0 | 5580928.4 | 327639.8 | 0 | 0
2023-04-24 23:00 | 10988.2 | 4830738.9 | 0 | 0.1 | 309.7 | 0 | 4819441.2 | 327943.2 | 0 | 0
2023-04-25 | 5018.1 | 4018050.5 | 0 | 0.1 | 311.2 | 0 | 4012721.2 | 328248.2 | 0 | 0
2023-04-25 01:00 | 5080.7 | 3479571.9 | 0 | 0.1 | 309.4 | 0 | 3474181.9 | 328551.3 | 0 | 0
2023-04-25 02:00 | 5518.5 | 3126265.3 | 0 | 0.1 | 308.6 | 0 | 3120438.3 | 328853.7 | 0 | 0
2023-04-25 03:00 | 6373.3 | 2817711.9 | 0 | 0.1 | 306.7 | 0 | 2811032 | 329154.1 | 0 | 0
2023-04-25 04:00 | 7152 | 2508308.4 | 0 | 0.1 | 321.4 | 0 | 2500835.1 | 329469.1 | 0 | 0
2023-04-25 05:00 | 6982.5 | 900061.8 | 0 | 0.1 | 321.7 | 0 | 892757.6 | 329784.3 | 0 | 0
2023-04-25 06:00 | 8644.7 | 458591.6 | 0 | 0.1 | 282.5 | 0 | 449664.5 | 330061.1 | 0 | 0
2023-04-25 07:00 | 11724.6 | 78801.3 | 0 | 0.1 | 264.9 | 0 | 66811.9 | 330320.6 | 0 | 0
2023-04-25 08:00 | 12173.8 | 0 | 0 | 12173.8 | 0 | 0 | 0 | 317898.4 | 0 | 0
2023-04-25 09:00 | 11479.8 | 0 | 0 | 11479.8 | 0 | 0 | 0 | 306184.3 | 0 | 0
2023-04-25 10:00 | 10436.2 | 0 | 0 | 10436.2 | 0 | 0 | 0 | 295535.2 | 0 | 0
2023-04-25 11:00 | 11360.3 | 28085.7 | 0 | 0.1 | 235.9 | 0 | 16489.6 | 295766.3 | 0 | 0
2023-04-25 12:00 | 11845.2 | 87426.4 | 0 | 0.1 | 251.5 | 0 | 75329.8 | 296012.6 | 0 | 0
2023-04-25 13:00 | 11845.5 | 110921.8 | 0 | 0.1 | 242.1 | 0 | 98834.2 | 296249.8 | 0 | 0
2023-04-25 14:00 | 11657.4 | 75540.6 | 0 | 0.1 | 283.5 | 0 | 63599.7 | 296527.5 | 0 | 0
2023-04-25 15:00 | 15524.6 | 16578.9 | 0 | 0.1 | 204.4 | 0 | 850 | 296727.8 | 0 | 0
2023-04-25 16:00 | 17965.4 | 0 | 0 | 17965.4 | 0 | 0 | 0 | 278395.8 | 0 | 0
2023-04-25 17:00 | 11834.8 | 48868.6 | 0 | 0.1 | 259.2 | 0 | 36774.7 | 278649.6 | 0 | 0
2023-04-25 18:00 | 16174.7 | 153911.9 | 0 | 0.1 | 265 | 0 | 137472.3 | 278909.3 | 0 | 0
2023-04-25 19:00 | 20811.4 | 868516.6 | 0 | 0.1 | 320.7 | 0 | 847384.6 | 279223.4 | 0 | 0
2023-04-25 20:00 | 23686.1 | 1879627.6 | 0 | 0.1 | 322.6 | 0 | 1855619 | 279539.5 | 0 | 0
2023-04-25 21:00 | 23459.9 | 3044833.2 | 0 | 0.1 | 317.9 | 0 | 3021055.6 | 279850.9 | 0 | 0
2023-04-25 22:00 | 17292.1 | 3612437.9 | 0 | 0.1 | 314.9 | 0 | 3594831 | 280159.4 | 0 | 0
2023-04-25 23:00 | 10341.1 | 3710546.4 | 0 | 0.1 | 310.5 | 0 | 3699894.9 | 280463.6 | 0 | 0
2023-04-26 | 5084.9 | 3630243 | 0 | 0.1 | 325.6 | 0 | 3624832.5 | 280782.6 | 0 | 0
2023-04-26 01:00 | 5956 | 3570835.6 | 0 | 0.1 | 323.9 | 0 | 3564555.8 | 281099.9 | 0 | 0
2023-04-26 02:00 | 6013.7 | 3429475.2 | 0 | 0.1 | 318.3 | 0 | 3423143.3 | 281411.8 | 0 | 0
2023-04-26 03:00 | 5641.1 | 3046699.3 | 0 | 0.1 | 314.1 | 0 | 3040744.2 | 281719.5 | 0 | 0
2023-04-26 04:00 | 5687.6 | 2723179 | 0 | 0.1 | 308.8 | 0 | 2717182.8 | 282022 | 0 | 0
2023-04-26 05:00 | 6130.8 | 1726386.6 | 0 | 0.1 | 321.2 | 0 | 1719934.7 | 282336.7 | 0 | 0
2023-04-26 06:00 | 6850.9 | 3134842.3 | 0 | 0.1 | 318.2 | 0 | 3127673.4 | 282648.5 | 0 | 0
2023-04-26 07:00 | 9579 | 1515238.4 | 0 | 0.1 | 311 | 0 | 1505348.5 | 282953.1 | 0 | 0
2023-04-26 08:00 | 10970.5 | 213395.8 | 0 | 0.1 | 265.2 | 0 | 202160.2 | 283213 | 0 | 0
2023-04-26 09:00 | 10335.6 | 111117.2 | 0 | 0.1 | 251.8 | 0 | 100529.9 | 283459.7 | 0 | 0
2023-04-26 10:00 | 9700.6 | 126024.2 | 0 | 0.1 | 264.1 | 0 | 116059.6 | 283718.4 | 0 | 0
2023-04-26 11:00 | 11618.9 | 159329.7 | 0 | 0.1 | 260.6 | 0 | 147450.3 | 283973.7 | 0 | 0
2023-04-26 12:00 | 15055.7 | 206537.5 | 0 | 0.1 | 253 | 0 | 191228.9 | 284221.6 | 0 | 0
2023-04-26 13:00 | 15786.8 | 345559.2 | 0 | 0.1 | 248.2 | 0 | 329524.3 | 284464.8 | 0 | 0
2023-04-26 14:00 | 16471 | 555427.8 | 0 | 0.1 | 243.8 | 0 | 538713 | 284703.7 | 0 | 0
2023-04-26 15:00 | 17273.5 | 1037953.1 | 0 | 0.1 | 298.2 | 0 | 1020381.5 | 284995.8 | 0 | 0
2023-04-26 16:00 | 16566.4 | 2864778.6 | 0 | 0.1 | 296.6 | 0 | 2847915.6 | 285286.5 | 0 | 0
2023-04-26 17:00 | 13421.2 | 6078177.7 | 0 | 0.1 | 290.8 | 0 | 6064465.8 | 285571.3 | 0 | 0
2023-04-26 18:00 | 16191.6 | 8933855.1 | 0 | 0.1 | 285.7 | 0 | 8917378 | 285851.2 | 0 | 0
2023-04-26 19:00 | 19074 | 9171283.9 | 0 | 0.1 | 275 | 0 | 9151935 | 286120.6 | 0 | 0
2023-04-26 20:00 | 23229 | 8326521.8 | 0 | 0.1 | 288.2 | 0 | 8303004.8 | 286402.9 | 0 | 0
2023-04-26 21:00 | 24540.5 | 7217079.7 | 0 | 0.1 | 286.4 | 0 | 7192252.9 | 286683.4 | 0 | 0
2023-04-26 22:00 | 18444.8 | 6797827.6 | 0 | 0.1 | 273.1 | 0 | 6779109.8 | 286950.9 | 0 | 0
2023-04-26 23:00 | 11803.4 | 7020065 | 0 | 0.1 | 263.2 | 0 | 7007998.6 | 287208.7 | 0 | 0
2023-04-27 | 4686.9 | 7427465.4 | 0 | 0.1 | 254 | 0 | 7422524.7 | 287457.6 | 0 | 0
2023-04-27 01:00 | 4787.6 | 7584713 | 0 | 0.1 | 263 | 0 | 7579662.5 | 287715.3 | 0 | 0
2023-04-27 02:00 | 5098.6 | 7428376.9 | 0 | 0.1 | 260.4 | 0 | 7423017.9 | 287970.4 | 0 | 0
2023-04-27 03:00 | 5359.3 | 7104720 | 0 | 0.1 | 251 | 0 | 7099109.7 | 288216.4 | 0 | 0
2023-04-27 04:00 | 5664 | 7214380 | 0 | 0.1 | 244.8 | 0 | 7208471.2 | 288456.1 | 0 | 0
2023-04-27 05:00 | 6256.6 | 10206204.1 | 0 | 0.1 | 278.4 | 0 | 10199669.2 | 288728.9 | 0 | 0
2023-04-27 06:00 | 8884.5 | 14149399.3 | 0 | 0.1 | 286.5 | 0 | 14140228.4 | 289009.6 | 0 | 0
2023-04-27 07:00 | 12297.3 | 12714450.6 | 0 | 0.1 | 286.5 | 0 | 12701866.9 | 289290.3 | 0 | 0
2023-04-27 08:00 | 12276.6 | 9287490.9 | 0 | 0.1 | 232.3 | 0 | 9274982.1 | 289517.9 | 0 | 0
2023-04-27 09:00 | 11902.2 | 6159999.5 | 0 | 0.1 | 228.3 | 0 | 6147869.1 | 289741.5 | 0 | 0
2023-04-27 10:00 | 13073.2 | 4005351.5 | 0 | 0.1 | 224.7 | 0 | 3992053.7 | 289961.7 | 0 | 0
2023-04-27 11:00 | 11354.1 | 3000993.8 | 0 | 0.1 | 227.7 | 0 | 2989412.1 | 290184.7 | 0 | 0
2023-04-27 12:00 | 11350.2 | 2664370.4 | 0 | 0.1 | 227.2 | 0 | 2652793.2 | 290407.2 | 0 | 0
2023-04-27 13:00 | 11437.6 | 2792907.4 | 0 | 0.1 | 224 | 0 | 2781245.9 | 290626.6 | 0 | 0
2023-04-27 14:00 | 10323.6 | 3397600.8 | 0 | 0.1 | 221.6 | 0 | 3387055.8 | 290843.6 | 0 | 0
2023-04-27 15:00 | 9629 | 5371331.2 | 0 | 0.1 | 218.3 | 0 | 5361483.9 | 291057.5 | 0 | 0
2023-04-27 16:00 | 9500.2 | 9329734.8 | 0 | 0.1 | 225.8 | 0 | 9320008.9 | 291278.8 | 0 | 0
2023-04-27 17:00 | 10949.5 | 11651909.5 | 0 | 0.1 | 272.9 | 0 | 11640687.3 | 291546.1 | 0 | 0
2023-04-27 18:00 | 16838.5 | 12007535.6 | 0 | 0.1 | 270.3 | 0 | 11990426.9 | 291810.9 | 0 | 0
2023-04-27 19:00 | 22739.5 | 10915350.4 | 0 | 0.1 | 271.2 | 0 | 10892339.8 | 292076.5 | 0 | 0
2023-04-27 20:00 | 27323.7 | 10193157.3 | 0 | 0.1 | 271.4 | 0 | 10165562.3 | 292342.4 | 0 | 0
2023-04-27 21:00 | 24148.5 | 9403262.3 | 0 | 0.1 | 232.8 | 0 | 9378881.2 | 292570.4 | 0 | 0
2023-04-27 22:00 | 18494 | 7555800.4 | 0 | 0.1 | 237.7 | 0 | 7537068.7 | 292803.2 | 0 | 0
2023-04-27 23:00 | 11201.2 | 6663382 | 0 | 0.1 | 235.4 | 0 | 6651945.5 | 293033.9 | 0 | 0
2023-04-28 | 5209.9 | 6216048.2 | 0 | 0.1 | 235.5 | 0 | 6210602.9 | 293264.5 | 0 | 0
2023-04-28 01:00 | 5161.1 | 5584481.9 | 0 | 0.1 | 234.7 | 0 | 5579086.2 | 293494.4 | 0 | 0
2023-04-28 02:00 | 5160.1 | 4940829.7 | 0 | 0.1 | 246.5 | 0 | 4935423.2 | 293735.9 | 0 | 0
2023-04-28 03:00 | 7006.4 | 4450424.8 | 0 | 0.1 | 250.2 | 0 | 4443168.3 | 293981.1 | 0 | 0
2023-04-28 04:00 | 8550.8 | 4982044.6 | 0 | 0.1 | 256.4 | 0 | 4973237.5 | 294232.3 | 0 | 0
2023-04-28 05:00 | 6595.4 | 7445211.4 | 0 | 0.1 | 262.7 | 0 | 7438353.3 | 294489.7 | 0 | 0
2023-04-28 06:00 | 6490.1 | 10558296.6 | 0 | 0.1 | 303.7 | 0 | 10551502.9 | 294787.2 | 0 | 0
2023-04-28 07:00 | 8336.4 | 8623034.1 | 0 | 0.1 | 268.4 | 0 | 8614429.3 | 295050.2 | 0 | 0
2023-04-28 08:00 | 9706.6 | 5789702.5 | 0 | 0.1 | 269.7 | 0 | 5779726.4 | 295314.4 | 0 | 0
2023-04-28 09:00 | 11356.8 | 3508815.6 | 0 | 0.1 | 267.2 | 0 | 3497191.6 | 295576.2 | 0 | 0
2023-04-28 10:00 | 10957.8 | 1982202.8 | 0 | 0.1 | 266.5 | 0 | 1970978.6 | 295837.2 | 0 | 0
2023-04-28 11:00 | 12670.6 | 1129573.8 | 0 | 0.1 | 262.8 | 0 | 1116640.5 | 296094.7 | 0 | 0
2023-04-28 12:00 | 13036.3 | 717721.8 | 0 | 0.1 | 280.2 | 0 | 704405.4 | 296369.2 | 0 | 0
2023-04-28 13:00 | 19340.4 | 640062.7 | 0 | 0.1 | 281 | 0 | 620441.4 | 296644.4 | 0 | 0
2023-04-28 14:00 | 13170.9 | 829212.5 | 0 | 0.1 | 277 | 0 | 815764.7 | 296915.9 | 0 | 0
2023-04-28 15:00 | 9870.4 | 1413342.7 | 0 | 0.1 | 275.5 | 0 | 1403196.9 | 297185.8 | 0 | 0
2023-04-28 16:00 | 9558.8 | 3607003.1 | 0 | 0.1 | 271.5 | 0 | 3597172.9 | 297451.7 | 0 | 0
2023-04-28 17:00 | 11637.2 | 6576943 | 0 | 0.1 | 292.5 | 0 | 6565013.4 | 297738.3 | 0 | 0
2023-04-28 18:00 | 16471.9 | 8367617.3 | 0 | 0.1 | 294.8 | 0 | 8350850.7 | 298027.1 | 0 | 0
2023-04-28 19:00 | 19325.6 | 8186256.3 | 0 | 0.1 | 290.3 | 0 | 8166640.5 | 298311.5 | 0 | 0
2023-04-28 20:00 | 24277.5 | 6926031.6 | 0 | 0.1 | 285.8 | 0 | 6901468.4 | 298591.4 | 0 | 0
2023-04-28 21:00 | 24740.3 | 5248507.6 | 0 | 0.1 | 280.6 | 0 | 5223486.9 | 298866.4 | 0 | 0
2023-04-28 22:00 | 18498.9 | 4480753.2 | 0 | 0.1 | 295.2 | 0 | 4461959.2 | 299155.6 | 0 | 0
2023-04-28 23:00 | 10365.4 | 4188705.4 | 0 | 0.1 | 295.8 | 0 | 4178044.3 | 299445.4 | 0 | 0
2023-04-29 | 4751.6 | 4469416.3 | 0 | 0.1 | 293.6 | 0 | 4464371.2 | 299733.1 | 0 | 0
2023-04-29 01:00 | 4431.6 | 4929220 | 0 | 0.1 | 291.7 | 0 | 4924496.8 | 300018.8 | 0 | 0
2023-04-29 02:00 | 4687.3 | 5038484.8 | 0 | 0.1 | 286.4 | 0 | 5033511.3 | 300299.4 | 0 | 0
2023-04-29 03:00 | 6677.2 | 4265425 | 0 | 0.1 | 300.3 | 0 | 4258447.5 | 300593.6 | 0 | 0
2023-04-29 04:00 | 5369.5 | 3410939.7 | 0 | 0.1 | 299.9 | 0 | 3405270.3 | 300887.5 | 0 | 0
2023-04-29 05:00 | 5455.2 | 5267886 | 0 | 0.1 | 296.7 | 0 | 5262134.1 | 301178.2 | 0 | 0
2023-04-29 06:00 | 6517.6 | 6879307.4 | 0 | 0.1 | 294.5 | 0 | 6872495.4 | 301466.8 | 0 | 0
2023-04-29 07:00 | 8542.6 | 5093864.7 | 0 | 0.1 | 288.9 | 0 | 5085033.3 | 301749.8 | 0 | 0
2023-04-29 08:00 | 8974 | 3214070.7 | 0 | 0.1 | 301.3 | 0 | 3204795.5 | 302045 | 0 | 0
2023-04-29 09:00 | 10067.1 | 1923095.8 | 0 | 0.1 | 300.4 | 0 | 1912728.4 | 302339.3 | 0 | 0
2023-04-29 10:00 | 9154.6 | 1233114.6 | 0 | 0.1 | 296.3 | 0 | 1223663.8 | 302629.6 | 0 | 0
2023-04-29 11:00 | 10981.5 | 910666.6 | 0 | 0.1 | 293.3 | 0 | 899391.9 | 302916.9 | 0 | 0
2023-04-29 12:00 | 15162.4 | 682835.2 | 0 | 0.1 | 286.2 | 0 | 667386.7 | 303197.3 | 0 | 0
2023-04-29 13:00 | 16179.3 | 632328.8 | 0 | 0.1 | 299 | 0 | 615850.6 | 303490.3 | 0 | 0
2023-04-29 14:00 | 16769 | 787498.7 | 0 | 0.1 | 297.9 | 0 | 770431.9 | 303782.1 | 0 | 0
2023-04-29 15:00 | 16634.9 | 1344272.2 | 0 | 0.1 | 294.6 | 0 | 1327342.8 | 304070.8 | 0 | 0
2023-04-29 16:00 | 24516.8 | 3303414.9 | 0 | 0.1 | 292 | 0 | 3278606.2 | 304356.8 | 0 | 0
2023-04-29 17:00 | 15661.3 | 6359889.5 | 0 | 0.1 | 285.1 | 0 | 6343943.3 | 304636.1 | 0 | 0
2023-04-29 18:00 | 18127.9 | 8743394.7 | 0 | 0.1 | 300.9 | 0 | 8724966 | 304930.9 | 0 | 0
2023-04-29 19:00 | 21033.2 | 9200761.1 | 0 | 0.1 | 302.3 | 0 | 9179425.7 | 305227.1 | 0 | 0
2023-04-29 20:00 | 23003.6 | 8620377.8 | 0 | 0.1 | 296.2 | 0 | 8597078.1 | 305517.3 | 0 | 0
2023-04-29 21:00 | 24746.9 | 7074078.9 | 0 | 0.1 | 293 | 0 | 7049039.1 | 305804.4 | 0 | 0
2023-04-29 22:00 | 17966.6 | 6405642.5 | 0 | 0.1 | 287.4 | 0 | 6387388.5 | 306085.9 | 0 | 0
2023-04-29 23:00 | 13446.7 | 6477894.1 | 0 | 0.1 | 298.9 | 0 | 6464148.6 | 306378.8 | 0 | 0
2023-04-30 | 4510.3 | 6502676.7 | 0 | 0.1 | 298.8 | 0 | 6497867.7 | 306671.6 | 0 | 0
2023-04-30 01:00 | 4721.7 | 6280452 | 0 | 0.1 | 295.9 | 0 | 6275434.5 | 306961.5 | 0 | 0
2023-04-30 02:00 | 6151.4 | 5304327.4 | 0 | 0.1 | 294 | 0 | 5297882.2 | 307249.6 | 0 | 0
2023-04-30 03:00 | 7244.2 | 3837339.5 | 0 | 0.1 | 288.8 | 0 | 3829806.6 | 307532.5 | 0 | 0
2023-04-30 04:00 | 7174.4 | 2944259.7 | 0 | 0.1 | 301.1 | 0 | 2936784.3 | 307827.5 | 0 | 0
2023-04-30 05:00 | 7144.9 | 5100604.5 | 0 | 0.1 | 300.5 | 0 | 5093159.2 | 308121.9 | 0 | 0
2023-04-30 06:00 | 8386 | 8779744.8 | 0 | 0.1 | 297.2 | 0 | 8771061.7 | 308413.1 | 0 | 0
2023-04-30 07:00 | 11254.7 | 9181268.6 | 0 | 0.1 | 294.7 | 0 | 9169719.2 | 308701.8 | 0 | 0
2023-04-30 08:00 | 9886.7 | 7599742.8 | 0 | 0.1 | 289.4 | 0 | 7589566.8 | 308985.3 | 0 | 0
2023-04-30 09:00 | 8735.7 | 5694648.5 | 0 | 0.1 | 301.2 | 0 | 5685611.7 | 309280.4 | 0 | 0
2023-04-30 10:00 | 9196.3 | 3972566.1 | 0 | 0.1 | 300.2 | 0 | 3963069.7 | 309574.5 | 0 | 0
2023-04-30 11:00 | 14544.6 | 2851399.3 | 0 | 0.1 | 296.1 | 0 | 2836558.7 | 309864.6 | 0 | 0
2023-04-30 12:00 | 13483.6 | 2057283.7 | 0 | 0.1 | 293.6 | 0 | 2043506.5 | 310152.3 | 0 | 0
2023-04-30 13:00 | 12631.9 | 1534367.5 | 0 | 0.1 | 287.3 | 0 | 1521448.4 | 310433.7 | 0 | 0
2023-04-30 14:00 | 12371.6 | 1362581.1 | 0 | 0.1 | 299.4 | 0 | 1349910.3 | 310727 | 0 | 0
2023-04-30 15:00 | 13584.9 | 1717063.9 | 0 | 0.1 | 298.4 | 0 | 1703180.7 | 311019.3 | 0 | 0
2023-04-30 16:00 | 12668.7 | 3699877.4 | 0 | 0.1 | 294.5 | 0 | 3686914.2 | 311307.9 | 0 | 0
2023-04-30 17:00 | 12018.8 | 6551267.5 | 0 | 0.1 | 291.8 | 0 | 6538957 | 311593.8 | 0 | 0
2023-04-30 18:00 | 16196.3 | 8242396.6 | 0 | 0.1 | 285.7 | 0 | 8225914.7 | 311873.7 | 0 | 0
2023-04-30 19:00 | 20265.3 | 7876203.6 | 0 | 0.1 | 300.9 | 0 | 7855637.6 | 312168.4 | 0 | 0
2023-04-30 20:00 | 23798.4 | 7078070.4 | 0 | 0.1 | 302.1 | 0 | 7053970 | 312464.4 | 0 | 0
2023-04-30 21:00 | 25276.3 | 5843235.1 | 0 | 0.1 | 295.8 | 0 | 5817663.2 | 312754.2 | 0 | 0
2023-04-30 22:00 | 17905.5 | 4948860.2 | 0 | 0.1 | 292.4 | 0 | 4930662.4 | 313040.7 | 0 | 0
2023-04-30 23:00 | 10597.9 | 4566119.7 | 0 | 0.1 | 287.9 | 0 | 4555234 | 313322.7 | 0 | 0
2023-05-01 | 4181.5 | 3604850.2 | 0 | 0.1 | 297.8 | 0 | 3600371 | 313614.5 | 0 | 0
2023-05-01 01:00 | 4738.8 | 3922823.3 | 0 | 0.1 | 297.2 | 0 | 3917787.3 | 313905.7 | 0 | 0
2023-05-01 02:00 | 5321.2 | 4197033.8 | 0 | 0.1 | 293.8 | 0 | 4191418.8 | 314193.6 | 0 | 0
2023-05-01 03:00 | 5996.3 | 4292757.7 | 0 | 0.1 | 291.4 | 0 | 4286470 | 314479.1 | 0 | 0
2023-05-01 04:00 | 10312.8 | 4341151.1 | 0 | 0.1 | 286.6 | 0 | 4330551.7 | 314760 | 0 | 0
2023-05-01 05:00 | 10646 | 2438243.5 | 0 | 0.1 | 297.4 | 0 | 2427300.2 | 315051.4 | 0 | 0
2023-05-01 06:00 | 12698.9 | 1046625.9 | 0 | 0.1 | 295.3 | 0 | 1033631.8 | 315340.7 | 0 | 0
2023-05-01 07:00 | 15416.9 | 2834541.4 | 0 | 0.1 | 291.8 | 0 | 2818832.8 | 315626.6 | 0 | 0
2023-05-01 08:00 | 15748.6 | 2540105.7 | 0 | 0.1 | 288.7 | 0 | 2524068.5 | 315909.4 | 0 | 0
2023-05-01 09:00 | 16142 | 1926316.6 | 0 | 0.1 | 283.2 | 0 | 1909891.6 | 316186.8 | 0 | 0
2023-05-01 10:00 | 15084.7 | 1469243.8 | 0 | 0.1 | 292.9 | 0 | 1453866.2 | 316473.8 | 0 | 0
2023-05-01 11:00 | 12809.4 | 1369348.6 | 0 | 0.1 | 291 | 0 | 1356248.3 | 316758.8 | 0 | 0
2023-05-01 12:00 | 12490.4 | 1401986.6 | 0 | 0.1 | 286.5 | 0 | 1389209.8 | 317039.5 | 0 | 0
2023-05-01 13:00 | 12880.7 | 1740831.2 | 0 | 0.1 | 281.8 | 0 | 1727668.9 | 317315.5 | 0 | 0
2023-05-01 14:00 | 15691.9 | 2407072.1 | 0 | 0.1 | 273.3 | 0 | 2391106.9 | 317583.3 | 0 | 0
2023-05-01 15:00 | 16564.7 | 3573390.4 | 0 | 0.1 | 285.6 | 0 | 3556540.3 | 317863.1 | 0 | 0
2023-05-01 16:00 | 14435.4 | 6198185.8 | 0 | 0.1 | 283.1 | 0 | 6183467.4 | 318140.4 | 0 | 0
2023-05-01 17:00 | 12929.8 | 8226878.7 | 0 | 0.1 | 274.2 | 0 | 8213674.8 | 318409 | 0 | 0
2023-05-01 18:00 | 17868.8 | 8459677.3 | 0 | 0.1 | 266.5 | 0 | 8441542.1 | 318670.1 | 0 | 0
2023-05-01 19:00 | 20391 | 7033292.8 | 0 | 0.1 | 257.7 | 0 | 7012644.2 | 318922.5 | 0 | 0
2023-05-01 20:00 | 21671.3 | 5839026 | 0 | 0.1 | 268.8 | 0 | 5817085.9 | 319185.9 | 0 | 0
2023-05-01 21:00 | 21326 | 5718378.2 | 0 | 0.1 | 263.2 | 0 | 5696789.1 | 319443.7 | 0 | 0
2023-05-01 22:00 | 17523.3 | 6669803.8 | 0 | 0.1 | 253.8 | 0 | 6652026.9 | 319692.3 | 0 | 0
2023-05-01 23:00 | 10849.4 | 8017474.6 | 0 | 0.1 | 246.1 | 0 | 8006379.1 | 319933.5 | 0 | 0
2023-05-02 | 4812 | 8874928.2 | 0 | 0.1 | 237.7 | 0 | 8869878.6 | 320166.4 | 0 | 0
2023-05-02 01:00 | 5172.7 | 9217111.6 | 0 | 0.1 | 247 | 0 | 9211692 | 320408.3 | 0 | 0
2023-05-02 02:00 | 5543.9 | 9203893.3 | 0 | 0.1 | 243.5 | 0 | 9198106 | 320646.9 | 0 | 0
2023-05-02 03:00 | 5867.2 | 9147826.8 | 0 | 0.1 | 231.6 | 0 | 9141728.1 | 320873.8 | 0 | 0
2023-05-02 04:00 | 6505.9 | 8545590.7 | 0 | 0.1 | 223.2 | 0 | 8538861.6 | 321092.5 | 0 | 0
2023-05-02 05:00 | 6819.3 | 3347142.4 | 0 | 0.1 | 215.4 | 0 | 3340107.8 | 321303.5 | 0 | 0
2023-05-02 06:00 | 9565.4 | 6368371.9 | 0 | 0.1 | 217.5 | 0 | 6358589.1 | 321516.6 | 0 | 0
2023-05-02 07:00 | 18267.8 | 16050271.1 | 0 | 0.1 | 256.7 | 0 | 16031746.6 | 321768.1 | 0 | 0
2023-05-02 08:00 | 14025.4 | 17658308 | 0 | 0.1 | 247.5 | 0 | 17644035.3 | 322010.5 | 0 | 0
2023-05-02 09:00 | 12170.6 | 16740158.4 | 0 | 0.1 | 243 | 0 | 16727744.9 | 322248.6 | 0 | 0
2023-05-02 10:00 | 18822.6 | 14820614.5 | 0 | 0.1 | 240 | 0 | 14801552 | 322483.6 | 0 | 0
2023-05-02 11:00 | 13050 | 13141785.5 | 0 | 0.1 | 239.8 | 0 | 13128495.8 | 322718.6 | 0 | 0
2023-05-02 12:00 | 12434.1 | 11770231.4 | 0 | 0.1 | 245.7 | 0 | 11757551.8 | 322959.3 | 0 | 0
2023-05-02 13:00 | 11902.5 | 10733815.3 | 0 | 0.1 | 251 | 0 | 10721661.9 | 323205.1 | 0 | 0
2023-05-02 14:00 | 14756.5 | 8838379.2 | 0 | 0.1 | 211.6 | 0 | 8823411.3 | 323412.4 | 0 | 0
2023-05-02 15:00 | 15557.1 | 6450678.8 | 0 | 0.1 | 210.7 | 0 | 6434911.1 | 323618.7 | 0 | 0
2023-05-02 16:00 | 14355.8 | 6116821.1 | 0 | 0.1 | 215 | 0 | 6102250.3 | 323829.3 | 0 | 0
2023-05-02 17:00 | 12741.1 | 5273790.2 | 0 | 0.1 | 216.9 | 0 | 5260832.3 | 324041.8 | 0 | 0
2023-05-02 18:00 | 14999.3 | 4982859.8 | 0 | 0.1 | 215.6 | 0 | 4967645 | 324253 | 0 | 0
2023-05-02 19:00 | 18789.2 | 5762239.5 | 0 | 0.1 | 214.7 | 0 | 5743235.6 | 324463.3 | 0 | 0
2023-05-02 20:00 | 21813.1 | 7300752.1 | 0 | 0.1 | 212.7 | 0 | 7278726.4 | 324671.6 | 0 | 0
2023-05-02 21:00 | 21811.6 | 8590651.5 | 0 | 0.1 | 222.1 | 0 | 8568617.9 | 324889.2 | 0 | 0
2023-05-02 22:00 | 18138.6 | 8693277.8 | 0 | 0.1 | 223.8 | 0 | 8674915.5 | 325108.4 | 0 | 0
2023-05-02 23:00 | 11735.1 | 8613646.3 | 0 | 0.1 | 218.3 | 0 | 8601693 | 325322.3 | 0 | 0
2023-05-03 | 5023.9 | 8877118.3 | 0 | 0.1 | 214.9 | 0 | 8871879.6 | 325532.8 | 0 | 0
2023-05-03 01:00 | 5107.9 | 9307202.7 | 0 | 0.1 | 211.3 | 0 | 9301883.6 | 325739.8 | 0 | 0
2023-05-03 02:00 | 5707.8 | 9573429.3 | 0 | 0.1 | 219.2 | 0 | 9567502.4 | 325954.6 | 0 | 0
2023-05-03 03:00 | 8542.1 | 9431797.8 | 0 | 0.1 | 219.8 | 0 | 9423036.1 | 326169.9 | 0 | 0
2023-05-03 04:00 | 8729.9 | 8645963.4 | 0 | 0.1 | 217 | 0 | 8637016.6 | 326382.4 | 0 | 0
2023-05-03 05:00 | 8604.6 | 5626235.6 | 0 | 0.1 | 215 | 0 | 5617416.1 | 326593.1 | 0 | 0
2023-05-03 06:00 | 10053.4 | 16457059.7 | 0 | 0.1 | 248.9 | 0 | 16446757.5 | 326836.9 | 0 | 0
2023-05-03 07:00 | 14184.1 | 16811803.5 | 0 | 0.1 | 253.4 | 0 | 16797366.2 | 327085.1 | 0 | 0
2023-05-03 08:00 | 14226.8 | 14245849.5 | 0 | 0.1 | 256.7 | 0 | 14231366.1 | 327336.6 | 0 | 0
2023-05-03 09:00 | 9988.1 | 11396667.7 | 0 | 0.1 | 258.2 | 0 | 11386421.5 | 327589.5 | 0 | 0
2023-05-03 10:00 | 10153 | 8565569.2 | 0 | 0.1 | 215 | 0 | 8555201.4 | 327800.1 | 0 | 0
2023-05-03 11:00 | 12414.8 | 6694660.3 | 0 | 0.1 | 213 | 0 | 6682032.5 | 328008.7 | 0 | 0
2023-05-03 12:00 | 11642.9 | 6061089.6 | 0 | 0.1 | 220.4 | 0 | 6049226.4 | 328224.6 | 0 | 0
2023-05-03 13:00 | 12043 | 6263777.1 | 0 | 0.1 | 224 | 0 | 6251510.1 | 328444 | 0 | 0
2023-05-03 14:00 | 14851 | 6280515.3 | 0 | 0.1 | 220 | 0 | 6265444.4 | 328659.5 | 0 | 0
2023-05-03 15:00 | 16080.5 | 6783273.2 | 0 | 0.1 | 218.2 | 0 | 6766974.6 | 328873.3 | 0 | 0
2023-05-03 16:00 | 15443.3 | 9102231.9 | 0 | 0.1 | 216 | 0 | 9086572.7 | 329084.9 | 0 | 0
2023-05-03 17:00 | 13848.8 | 9209090.3 | 0 | 0.1 | 225.7 | 0 | 9195015.9 | 329306 | 0 | 0
2023-05-03 18:00 | 16606.7 | 7946553.1 | 0 | 0.1 | 228.2 | 0 | 7929718.3 | 329529.6 | 0 | 0
2023-05-03 19:00 | 20457.6 | 6624815.3 | 0 | 0.1 | 222.6 | 0 | 6604135.1 | 329747.6 | 0 | 0
2023-05-03 20:00 | 22022.9 | 6149579.5 | 0 | 0.1 | 219.5 | 0 | 6127337.2 | 329962.6 | 0 | 0
2023-05-03 21:00 | 19598.9 | 6580764.9 | 0 | 0.1 | 216.2 | 0 | 6560949.9 | 330174.4 | 0 | 0
2023-05-03 22:00 | 17514.7 | 7590615.8 | 0 | 0.1 | 225.3 | 0 | 7572875.9 | 330395.1 | 0 | 0
2023-05-03 23:00 | 12451.3 | 8055850.5 | 0 | 0.1 | 226.5 | 0 | 8043172.8 | 330617 | 0 | 0
2023-05-04 | 4445.6 | 7494948.9 | 0 | 0.1 | 220 | 0 | 7490283.3 | 330832.5 | 0 | 0
2023-05-04 01:00 | 4519.7 | 6712867.7 | 0 | 0.1 | 215.9 | 0 | 6708132.2 | 331044.1 | 0 | 0
2023-05-04 02:00 | 5225.7 | 6297291 | 0 | 0.1 | 211.6 | 0 | 6291853.7 | 331251.4 | 0 | 0
2023-05-04 03:00 | 5499.2 | 6263264.2 | 0 | 0.1 | 219 | 0 | 6257546.1 | 331466 | 0 | 0
2023-05-04 04:00 | 5662.8 | 5886502.2 | 0 | 0.1 | 218.9 | 0 | 5880620.7 | 331680.4 | 0 | 0
2023-05-04 05:00 | 5790.4 | 3028248.7 | 0 | 0.1 | 215.3 | 0 | 3022243 | 331891.3 | 0 | 0
2023-05-04 06:00 | 7164.9 | 10963277 | 0 | 0.1 | 250 | 0 | 10955862.2 | 332136.3 | 0 | 0
2023-05-04 07:00 | 11849.2 | 13705637.6 | 0 | 0.1 | 245.5 | 0 | 13693543 | 332376.8 | 0 | 0
2023-05-04 08:00 | 15219.4 | 12513281.7 | 0 | 0.1 | 246.3 | 0 | 12497816 | 332618.1 | 0 | 0
2023-05-04 09:00 | 14740.9 | 10032661.3 | 0 | 0.1 | 248 | 0 | 10017672.5 | 332861 | 0 | 0
2023-05-04 10:00 | 14557.8 | 7340841.1 | 0 | 0.1 | 204.7 | 0 | 7326078.7 | 333061.5 | 0 | 0
2023-05-04 11:00 | 15798.1 | 5365482.9 | 0 | 0.1 | 201.9 | 0 | 5349483 | 333259.2 | 0 | 0
2023-05-04 12:00 | 15427.1 | 4239359 | 0 | 0.1 | 199.1 | 0 | 4223733 | 333454.2 | 0 | 0
2023-05-04 13:00 | 18284.5 | 4068076.7 | 0 | 0.1 | 201.9 | 0 | 4049590.4 | 333652 | 0 | 0
2023-05-04 14:00 | 22967.6 | 4468781.7 | 0 | 0.1 | 201.3 | 0 | 4445612.9 | 333849.2 | 0 | 0
2023-05-04 15:00 | 16367.6 | 5660774.7 | 0 | 0.1 | 200.8 | 0 | 5644206.5 | 334045.9 | 0 | 0
2023-05-04 16:00 | 14854.4 | 8867361.6 | 0 | 0.1 | 199.5 | 0 | 8852307.8 | 334241.3 | 0 | 0
2023-05-04 17:00 | 15608.5 | 10471430.7 | 0 | 0.1 | 224.1 | 0 | 10455598.3 | 334460.8 | 0 | 0
2023-05-04 18:00 | 17790.3 | 10526158.6 | 0 | 0.1 | 225.7 | 0 | 10508142.6 | 334681.9 | 0 | 0
2023-05-04 19:00 | 19050.2 | 10302565.2 | 0 | 0.1 | 224.6 | 0 | 10283290.5 | 334901.9 | 0 | 0
2023-05-04 20:00 | 21813.7 | 10229845.3 | 0 | 0.1 | 222.8 | 0 | 10207808.9 | 335120.2 | 0 | 0
2023-05-04 21:00 | 19870.3 | 9919030.3 | 0 | 0.1 | 223.4 | 0 | 9898936.8 | 335339 | 0 | 0
2023-05-04 22:00 | 16490.1 | 11907614.6 | 0 | 0.1 | 224.1 | 0 | 11890900.5 | 335558.5 | 0 | 0
2023-05-04 23:00 | 10871.5 | 12579958.5 | 0 | 0.1 | 225.6 | 0 | 12568861.4 | 335779.5 | 0 | 0
2023-05-05 | 4736.3 | 10030665.6 | 0 | 0.1 | 231.6 | 0 | 10025697.9 | 336006.4 | 0 | 0
2023-05-05 01:00 | 4855.2 | 9246856.2 | 0 | 0.1 | 196.6 | 0 | 9241804.5 | 336199 | 0 | 0
2023-05-05 02:00 | 5144.3 | 7825571.9 | 0 | 0.1 | 196.5 | 0 | 7820231.2 | 336391.4 | 0 | 0
2023-05-05 03:00 | 5407 | 5855922.7 | 0 | 0.1 | 195.6 | 0 | 5850320.2 | 336583 | 0 | 0
2023-05-05 04:00 | 5533.8 | 5299457.3 | 0 | 0.1 | 200.9 | 0 | 5293722.8 | 336779.8 | 0 | 0
2023-05-05 05:00 | 5546.9 | 8439554.4 | 0 | 0.1 | 203.3 | 0 | 8433804.2 | 336979 | 0 | 0
2023-05-05 06:00 | 7162.8 | 12673463.6 | 0 | 0.1 | 240 | 0 | 12666060.8 | 337214.2 | 0 | 0
2023-05-05 07:00 | 11207.2 | 13920850.3 | 0 | 0.1 | 242.3 | 0 | 13909400.9 | 337451.6 | 0 | 0
2023-05-05 08:00 | 12485.9 | 13514543.1 | 0 | 0.1 | 245.1 | 0 | 13501812.2 | 337691.7 | 0 | 0
2023-05-05 09:00 | 11748.1 | 12458892 | 0 | 0.1 | 252.7 | 0 | 12446891.2 | 337939.3 | 0 | 0
2023-05-05 10:00 | 11051.7 | 11288307 | 0 | 0.1 | 263.3 | 0 | 11276992.1 | 338197.3 | 0 | 0
2023-05-05 11:00 | 11783.2 | 10279020.4 | 0 | 0.1 | 270.8 | 0 | 10266966.5 | 338462.5 | 0 | 0
2023-05-05 12:00 | 12104.8 | 9311634.1 | 0 | 0.1 | 228.5 | 0 | 9299300.8 | 338686.4 | 0 | 0
2023-05-05 13:00 | 13085.4 | 8338304.8 | 0 | 0.1 | 230 | 0 | 8324989.5 | 338911.7 | 0 | 0
2023-05-05 14:00 | 14450 | 6981451.5 | 0 | 0.1 | 242.3 | 0 | 6966759.2 | 339149.1 | 0 | 0
2023-05-05 15:00 | 16651.6 | 6048827.5 | 0 | 0.1 | 247.6 | 0 | 6031928.4 | 339391.7 | 0 | 0
2023-05-05 16:00 | 15059.9 | 7238477.7 | 0 | 0.1 | 248.4 | 0 | 7223169.6 | 339635 | 0 | 0
2023-05-05 17:00 | 13397.2 | 7780475.3 | 0 | 0.1 | 249.7 | 0 | 7766828.5 | 339879.6 | 0 | 0
2023-05-05 18:00 | 18285.3 | 7536329.7 | 0 | 0.1 | 249.2 | 0 | 7517795.3 | 340123.7 | 0 | 0
2023-05-05 19:00 | 21430.5 | 6996375.6 | 0 | 0.1 | 273.6 | 0 | 6974671.6 | 340391.7 | 0 | 0
2023-05-05 20:00 | 22404.2 | 6643962.2 | 0 | 0.1 | 281 | 0 | 6621277.1 | 340667 | 0 | 0
2023-05-05 21:00 | 20986.8 | 6622555.9 | 0 | 0.1 | 275 | 0 | 6601294.2 | 340936.4 | 0 | 0
2023-05-05 22:00 | 16786 | 7082244.5 | 0 | 0.1 | 273.3 | 0 | 7065185.3 | 341204.1 | 0 | 0
2023-05-05 23:00 | 11771.6 | 6899262.6 | 0 | 0.1 | 270.8 | 0 | 6887220.3 | 341469.4 | 0 | 0
2023-05-06 | 5043.7 | 5891935.1 | 0 | 0.1 | 292.8 | 0 | 5886598.6 | 341756.3 | 0 | 0
2023-05-06 01:00 | 5443.1 | 4154263.3 | 0 | 0.1 | 295.6 | 0 | 4148524.8 | 342045.9 | 0 | 0
2023-05-06 02:00 | 6353.7 | 3561355.7 | 0 | 0.1 | 291.8 | 0 | 3554710.3 | 342331.8 | 0 | 0
2023-05-06 03:00 | 6592 | 3292709.7 | 0 | 0.1 | 289.6 | 0 | 3285828.2 | 342615.5 | 0 | 0
2023-05-06 04:00 | 7058.3 | 2995095.7 | 0 | 0.1 | 285.1 | 0 | 2987752.4 | 342894.8 | 0 | 0
2023-05-06 05:00 | 7536.8 | 3772806.5 | 0 | 0.1 | 304.9 | 0 | 3764964.8 | 343193.6 | 0 | 0
2023-05-06 06:00 | 8225.2 | 5406273.4 | 0 | 0.1 | 305.1 | 0 | 5397743.2 | 343492.5 | 0 | 0
2023-05-06 07:00 | 10652.3 | 4843394.7 | 0 | 0.1 | 302.4 | 0 | 4832440.1 | 343788.8 | 0 | 0
2023-05-06 08:00 | 10475.2 | 3690919.1 | 0 | 0.1 | 300.5 | 0 | 3680143.5 | 344083.2 | 0 | 0
2023-05-06 09:00 | 9848.6 | 2782243.1 | 0 | 0.1 | 293.5 | 0 | 2772101.1 | 344370.7 | 0 | 0
2023-05-06 10:00 | 9542 | 2177865.8 | 0 | 0.1 | 309.7 | 0 | 2168014.3 | 344674.2 | 0 | 0
2023-05-06 11:00 | 10286.5 | 1941053.9 | 0 | 0.1 | 308.8 | 0 | 1930458.8 | 344976.7 | 0 | 0
2023-05-06 12:00 | 10901 | 2055222.3 | 0 | 0.1 | 305 | 0 | 2044016.5 | 345275.5 | 0 | 0
2023-05-06 13:00 | 11369.9 | 2434103 | 0 | 0.1 | 302.2 | 0 | 2422431.1 | 345571.6 | 0 | 0
2023-05-06 14:00 | 10471.7 | 2794779.5 | 0 | 0.1 | 294.6 | 0 | 2784013.3 | 345860.2 | 0 | 0
2023-05-06 15:00 | 9950.4 | 3538863.3 | 0 | 0.1 | 309.5 | 0 | 3528603.4 | 346163.5 | 0 | 0
2023-05-06 16:00 | 9744.3 | 6179047.3 | 0 | 0.1 | 307.8 | 0 | 6168995.3 | 346465 | 0 | 0
2023-05-06 17:00 | 10967.7 | 8336228.7 | 0 | 0.1 | 303.1 | 0 | 8324958.1 | 346762 | 0 | 0
2023-05-06 18:00 | 16186.7 | 8617040.7 | 0 | 0.1 | 298.1 | 0 | 8600556 | 347054 | 0 | 0
2023-05-06 19:00 | 19574.9 | 7421934.2 | 0 | 0.1 | 288.7 | 0 | 7402070.7 | 347336.8 | 0 | 0
2023-05-06 20:00 | 21680.6 | 6498541.5 | 0 | 0.1 | 304.4 | 0 | 6476556.7 | 347635 | 0 | 0
2023-05-06 21:00 | 20150.3 | 5892093.5 | 0 | 0.1 | 301.9 | 0 | 5871641.4 | 347930.7 | 0 | 0
2023-05-06 22:00 | 16517.4 | 5573240 | 0 | 0.1 | 293.5 | 0 | 5556429.2 | 348218.3 | 0 | 0
2023-05-06 23:00 | 10124.5 | 5424956 | 0 | 0.1 | 285 | 0 | 5414546.6 | 348497.6 | 0 | 0
2023-05-07 | 4923.5 | 5426946.4 | 0 | 0.1 | 275.1 | 0 | 5421748 | 348767 | 0 | 0
2023-05-07 01:00 | 4861.8 | 5436268.2 | 0 | 0.1 | 291.1 | 0 | 5431115.4 | 349052.3 | 0 | 0
2023-05-07 02:00 | 5367.5 | 5549759.1 | 0 | 0.1 | 284.8 | 0 | 5544106.9 | 349331.3 | 0 | 0
2023-05-07 03:00 | 6011.2 | 5034708.7 | 0 | 0.1 | 273.2 | 0 | 5028424.3 | 349599 | 0 | 0
2023-05-07 04:00 | 5905.1 | 4459663.6 | 0 | 0.1 | 264.2 | 0 | 4453494.4 | 349857.8 | 0 | 0
2023-05-07 05:00 | 6027.5 | 4940714 | 0 | 0.1 | 253.8 | 0 | 4934432.8 | 350106.5 | 0 | 0
2023-05-07 06:00 | 7677.2 | 8356626.1 | 0 | 0.1 | 267.1 | 0 | 8348681.8 | 350368.2 | 0 | 0
2023-05-07 07:00 | 8976.3 | 9259649.5 | 0 | 0.1 | 262.8 | 0 | 9250410.5 | 350625.7 | 0 | 0
2023-05-07 08:00 | 9352.2 | 9291438.5 | 0 | 0.1 | 247.8 | 0 | 9281838.5 | 350868.5 | 0 | 0
2023-05-07 09:00 | 9448.4 | 9118228.6 | 0 | 0.1 | 237.3 | 0 | 9108543.1 | 351100.9 | 0 | 0
2023-05-07 10:00 | 10352.3 | 9229571.9 | 0 | 0.1 | 227.3 | 0 | 9218992.4 | 351323.6 | 0 | 0
2023-05-07 11:00 | 10663.2 | 9566438.3 | 0 | 0.1 | 230.7 | 0 | 9555544.5 | 351549.6 | 0 | 0
2023-05-07 12:00 | 10487.8 | 9908359.2 | 0 | 0.1 | 274.4 | 0 | 9897597 | 351818.5 | 0 | 0
2023-05-07 13:00 | 11141.7 | 10340019.8 | 0 | 0.1 | 259.4 | 0 | 10328618.8 | 352072.6 | 0 | 0
2023-05-07 14:00 | 10335.2 | 10470245.3 | 0 | 0.1 | 247.4 | 0 | 10459662.8 | 352315 | 0 | 0
2023-05-07 15:00 | 10118.7 | 9749637.8 | 0 | 0.1 | 203.7 | 0 | 9739315.4 | 352514.5 | 0 | 0
2023-05-07 16:00 | 12702.2 | 10527724.3 | 0 | 0.1 | 234.9 | 0 | 10514787.2 | 352744.7 | 0 | 0
2023-05-07 17:00 | 12659 | 10078322.3 | 0 | 0.1 | 231.8 | 0 | 10065431.6 | 352971.8 | 0 | 0
2023-05-07 18:00 | 16514.7 | 11495348.8 | 0 | 0.1 | 228.5 | 0 | 11478605.8 | 353195.6 | 0 | 0
2023-05-07 19:00 | 21729.9 | 14767352 | 0 | 0.1 | 227.8 | 0 | 14745394.4 | 353418.7 | 0 | 0
2023-05-07 20:00 | 22753.5 | 16805346.7 | 0 | 0.1 | 227.2 | 0 | 16782366.2 | 353641.2 | 0 | 0
2023-05-07 21:00 | 21028.9 | 14130241.8 | 0 | 0.1 | 225.1 | 0 | 14108988 | 353861.8 | 0 | 0
2023-05-07 22:00 | 15720.1 | 9977115.5 | 0 | 0.1 | 228.2 | 0 | 9961167.4 | 354085.3 | 0 | 0
2023-05-07 23:00 | 10141.5 | 8748696.5 | 0 | 0.1 | 196.3 | 0 | 8738358.7 | 354277.6 | 0 | 0
2023-05-08 | 4676.3 | 9661240.5 | 0 | 0.1 | 195.9 | 0 | 9656368.4 | 354469.5 | 0 | 0
2023-05-08 01:00 | 4816.1 | 9703131 | 0 | 0.1 | 194.9 | 0 | 9698120.1 | 354660.4 | 0 | 0
2023-05-08 02:00 | 6119.9 | 8983096.7 | 0 | 0.1 | 195.4 | 0 | 8976781.5 | 354851.9 | 0 | 0
2023-05-08 03:00 | 6239 | 8517704.1 | 0 | 0.1 | 195.5 | 0 | 8511269.7 | 355043.4 | 0 | 0
2023-05-08 04:00 | 5983.8 | 9166863.8 | 0 | 0.1 | 193.4 | 0 | 9160686.7 | 355232.8 | 0 | 0
2023-05-08 05:00 | 7030.6 | 16456603.7 | 0 | 0.1 | 217.6 | 0 | 16449355.5 | 355446 | 0 | 0
2023-05-08 06:00 | 9918 | 23859419.5 | 0 | 0.1 | 213.5 | 0 | 23849288.1 | 355655.1 | 0 | 0
2023-05-08 07:00 | 13282.7 | 24014206.8 | 0 | 0.1 | 212.8 | 0 | 24000711.5 | 355863.5 | 0 | 0
2023-05-08 08:00 | 13935.3 | 21946204.6 | 0 | 0.1 | 212.3 | 0 | 21932057 | 356071.5 | 0 | 0
2023-05-08 09:00 | 12686.7 | 18896328.1 | 0 | 0.1 | 211.3 | 0 | 18883430.2 | 356278.5 | 0 | 0
2023-05-08 10:00 | 12206.1 | 16046575.2 | 0 | 0.1 | 212.1 | 0 | 16034157.1 | 356486.3 | 0 | 0
2023-05-08 11:00 | 13341 | 14406596.2 | 0 | 0.1 | 212.8 | 0 | 14393042.4 | 356694.7 | 0 | 0
2023-05-08 12:00 | 11307.4 | 13908467.5 | 0 | 0.1 | 214.1 | 0 | 13896946.1 | 356904.5 | 0 | 0
2023-05-08 13:00 | 14328.3 | 14300288.8 | 0 | 0.1 | 219.4 | 0 | 14285741.2 | 357119.4 | 0 | 0
2023-05-08 14:00 | 16359.4 | 14029077.1 | 0 | 0.1 | 224.1 | 0 | 14012493.7 | 357338.9 | 0 | 0
2023-05-08 15:00 | 16422.3 | 10963912.4 | 0 | 0.1 | 230.4 | 0 | 10947259.8 | 357564.7 | 0 | 0
2023-05-08 16:00 | 15007.5 | 9001318.7 | 0 | 0.1 | 199.5 | 0 | 8986111.8 | 357760.1 | 0 | 0
2023-05-08 17:00 | 12291.8 | 7485481.9 | 0 | 0.1 | 202.7 | 0 | 7472987.4 | 357958.7 | 0 | 0
2023-05-08 18:00 | 15553.3 | 7274936.8 | 0 | 0.1 | 206.7 | 0 | 7259176.9 | 358161.2 | 0 | 0
2023-05-08 19:00 | 19376.5 | 8222428.3 | 0 | 0.1 | 205.1 | 0 | 8202846.9 | 358362.1 | 0 | 0
2023-05-08 20:00 | 21069.2 | 8938064.6 | 0 | 0.1 | 204.7 | 0 | 8916790.9 | 358562.5 | 0 | 0
2023-05-08 21:00 | 20394.6 | 8753545.7 | 0 | 0.1 | 203.7 | 0 | 8732947.6 | 358762 | 0 | 0
2023-05-08 22:00 | 15809.2 | 8249783.8 | 0 | 0.1 | 210.8 | 0 | 8233763.9 | 358968.5 | 0 | 0
2023-05-08 23:00 | 9922.7 | 7839938.5 | 0 | 0.1 | 213.3 | 0 | 7829802.6 | 359177.4 | 0 | 0
2023-05-09 | 4833.5 | 7573515.9 | 0 | 0.1 | 209.4 | 0 | 7568473 | 359382.6 | 0 | 0
2023-05-09 01:00 | 4969.6 | 7102361.8 | 0 | 0.1 | 207.1 | 0 | 7097185.1 | 359585.5 | 0 | 0
2023-05-09 02:00 | 5271.9 | 6692270.6 | 0 | 0.1 | 204.5 | 0 | 6686794.4 | 359785.8 | 0 | 0
2023-05-09 03:00 | 5358.6 | 6333863 | 0 | 0.1 | 211.4 | 0 | 6328293.2 | 359992.9 | 0 | 0
2023-05-09 04:00 | 5421.8 | 6243803.6 | 0 | 0.1 | 212.4 | 0 | 6238169.5 | 360201 | 0 | 0
2023-05-09 05:00 | 6046 | 11497973 | 0 | 0.1 | 248.2 | 0 | 11491678.8 | 360444.1 | 0 | 0
2023-05-09 06:00 | 9057.9 | 18526915.8 | 0 | 0.1 | 246.6 | 0 | 18517611.3 | 360685.8 | 0 | 0
2023-05-09 07:00 | 13929.7 | 17786457.8 | 0 | 0.1 | 245.8 | 0 | 17772282.4 | 360926.5 | 0 | 0
2023-05-09 08:00 | 14484.6 | 14966180.6 | 0 | 0.1 | 250.5 | 0 | 14951445.6 | 361172 | 0 | 0
2023-05-09 09:00 | 13729.3 | 12333746.1 | 0 | 0.1 | 257.5 | 0 | 12319759.3 | 361424.2 | 0 | 0
2023-05-09 10:00 | 13030.6 | 9999540.1 | 0 | 0.1 | 261.6 | 0 | 9986247.9 | 361680.6 | 0 | 0
2023-05-09 11:00 | 13274.5 | 8508921.3 | 0 | 0.1 | 220.6 | 0 | 8495426.4 | 361896.6 | 0 | 0
2023-05-09 12:00 | 12978.9 | 7676784.8 | 0 | 0.1 | 221.1 | 0 | 7663585 | 362113.2 | 0 | 0
2023-05-09 13:00 | 13645.7 | 7463690.2 | 0 | 0.1 | 232.5 | 0 | 7449812.1 | 362340.9 | 0 | 0
2023-05-09 14:00 | 14659.9 | 7378047.4 | 0 | 0.1 | 239.6 | 0 | 7363148 | 362575.7 | 0 | 0
2023-05-09 15:00 | 23834.7 | 7146820.5 | 0 | 0.1 | 238 | 0 | 7122747.9 | 362808.8 | 0 | 0
2023-05-09 16:00 | 13469.6 | 7946806.6 | 0 | 0.1 | 238.8 | 0 | 7933098.3 | 363042.7 | 0 | 0
2023-05-09 17:00 | 12565.6 | 7278699.6 | 0 | 0.1 | 238.5 | 0 | 7265895.7 | 363276.4 | 0 | 0
2023-05-09 18:00 | 15188.2 | 6426402.8 | 0 | 0.1 | 252.9 | 0 | 6410961.8 | 363524.1 | 0 | 0
2023-05-09 19:00 | 19488 | 6246219.6 | 0 | 0.1 | 255.7 | 0 | 6226476 | 363774.6 | 0 | 0
2023-05-09 20:00 | 22936.5 | 7377259 | 0 | 0.1 | 260.6 | 0 | 7354062 | 364029.9 | 0 | 0
2023-05-09 21:00 | 20623.7 | 9595859.3 | 0 | 0.1 | 266.5 | 0 | 9574969.2 | 364291 | 0 | 0
2023-05-09 22:00 | 16938.8 | 10290136.2 | 0 | 0.1 | 299.2 | 0 | 10272898.4 | 364584.1 | 0 | 0
2023-05-09 23:00 | 11996.8 | 9207094.2 | 0 | 0.1 | 284.9 | 0 | 9194812.6 | 364863.2 | 0 | 0
2023-05-10 | 4719.2 | 7216493.7 | 0 | 0.1 | 288.4 | 0 | 7211486.2 | 365145.9 | 0 | 0
2023-05-10 01:00 | 5177.6 | 5533495.8 | 0 | 0.1 | 285.9 | 0 | 5528032.4 | 365426 | 0 | 0
2023-05-10 02:00 | 5318.7 | 4674115.9 | 0 | 0.1 | 285.5 | 0 | 4668511.8 | 365705.7 | 0 | 0
2023-05-10 03:00 | 5422.9 | 3713308.2 | 0 | 0.1 | 283 | 0 | 3707602.3 | 365983 | 0 | 0
2023-05-10 04:00 | 5589.2 | 3228808.4 | 0 | 0.1 | 294.6 | 0 | 3222924.7 | 366271.6 | 0 | 0
2023-05-10 05:00 | 6080.1 | 4336965.3 | 0 | 0.1 | 296.2 | 0 | 4330589.1 | 366561.8 | 0 | 0
2023-05-10 06:00 | 14180.6 | 4740370.6 | 0 | 0.1 | 294.8 | 0 | 4725895.3 | 366850.6 | 0 | 0
2023-05-10 07:00 | 13172.4 | 2505128.1 | 0 | 0.1 | 294 | 0 | 2491661.8 | 367138.6 | 0 | 0
2023-05-10 08:00 | 12833.7 | 1087765.6 | 0 | 0.1 | 291.8 | 0 | 1074640.2 | 367424.5 | 0 | 0
2023-05-10 09:00 | 9826.6 | 399564.7 | 0 | 0.1 | 261.9 | 0 | 389476.2 | 367681.2 | 0 | 0
2023-05-10 10:00 | 9632.4 | 151492.6 | 0 | 0.1 | 253.2 | 0 | 141607.1 | 367929.2 | 0 | 0
2023-05-10 11:00 | 14435.2 | 127521.7 | 0 | 0.1 | 245.8 | 0 | 112840.8 | 368170 | 0 | 0
2023-05-10 12:00 | 15082 | 135517.1 | 0 | 0.1 | 241.9 | 0 | 120193.3 | 368406.9 | 0 | 0
2023-05-10 13:00 | 15468.6 | 166201.5 | 0 | 0.1 | 239.5 | 0 | 150493.5 | 368641.6 | 0 | 0
2023-05-10 14:00 | 14415.3 | 536700.2 | 0 | 0.1 | 263.4 | 0 | 522021.6 | 368899.6 | 0 | 0
2023-05-10 15:00 | 17217.9 | 1449299.9 | 0 | 0.1 | 305.2 | 0 | 1431776.9 | 369198.6 | 0 | 0
2023-05-10 16:00 | 15923.1 | 4090062.8 | 0 | 0.1 | 301.9 | 0 | 4073837.9 | 369494.4 | 0 | 0
2023-05-10 17:00 | 15912.2 | 6902339.3 | 0 | 0.1 | 299.3 | 0 | 6886127.9 | 369787.7 | 0 | 0
2023-05-10 18:00 | 18821.4 | 8746543.4 | 0 | 0.1 | 295.9 | 0 | 8727426.2 | 370077.5 | 0 | 0
2023-05-10 19:00 | 20952.4 | 9010357.9 | 0 | 0.1 | 311.1 | 0 | 8989094.5 | 370382.3 | 0 | 0
2023-05-10 20:00 | 26014.7 | 8291697.7 | 0 | 0.1 | 312.5 | 0 | 8265370.5 | 370688.5 | 0 | 0
2023-05-10 21:00 | 24300.1 | 7506015.3 | 0 | 0.1 | 305.4 | 0 | 7481409.9 | 370987.8 | 0 | 0
2023-05-10 22:00 | 18136.6 | 7395026.1 | 0 | 0.1 | 301.5 | 0 | 7376588.2 | 371283.1 | 0 | 0
2023-05-10 23:00 | 11172.5 | 7133502.2 | 0 | 0.1 | 297.6 | 0 | 7122032.3 | 371574.6 | 0 | 0
2023-05-11 | 4424.3 | 6523851.8 | 0 | 0.1 | 307.7 | 0 | 6519119.8 | 371876.2 | 0 | 0
2023-05-11 01:00 | 5081.3 | 5576815.9 | 0 | 0.1 | 306.7 | 0 | 5571428 | 372176.7 | 0 | 0
2023-05-11 02:00 | 5257 | 4962582.7 | 0 | 0.1 | 302.7 | 0 | 4957023.2 | 372473.2 | 0 | 0
2023-05-11 03:00 | 5285.9 | 4567715.7 | 0 | 0.1 | 299.8 | 0 | 4562130 | 372767 | 0 | 0
2023-05-11 04:00 | 5287.1 | 3861103.9 | 0 | 0.1 | 296.1 | 0 | 3855520.9 | 373057.1 | 0 | 0
2023-05-11 05:00 | 5860.8 | 1980663.6 | 0 | 0.1 | 306.3 | 0 | 1974496.5 | 373357.2 | 0 | 0
2023-05-11 06:00 | 8444.2 | 5559443.3 | 0 | 0.1 | 304.6 | 0 | 5550694.5 | 373655.7 | 0 | 0
2023-05-11 07:00 | 12053.7 | 4060305.7 | 0 | 0.1 | 300.4 | 0 | 4047951.7 | 373949.9 | 0 | 0
2023-05-11 08:00 | 12698.4 | 2526835.9 | 0 | 0.1 | 296.9 | 0 | 2513840.6 | 374240.9 | 0 | 0
2023-05-11 09:00 | 11953.9 | 1704869.5 | 0 | 0.1 | 291.2 | 0 | 1692624.5 | 374526.1 | 0 | 0
2023-05-11 10:00 | 11616.5 | 1565579.3 | 0 | 0.1 | 302.2 | 0 | 1553660.7 | 374822.2 | 0 | 0
2023-05-11 11:00 | 12085.9 | 1853826.3 | 0 | 0.1 | 300.6 | 0 | 1841439.9 | 375116.8 | 0 | 0
2023-05-11 12:00 | 10643.4 | 2275662 | 0 | 0.1 | 296.4 | 0 | 2264722.2 | 375407.2 | 0 | 0
2023-05-11 13:00 | 12819 | 2814665.8 | 0 | 0.1 | 291 | 0 | 2801555.9 | 375692.2 | 0 | 0
2023-05-11 14:00 | 14831.5 | 3451252.2 | 0 | 0.1 | 283.2 | 0 | 3436137.6 | 375969.7 | 0 | 0
2023-05-11 15:00 | 16503.2 | 4259646.8 | 0 | 0.1 | 300.3 | 0 | 4242843.4 | 376263.8 | 0 | 0
2023-05-11 16:00 | 14267.2 | 6704169.7 | 0 | 0.1 | 300.7 | 0 | 6689601.8 | 376558.5 | 0 | 0
2023-05-11 17:00 | 11807.2 | 8464182.1 | 0 | 0.1 | 293.4 | 0 | 8452081.5 | 376845.9 | 0 | 0
2023-05-11 18:00 | 16251.2 | 8343471.1 | 0 | 0.1 | 284.6 | 0 | 8326935.4 | 377124.8 | 0 | 0
2023-05-11 19:00 | 19725.9 | 6942609.1 | 0 | 0.1 | 276.2 | 0 | 6922607.1 | 377395.3 | 0 | 0
2023-05-11 20:00 | 23604.9 | 6128022 | 0 | 0.1 | 289.6 | 0 | 6104127.6 | 377679 | 0 | 0
2023-05-11 21:00 | 21439.5 | 6125297.6 | 0 | 0.1 | 286.8 | 0 | 6103571.4 | 377960 | 0 | 0
2023-05-11 22:00 | 17441.5 | 6538504.9 | 0 | 0.1 | 279.2 | 0 | 6520784.3 | 378233.5 | 0 | 0
2023-05-11 23:00 | 11459 | 6576196.2 | 0 | 0.1 | 273.6 | 0 | 6564463.7 | 378501.5 | 0 | 0
2023-05-12 | 5097.5 | 6314779.4 | 0 | 0.1 | 266.6 | 0 | 6309415.4 | 378762.7 | 0 | 0
2023-05-12 01:00 | 5226.3 | 5963719 | 0 | 0.1 | 281 | 0 | 5958211.8 | 379038 | 0 | 0
2023-05-12 02:00 | 5429.7 | 5735453.3 | 0 | 0.1 | 278 | 0 | 5729745.6 | 379310.5 | 0 | 0
2023-05-12 03:00 | 5221.1 | 5373039.7 | 0 | 0.1 | 270.5 | 0 | 5367548.2 | 379575.5 | 0 | 0
2023-05-12 04:00 | 5502.1 | 5157279.2 | 0 | 0.1 | 265.1 | 0 | 5151512.1 | 379835.2 | 0 | 0
2023-05-12 05:00 | 5817.6 | 6896190.5 | 0 | 0.1 | 259 | 0 | 6890114 | 380088.9 | 0 | 0
2023-05-12 06:00 | 9772.9 | 11549520.8 | 0 | 0.1 | 322.4 | 0 | 11539425.5 | 380404.8 | 0 | 0
2023-05-12 07:00 | 12463.1 | 10297708.9 | 0 | 0.1 | 323.4 | 0 | 10284922.6 | 380721.6 | 0 | 0
2023-05-12 08:00 | 11310.1 | 7523164.5 | 0 | 0.1 | 269.7 | 0 | 7511584.8 | 380985.9 | 0 | 0
2023-05-12 09:00 | 10721.4 | 5298867.5 | 0 | 0.1 | 264.4 | 0 | 5287881.8 | 381244.9 | 0 | 0
2023-05-12 10:00 | 11125.3 | 3819022.4 | 0 | 0.1 | 259.7 | 0 | 3807637.5 | 381499.3 | 0 | 0
2023-05-12 11:00 | 11708.1 | 3506851.7 | 0 | 0.1 | 271.2 | 0 | 3494872.5 | 381765 | 0 | 0
2023-05-12 12:00 | 10927.3 | 3720886.5 | 0 | 0.1 | 271.6 | 0 | 3709687.7 | 382031.1 | 0 | 0
2023-05-12 13:00 | 12386.7 | 4528573 | 0 | 0.1 | 267.3 | 0 | 4515919.1 | 382293 | 0 | 0
2023-05-12 14:00 | 15875.4 | 5428380.5 | 0 | 0.1 | 264.7 | 0 | 5412240.5 | 382552.3 | 0 | 0
2023-05-12 15:00 | 17381.2 | 6076813.4 | 0 | 0.1 | 260.8 | 0 | 6059171.6 | 382807.7 | 0 | 0
2023-05-12 16:00 | 16478.8 | 8357123.5 | 0 | 0.1 | 280.9 | 0 | 8340363.9 | 383082.9 | 0 | 0
2023-05-12 17:00 | 15545.4 | 9001777.2 | 0 | 0.1 | 285.2 | 0 | 8985946.6 | 383362.4 | 0 | 0
2023-05-12 18:00 | 18597.3 | 8272846.1 | 0 | 0.1 | 276.2 | 0 | 8253972.6 | 383633 | 0 | 0
2023-05-12 19:00 | 21573.7 | 7636880.9 | 0 | 0.1 | 272 | 0 | 7615035.3 | 383899.5 | 0 | 0
2023-05-12 20:00 | 23263.7 | 7439905.1 | 0 | 0.1 | 267.9 | 0 | 7416373.6 | 384161.9 | 0 | 0
2023-05-12 21:00 | 21323.2 | 7198365.3 | 0 | 0.1 | 288.6 | 0 | 7176753.7 | 384444.6 | 0 | 0
2023-05-12 22:00 | 16500.1 | 6795737.7 | 0 | 0.1 | 294.2 | 0 | 6778943.5 | 384732.8 | 0 | 0
2023-05-12 23:00 | 14482.4 | 6401724.2 | 0 | 0.1 | 285.1 | 0 | 6386956.8 | 385012.1 | 0 | 0
2023-05-13 | 4692.6 | 6024731.9 | 0 | 0.1 | 281 | 0 | 6019758.3 | 385287.4 | 0 | 0
2023-05-13 01:00 | 5062.7 | 5288538.5 | 0 | 0.1 | 276.3 | 0 | 5283199.6 | 385558.1 | 0 | 0
2023-05-13 02:00 | 5059.8 | 4374129.7 | 0 | 0.1 | 293 | 0 | 4368777 | 385845.2 | 0 | 0
2023-05-13 03:00 | 5240.7 | 3649374.1 | 0 | 0.1 | 293 | 0 | 3643840.4 | 386132.3 | 0 | 0
2023-05-13 04:00 | 5251.9 | 3528538.8 | 0 | 0.1 | 295 | 0 | 3522992 | 386421.3 | 0 | 0
2023-05-13 05:00 | 5594.5 | 6710767.1 | 0 | 0.1 | 298.1 | 0 | 6704874.6 | 386713.3 | 0 | 0
2023-05-13 06:00 | 6142.7 | 10214093.6 | 0 | 0.1 | 328.4 | 0 | 10207622.6 | 387035 | 0 | 0
2023-05-13 07:00 | 7787.4 | 7607943.8 | 0 | 0.1 | 306.6 | 0 | 7599849.9 | 387335.4 | 0 | 0
2023-05-13 08:00 | 8715.4 | 4944273.2 | 0 | 0.1 | 305.8 | 0 | 4935252.1 | 387635 | 0 | 0
2023-05-13 09:00 | 8315 | 3197593.1 | 0 | 0.1 | 299.9 | 0 | 3188978.3 | 387928.8 | 0 | 0
2023-05-13 10:00 | 8986.7 | 2402615.1 | 0 | 0.1 | 295.6 | 0 | 2393332.9 | 388218.4 | 0 | 0
2023-05-13 11:00 | 8729.6 | 2241324.5 | 0 | 0.1 | 289.1 | 0 | 2232306 | 388501.6 | 0 | 0
2023-05-13 12:00 | 9712.8 | 2553708.7 | 0 | 0.1 | 307.2 | 0 | 2543688.7 | 388802.6 | 0 | 0
2023-05-13 13:00 | 10510.3 | 3108012.8 | 0 | 0.1 | 306.5 | 0 | 3097196 | 389103 | 0 | 0
2023-05-13 14:00 | 9352.8 | 3689560 | 0 | 0.1 | 299.7 | 0 | 3679907.7 | 389396.5 | 0 | 0
2023-05-13 15:00 | 8982.5 | 4599016.9 | 0 | 0.1 | 294.3 | 0 | 4589740.1 | 389684.9 | 0 | 0
2023-05-13 16:00 | 9229.5 | 6980467.8 | 0 | 0.1 | 287.6 | 0 | 6970950.8 | 389966.6 | 0 | 0
2023-05-13 17:00 | 11419.5 | 8526222.5 | 0 | 0.1 | 309.8 | 0 | 8514493.2 | 390270.2 | 0 | 0
2023-05-13 18:00 | 15007 | 8050925.6 | 0 | 0.1 | 311.4 | 0 | 8035607.4 | 390575.3 | 0 | 0
2023-05-13 19:00 | 19043.6 | 6867406 | 0 | 0.1 | 303.7 | 0 | 6848058.7 | 390872.8 | 0 | 0
2023-05-13 20:00 | 21615.4 | 6077458.8 | 0 | 0.1 | 296.7 | 0 | 6055546.8 | 391163.5 | 0 | 0
2023-05-13 21:00 | 21791.4 | 5890649.2 | 0 | 0.1 | 290.2 | 0 | 5868567.7 | 391447.8 | 0 | 0
2023-05-13 22:00 | 17374.7 | 6301018.1 | 0 | 0.1 | 310.9 | 0 | 6283332.6 | 391752.5 | 0 | 0
2023-05-13 23:00 | 10815.2 | 6759288.1 | 0 | 0.1 | 313.5 | 0 | 6748159.5 | 392059.6 | 0 | 0
2023-05-14 | 7275.3 | 6801283.4 | 0 | 0.1 | 308 | 0 | 6793700.1 | 392361.5 | 0 | 0
2023-05-14 01:00 | 5684.4 | 6339832.6 | 0 | 0.1 | 302.3 | 0 | 6333846 | 392657.6 | 0 | 0
2023-05-14 02:00 | 5197.6 | 5719651 | 0 | 0.1 | 296.3 | 0 | 5714157.2 | 392947.9 | 0 | 0
2023-05-14 03:00 | 5808.6 | 4966615.3 | 0 | 0.1 | 312.4 | 0 | 4960494.3 | 393254 | 0 | 0
2023-05-14 04:00 | 6273.2 | 3994386 | 0 | 0.1 | 312.8 | 0 | 3987800 | 393560.5 | 0 | 0
2023-05-14 05:00 | 6047.7 | 3464419 | 0 | 0.1 | 310 | 0 | 3458061.4 | 393864.3 | 0 | 0
2023-05-14 06:00 | 6501.8 | 6074077 | 0 | 0.1 | 306.6 | 0 | 6067268.6 | 394164.7 | 0 | 0
2023-05-14 07:00 | 7644.9 | 4689559 | 0 | 0.1 | 300.6 | 0 | 4681613.5 | 394459.2 | 0 | 0
2023-05-14 08:00 | 8139.1 | 3130844.3 | 0 | 0.1 | 316.2 | 0 | 3122389 | 394769.1 | 0 | 0
2023-05-14 09:00 | 9219.5 | 2266392.7 | 0 | 0.1 | 316 | 0 | 2256857.3 | 395078.7 | 0 | 0
2023-05-14 10:00 | 10336.4 | 1920064.8 | 0 | 0.1 | 312.4 | 0 | 1909416.1 | 395384.7 | 0 | 0
2023-05-14 11:00 | 11500.1 | 2121372.6 | 0 | 0.1 | 310 | 0 | 2109562.6 | 395688.5 | 0 | 0
2023-05-14 12:00 | 14401.5 | 2683201.4 | 0 | 0.1 | 302.8 | 0 | 2668497.2 | 395985.2 | 0 | 0
2023-05-14 13:00 | 14238 | 3492701.3 | 0 | 0.1 | 318 | 0 | 3478145.5 | 396296.7 | 0 | 0
2023-05-14 14:00 | 14032.5 | 4392045.8 | 0 | 0.1 | 317.2 | 0 | 4377696.2 | 396607.4 | 0 | 0
2023-05-14 15:00 | 13327.9 | 5522245 | 0 | 0.1 | 313.2 | 0 | 5508604.1 | 396914.3 | 0 | 0
2023-05-14 16:00 | 13407.3 | 8273143.5 | 0 | 0.1 | 310.7 | 0 | 8259425.6 | 397218.7 | 0 | 0
2023-05-14 17:00 | 14252.5 | 9452494.9 | 0 | 0.1 | 305 | 0 | 9437937.4 | 397517.5 | 0 | 0
2023-05-14 18:00 | 16022 | 8484049.5 | 0 | 0.1 | 321.9 | 0 | 8467705.8 | 397832.9 | 0 | 0
2023-05-14 19:00 | 19030.1 | 7075133.8 | 0 | 0.1 | 323.8 | 0 | 7055779.9 | 398150.2 | 0 | 0
2023-05-14 20:00 | 21183.2 | 6027350.4 | 0 | 0.1 | 316.9 | 0 | 6005850.5 | 398460.6 | 0 | 0
2023-05-14 21:00 | 20213 | 5436767 | 0 | 0.1 | 313.2 | 0 | 5416240.9 | 398767.4 | 0 | 0
2023-05-14 22:00 | 15623 | 5414222.8 | 0 | 0.1 | 309.7 | 0 | 5398290.2 | 399070.8 | 0 | 0
2023-05-14 23:00 | 9595.6 | 5574153.3 | 0 | 0.1 | 320.1 | 0 | 5564237.7 | 399384.4 | 0 | 0
2023-05-15 | 4698.1 | 5679622.4 | 0 | 0.1 | 319.8 | 0 | 5674604.5 | 399697.8 | 0 | 0
2023-05-15 01:00 | 4848.6 | 5617503.5 | 0 | 0.1 | 316.2 | 0 | 5612338.8 | 400007.6 | 0 | 0
2023-05-15 02:00 | 5087.1 | 5572017.6 | 0 | 0.1 | 313.7 | 0 | 5566616.9 | 400314.9 | 0 | 0
2023-05-15 03:00 | 5348 | 5528045.8 | 0 | 0.1 | 309.9 | 0 | 5522388 | 400618.6 | 0 | 0
2023-05-15 04:00 | 5235.1 | 5232749.3 | 0 | 0.1 | 321.2 | 0 | 5227193 | 400933.2 | 0 | 0
2023-05-15 05:00 | 6176 | 4525158.7 | 0 | 0.1 | 320.1 | 0 | 4518662.7 | 401246.9 | 0 | 0
2023-05-15 06:00 | 7376.1 | 8095443.4 | 0 | 0.1 | 315.6 | 0 | 8087751.8 | 401556.1 | 0 | 0
2023-05-15 07:00 | 12215.6 | 7288832 | 0 | 0.1 | 312.3 | 0 | 7276304.1 | 401862.1 | 0 | 0
2023-05-15 08:00 | 13128 | 5283869.7 | 0 | 0.1 | 306.7 | 0 | 5270435 | 402162.7 | 0 | 0
2023-05-15 09:00 | 12197.1 | 3652783.6 | 0 | 0.1 | 318.1 | 0 | 3640268.5 | 402474.4 | 0 | 0
2023-05-15 10:00 | 10444 | 2990918.4 | 0 | 0.1 | 316.1 | 0 | 2980158.3 | 402784.1 | 0 | 0
2023-05-15 11:00 | 11461.3 | 2876073.3 | 0 | 0.1 | 311.2 | 0 | 2864300.9 | 403089 | 0 | 0
2023-05-15 12:00 | 13582.1 | 3131955.6 | 0 | 0.1 | 307.3 | 0 | 3118066.3 | 403390.1 | 0 | 0
2023-05-15 13:00 | 16296.6 | 3618961.9 | 0 | 0.1 | 298.2 | 0 | 3602367.1 | 403682.3 | 0 | 0
2023-05-15 14:00 | 18286.5 | 4283494.8 | 0 | 0.1 | 311.8 | 0 | 4264896.6 | 403987.7 | 0 | 0
2023-05-15 15:00 | 19530 | 5515546.5 | 0 | 0.1 | 309.4 | 0 | 5495707.2 | 404290.8 | 0 | 0
2023-05-15 16:00 | 18492.1 | 8376131 | 0 | 0.1 | 302.6 | 0 | 8357336.5 | 404587.3 | 0 | 0
2023-05-15 17:00 | 12340.5 | 9444613.1 | 0 | 0.1 | 295 | 0 | 9431977.8 | 404876.3 | 0 | 0
2023-05-15 18:00 | 14608.1 | 8844734.4 | 0 | 0.1 | 286.3 | 0 | 8829840.1 | 405156.8 | 0 | 0
2023-05-15 19:00 | 20108.9 | 7802610.8 | 0 | 0.1 | 306.1 | 0 | 7782195.9 | 405456.7 | 0 | 0
2023-05-15 20:00 | 24939.3 | 7172912.8 | 0 | 0.1 | 305.8 | 0 | 7147667.8 | 405756.3 | 0 | 0
2023-05-15 21:00 | 22123.1 | 7209318.8 | 0 | 0.1 | 292.5 | 0 | 7186903.4 | 406042.8 | 0 | 0
2023-05-15 22:00 | 16899.8 | 7191248.2 | 0 | 0.1 | 283.5 | 0 | 7174065 | 406320.6 | 0 | 0
2023-05-15 23:00 | 11999 | 6633765 | 0 | 0.1 | 274.9 | 0 | 6621491.2 | 406589.8 | 0 | 0
2023-05-16 | 4569 | 6142061.3 | 0 | 0.1 | 286.1 | 0 | 6137206.3 | 406870.1 | 0 | 0
2023-05-16 01:00 | 5547.9 | 5721291.2 | 0 | 0.1 | 282.6 | 0 | 5715460.8 | 407147 | 0 | 0
2023-05-16 02:00 | 5686.6 | 5617823.9 | 0 | 0.1 | 274.6 | 0 | 5611862.7 | 407416.1 | 0 | 0
2023-05-16 03:00 | 5725.9 | 6282523 | 0 | 0.1 | 268.8 | 0 | 6276528.3 | 407679.4 | 0 | 0
2023-05-16 04:00 | 5844.8 | 6772832.9 | 0 | 0.1 | 262.2 | 0 | 6766725.9 | 407936.4 | 0 | 0
2023-05-16 05:00 | 5879.7 | 6104075.9 | 0 | 0.1 | 278.9 | 0 | 6097917.4 | 408209.7 | 0 | 0
2023-05-16 06:00 | 7490.4 | 14011596.7 | 0 | 0.1 | 326.1 | 0 | 14003780.3 | 408529.2 | 0 | 0
2023-05-16 07:00 | 12190.1 | 13472049.3 | 0 | 0.1 | 323.2 | 0 | 13459536.2 | 408845.8 | 0 | 0
2023-05-16 08:00 | 16707.3 | 11259042.1 | 0 | 0.1 | 323 | 0 | 11242011.9 | 409162.2 | 0 | 0
2023-05-16 09:00 | 20367.5 | 8897686.8 | 0 | 0.1 | 272.5 | 0 | 8877046.9 | 409429.2 | 0 | 0
2023-05-16 10:00 | 10784 | 6696249.5 | 0 | 0.1 | 276.4 | 0 | 6685189.2 | 409700 | 0 | 0
2023-05-16 11:00 | 12245.4 | 5257718.8 | 0 | 0.1 | 277.5 | 0 | 5245196 | 409971.9 | 0 | 0
2023-05-16 12:00 | 12547 | 4452709.6 | 0 | 0.1 | 274.5 | 0 | 4439888.2 | 410240.8 | 0 | 0
2023-05-16 13:00 | 13476.2 | 4357802.8 | 0 | 0.1 | 272.8 | 0 | 4344053.9 | 410508 | 0 | 0
2023-05-16 14:00 | 16200.3 | 4470613.7 | 0 | 0.1 | 269.2 | 0 | 4454144.3 | 410771.7 | 0 | 0
2023-05-16 15:00 | 19380.5 | 4733589.5 | 0 | 0.1 | 285 | 0 | 4713924.1 | 411051 | 0 | 0
2023-05-16 16:00 | 20592.9 | 6335612.2 | 0 | 0.1 | 285.3 | 0 | 6314734.1 | 411330.4 | 0 | 0
2023-05-16 17:00 | 16431.4 | 6964604.8 | 0 | 0.1 | 280.6 | 0 | 6947892.9 | 411605.4 | 0 | 0
2023-05-16 18:00 | 20141.6 | 6957191.9 | 0 | 0.1 | 277.6 | 0 | 6936772.8 | 411877.3 | 0 | 0
2023-05-16 19:00 | 23536.4 | 6983702.3 | 0 | 0.1 | 273.1 | 0 | 6959892.9 | 412144.9 | 0 | 0
2023-05-16 20:00 | 26338.6 | 7761769 | 0 | 0.1 | 295 | 0 | 7735135.6 | 412433.9 | 0 | 0
2023-05-16 21:00 | 24303.4 | 8651930.3 | 0 | 0.1 | 298.6 | 0 | 8627328.4 | 412726.5 | 0 | 0
2023-05-16 22:00 | 19011.5 | 8757207.7 | 0 | 0.1 | 288.2 | 0 | 8737908.1 | 413008.8 | 0 | 0
2023-05-16 23:00 | 11071.7 | 8650683.5 | 0 | 0.1 | 282.6 | 0 | 8639329.2 | 413285.6 | 0 | 0
2023-05-17 | 4769.4 | 8489574.4 | 0 | 0.1 | 276.9 | 0 | 8484528.2 | 413556.9 | 0 | 0
2023-05-17 01:00 | 4899.5 | 8213868.1 | 0 | 0.1 | 296.5 | 0 | 8208672.2 | 413847.4 | 0 | 0
2023-05-17 02:00 | 5651.5 | 7862178.5 | 0 | 0.1 | 299.6 | 0 | 7856227.5 | 414140.9 | 0 | 0
2023-05-17 03:00 | 5580 | 7545547.2 | 0 | 0.1 | 287.7 | 0 | 7539679.6 | 414422.8 | 0 | 0
2023-05-17 04:00 | 5903.2 | 6607773.3 | 0 | 0.1 | 280.6 | 0 | 6601589.5 | 414697.7 | 0 | 0
2023-05-17 05:00 | 6280.2 | 2614251.5 | 0 | 0.1 | 273.4 | 0 | 2607698 | 414965.5 | 0 | 0
2023-05-17 06:00 | 7764.2 | 6249978.5 | 0 | 0.1 | 285.3 | 0 | 6241929.1 | 415245.1 | 0 | 0
2023-05-17 07:00 | 11819.5 | 6366945.1 | 0 | 0.1 | 282.5 | 0 | 6354843.2 | 415521.9 | 0 | 0
2023-05-17 08:00 | 12805.8 | 4952495.1 | 0 | 0.1 | 274.8 | 0 | 4939414.6 | 415791.1 | 0 | 0
2023-05-17 09:00 | 11905.7 | 3729931.2 | 0 | 0.1 | 269 | 0 | 3717756.6 | 416054.6 | 0 | 0
2023-05-17 10:00 | 12219.2 | 3268942.5 | 0 | 0.1 | 261.6 | 0 | 3256461.8 | 416310.9 | 0 | 0
2023-05-17 11:00 | 13061.4 | 3513455.8 | 0 | 0.1 | 272 | 0 | 3500122.5 | 416577.4 | 0 | 0
2023-05-17 12:00 | 12501.2 | 3922761 | 0 | 0.1 | 267.6 | 0 | 3909992.2 | 416839.6 | 0 | 0
2023-05-17 13:00 | 13326.1 | 4595383.5 | 0 | 0.1 | 259.3 | 0 | 4581798.1 | 417093.7 | 0 | 0
2023-05-17 14:00 | 15937.4 | 5495862.7 | 0 | 0.1 | 252.6 | 0 | 5479672.8 | 417341.1 | 0 | 0
2023-05-17 15:00 | 13992.6 | 7202481.7 | 0 | 0.1 | 245.2 | 0 | 7188244 | 417581.3 | 0 | 0
2023-05-17 16:00 | 13233.5 | 10245851.3 | 0 | 0.1 | 303.8 | 0 | 10232314.1 | 417879 | 0 | 0
2023-05-17 17:00 | 12862.9 | 10611078.9 | 0 | 0.1 | 300.4 | 0 | 10597915.8 | 418173.2 | 0 | 0
2023-05-17 18:00 | 15579.3 | 9973524.4 | 0 | 0.1 | 287.7 | 0 | 9957657.5 | 418455.1 | 0 | 0
2023-05-17 19:00 | 20083.1 | 9636222.5 | 0 | 0.1 | 238.5 | 0 | 9615901 | 418688.7 | 0 | 0
2023-05-17 20:00 | 23510.9 | 10361528.5 | 0 | 0.1 | 271.6 | 0 | 10337746.1 | 418954.8 | 0 | 0
2023-05-17 21:00 | 21898.5 | 10982408.5 | 0 | 0.1 | 281.4 | 0 | 10960228.8 | 419230.5 | 0 | 0
2023-05-17 22:00 | 16372.7 | 10406038.4 | 0 | 0.1 | 283.8 | 0 | 10389382.1 | 419508.5 | 0 | 0
2023-05-17 23:00 | 12071.3 | 9562271.4 | 0 | 0.1 | 231.5 | 0 | 9549968.6 | 419735.3 | 0 | 0
2023-05-18 | 4602.6 | 8830220.6 | 0 | 0.1 | 229.2 | 0 | 8825388.8 | 419959.8 | 0 | 0
2023-05-18 01:00 | 5022.9 | 8378543.2 | 0 | 0.1 | 226.8 | 0 | 8373293.5 | 420182.1 | 0 | 0
2023-05-18 02:00 | 5268.4 | 8142846 | 0 | 0.1 | 233 | 0 | 8137344.7 | 420410.4 | 0 | 0
2023-05-18 03:00 | 5716.1 | 8252809.3 | 0 | 0.1 | 235.3 | 0 | 8246857.9 | 420640.9 | 0 | 0
2023-05-18 04:00 | 5966.9 | 7934993.9 | 0 | 0.1 | 235.9 | 0 | 7928791.2 | 420872 | 0 | 0
2023-05-18 05:00 | 7728.3 | 6546023.4 | 0 | 0.1 | 237.1 | 0 | 6538058.1 | 421104.3 | 0 | 0
2023-05-18 06:00 | 13723.9 | 19190995.4 | 0 | 0.1 | 279.6 | 0 | 19176992 | 421378.2 | 0 | 0
2023-05-18 07:00 | 17415.3 | 16462031.5 | 0 | 0.1 | 286.2 | 0 | 16444330.1 | 421658.6 | 0 | 0
2023-05-18 08:00 | 17311.6 | 12276148.1 | 0 | 0.1 | 294.8 | 0 | 12258541.8 | 421947.4 | 0 | 0
2023-05-18 09:00 | 15335.4 | 9354863 | 0 | 0.1 | 242.2 | 0 | 9339285.5 | 422184.6 | 0 | 0
2023-05-18 10:00 | 14882.4 | 7302911.1 | 0 | 0.1 | 242.2 | 0 | 7287786.7 | 422421.9 | 0 | 0
2023-05-18 11:00 | 16295.5 | 6327221 | 0 | 0.1 | 241.4 | 0 | 6310684.2 | 422658.3 | 0 | 0
2023-05-18 12:00 | 15869 | 6054342.5 | 0 | 0.1 | 252.4 | 0 | 6038221.2 | 422905.6 | 0 | 0
2023-05-18 13:00 | 13502.6 | 6406859.7 | 0 | 0.1 | 256.7 | 0 | 6393100.5 | 423157 | 0 | 0
2023-05-18 14:00 | 13600.4 | 6904438.2 | 0 | 0.1 | 255.6 | 0 | 6890582.3 | 423407.4 | 0 | 0
2023-05-18 15:00 | 15184.8 | 7628404.8 | 0 | 0.1 | 255.6 | 0 | 7612964.5 | 423657.8 | 0 | 0
2023-05-18 16:00 | 16232.3 | 9719100.7 | 0 | 0.1 | 255.7 | 0 | 9702612.8 | 423908.3 | 0 | 0
2023-05-18 17:00 | 13142.2 | 9354090.8 | 0 | 0.1 | 263.8 | 0 | 9340685 | 424166.7 | 0 | 0
2023-05-18 18:00 | 16209.2 | 7704248 | 0 | 0.1 | 266.6 | 0 | 7687772.3 | 424427.9 | 0 | 0
2023-05-18 19:00 | 20246.2 | 6487946.4 | 0 | 0.1 | 260.1 | 0 | 6467440.2 | 424682.7 | 0 | 0
2023-05-18 20:00 | 20496.1 | 6566089.2 | 0 | 0.1 | 256.7 | 0 | 6545336.5 | 424934.2 | 0 | 0
2023-05-18 21:00 | 19769.4 | 8131815.3 | 0 | 0.1 | 253 | 0 | 8111793.1 | 425182 | 0 | 0
2023-05-18 22:00 | 15966.1 | 9763920.7 | 0 | 0.1 | 266.6 | 0 | 9747688.1 | 425443.2 | 0 | 0
2023-05-18 23:00 | 9749.8 | 9968354.8 | 0 | 0.1 | 316.9 | 0 | 9958288.3 | 425753.6 | 0 | 0
2023-05-19 | 5067.1 | 9807990.3 | 0 | 0.1 | 267.9 | 0 | 9802655.4 | 426016.1 | 0 | 0
2023-05-19 01:00 | 6328.9 | 9274739.4 | 0 | 0.1 | 261.9 | 0 | 9268148.7 | 426272.7 | 0 | 0
2023-05-19 02:00 | 6206.5 | 7894254.7 | 0 | 0.1 | 257.1 | 0 | 7887791.3 | 426524.6 | 0 | 0
2023-05-19 03:00 | 5847.2 | 6134938.8 | 0 | 0.1 | 270.2 | 0 | 6128821.6 | 426789.3 | 0 | 0
2023-05-19 04:00 | 5438.3 | 5445779.4 | 0 | 0.1 | 273.1 | 0 | 5440068.1 | 427056.9 | 0 | 0
2023-05-19 05:00 | 5774.6 | 8212193.4 | 0 | 0.1 | 273.7 | 0 | 8206145.2 | 427325 | 0 | 0
2023-05-19 06:00 | 7529.5 | 13514817.5 | 0 | 0.1 | 321.8 | 0 | 13506966.2 | 427640.4 | 0 | 0
2023-05-19 07:00 | 12061.9 | 11274787.2 | 0 | 0.1 | 322.8 | 0 | 11262402.6 | 427956.6 | 0 | 0
2023-05-19 08:00 | 13106.9 | 7885997.9 | 0 | 0.1 | 274.8 | 0 | 7872616.3 | 428225.8 | 0 | 0
2023-05-19 09:00 | 11944.9 | 6009438.4 | 0 | 0.1 | 274.4 | 0 | 5997219.2 | 428494.6 | 0 | 0
2023-05-19 10:00 | 12303.4 | 5449093 | 0 | 0.1 | 270.5 | 0 | 5436519.2 | 428759.6 | 0 | 0
2023-05-19 11:00 | 12701.6 | 5307538.4 | 0 | 0.1 | 268 | 0 | 5294569 | 429022.1 | 0 | 0
2023-05-19 12:00 | 13007.3 | 5300384 | 0 | 0.1 | 264 | 0 | 5287112.8 | 429280.7 | 0 | 0
2023-05-19 13:00 | 13434.8 | 5722500.5 | 0 | 0.1 | 278.1 | 0 | 5708787.7 | 429553.2 | 0 | 0
2023-05-19 14:00 | 14898.6 | 6398258.2 | 0 | 0.1 | 278.5 | 0 | 6383081.2 | 429826 | 0 | 0
2023-05-19 15:00 | 16442.5 | 8201748.1 | 0 | 0.1 | 280.5 | 0 | 8185025.2 | 430100.7 | 0 | 0
2023-05-19 16:00 | 16178.6 | 11514013.9 | 0 | 0.1 | 326.8 | 0 | 11497508.7 | 430420.9 | 0 | 0
2023-05-19 17:00 | 12413.7 | 11363793.2 | 0 | 0.1 | 326.5 | 0 | 11351053.2 | 430740.7 | 0 | 0
2023-05-19 18:00 | 15297.2 | 8829514.9 | 0 | 0.1 | 278.6 | 0 | 8813939.1 | 431013.7 | 0 | 0
2023-05-19 19:00 | 19720.9 | 6183197.8 | 0 | 0.1 | 276.3 | 0 | 6163200.8 | 431284.4 | 0 | 0
2023-05-19 20:00 | 21150.8 | 4796657.8 | 0 | 0.1 | 270.7 | 0 | 4775236.4 | 431549.5 | 0 | 0
2023-05-19 21:00 | 20517.8 | 4990534 | 0 | 0.1 | 266.5 | 0 | 4969749.7 | 431810.6 | 0 | 0
2023-05-19 22:00 | 15286.5 | 6615540.8 | 0 | 0.1 | 261.4 | 0 | 6599993 | 432066.7 | 0 | 0
2023-05-19 23:00 | 10826.3 | 8968420.2 | 0 | 0.1 | 274.5 | 0 | 8957319.5 | 432335.7 | 0 | 0
2023-05-20 | 4414.1 | 10086916.2 | 0 | 0.1 | 327.1 | 0 | 10082175 | 432656.2 | 0 | 0
2023-05-20 01:00 | 4641.6 | 9731498.9 | 0 | 0.1 | 269.9 | 0 | 9726587.5 | 432920.6 | 0 | 0
2023-05-20 02:00 | 4983.2 | 8674197.4 | 0 | 0.1 | 262.2 | 0 | 8668952.2 | 433177.5 | 0 | 0
2023-05-20 03:00 | 4992 | 7161288.1 | 0 | 0.1 | 255.7 | 0 | 7156040.5 | 433428 | 0 | 0
2023-05-20 04:00 | 5200.2 | 5804410.4 | 0 | 0.1 | 264.9 | 0 | 5798945.3 | 433687.6 | 0 | 0
2023-05-20 05:00 | 6814.1 | 3260411.4 | 0 | 0.1 | 265.7 | 0 | 3253331.7 | 433947.8 | 0 | 0
2023-05-20 06:00 | 10650 | 12550988.4 | 0 | 0.1 | 318.7 | 0 | 12540019.8 | 434260.1 | 0 | 0
2023-05-20 07:00 | 12408.8 | 13256224.5 | 0 | 0.1 | 317.4 | 0 | 13243498.5 | 434571 | 0 | 0
2023-05-20 08:00 | 12873.2 | 11507658.3 | 0 | 0.1 | 317.4 | 0 | 11494467.8 | 434882 | 0 | 0
2023-05-20 09:00 | 12470.5 | 9917640.3 | 0 | 0.1 | 322.5 | 0 | 9904847.4 | 435197.9 | 0 | 0
2023-05-20 10:00 | 13426.9 | 8689964.1 | 0 | 0.1 | 273.5 | 0 | 8676263.8 | 435465.9 | 0 | 0
2023-05-20 11:00 | 12591.7 | 7858943.5 | 0 | 0.1 | 268.7 | 0 | 7846083.2 | 435729.1 | 0 | 0
2023-05-20 12:00 | 10692.8 | 7559685 | 0 | 0.1 | 267.2 | 0 | 7548725.1 | 435990.8 | 0 | 0
2023-05-20 13:00 | 12861.5 | 7982496.1 | 0 | 0.1 | 265.1 | 0 | 7969369.6 | 436250.5 | 0 | 0
2023-05-20 14:00 | 15300 | 8453855.4 | 0 | 0.1 | 279.7 | 0 | 8438275.8 | 436524.5 | 0 | 0
2023-05-20 15:00 | 14720.4 | 8947267.5 | 0 | 0.1 | 284.2 | 0 | 8932263 | 436802.9 | 0 | 0
2023-05-20 16:00 | 10628.7 | 10412619.1 | 0 | 0.1 | 334.1 | 0 | 10401656.4 | 437130.2 | 0 | 0
2023-05-20 17:00 | 12229 | 9436115.2 | 0 | 0.1 | 279.6 | 0 | 9423606.8 | 437404.2 | 0 | 0
2023-05-20 18:00 | 15918.8 | 6769174.1 | 0 | 0.1 | 274.6 | 0 | 6752980.9 | 437673.1 | 0 | 0
2023-05-20 19:00 | 19632.3 | 4408844 | 0 | 0.1 | 284.6 | 0 | 4388927.3 | 437951.9 | 0 | 0
2023-05-20 20:00 | 21386.2 | 3160739.1 | 0 | 0.1 | 284.3 | 0 | 3139068.7 | 438230.4 | 0 | 0
2023-05-20 21:00 | 19541.2 | 3328473.8 | 0 | 0.1 | 279.5 | 0 | 3308653.2 | 438504.2 | 0 | 0
2023-05-20 22:00 | 15090.6 | 4928260.9 | 0 | 0.1 | 275.8 | 0 | 4912894.5 | 438774.5 | 0 | 0
2023-05-20 23:00 | 10351 | 6468920.2 | 0 | 0.1 | 270.9 | 0 | 6458298.4 | 439039.9 | 0 | 0
2023-05-21 | 4141.5 | 7262362.3 | 0 | 0.1 | 286.4 | 0 | 7257934.5 | 439320.5 | 0 | 0
2023-05-21 01:00 | 4323.7 | 8210935.1 | 0 | 0.1 | 287.3 | 0 | 8206324.1 | 439602 | 0 | 0
2023-05-21 02:00 | 4585.2 | 9059931.2 | 0 | 0.1 | 276.9 | 0 | 9055069.1 | 439873.3 | 0 | 0
2023-05-21 03:00 | 4789.9 | 9259986.2 | 0 | 0.1 | 270.1 | 0 | 9254926.3 | 440137.9 | 0 | 0
2023-05-21 04:00 | 4963.8 | 8694831.5 | 0 | 0.1 | 263.3 | 0 | 8689604.5 | 440395.9 | 0 | 0
2023-05-21 05:00 | 5106.7 | 4194369.3 | 0 | 0.1 | 274.3 | 0 | 4188988.4 | 440664.6 | 0 | 0
2023-05-21 06:00 | 6210.2 | 14407536.6 | 0 | 0.1 | 333.2 | 0 | 14400993.3 | 440991.1 | 0 | 0
2023-05-21 07:00 | 7657.7 | 16818042.5 | 0 | 0.1 | 327.4 | 0 | 16810057.4 | 441311.8 | 0 | 0
2023-05-21 08:00 | 9283.2 | 14460234.3 | 0 | 0.1 | 324.7 | 0 | 14450626.5 | 441630 | 0 | 0
2023-05-21 09:00 | 12452.3 | 12004880.4 | 0 | 0.1 | 322.9 | 0 | 11992105.3 | 441946.3 | 0 | 0
2023-05-21 10:00 | 11464.9 | 10079686.7 | 0 | 0.1 | 325.9 | 0 | 10067896 | 442265.6 | 0 | 0
2023-05-21 11:00 | 18080.5 | 8858008.2 | 0 | 0.1 | 275.5 | 0 | 8839652.3 | 442535.5 | 0 | 0
2023-05-21 12:00 | 13000.5 | 8046843.4 | 0 | 0.1 | 269.6 | 0 | 8033573.4 | 442799.7 | 0 | 0
2023-05-21 13:00 | 13485.7 | 7679001.2 | 0 | 0.1 | 267.1 | 0 | 7665248.5 | 443061.3 | 0 | 0
2023-05-21 14:00 | 10611.5 | 7276695.2 | 0 | 0.1 | 264.2 | 0 | 7265819.6 | 443320.2 | 0 | 0
2023-05-21 15:00 | 10343.9 | 6959644.4 | 0 | 0.1 | 276.1 | 0 | 6949024.5 | 443590.7 | 0 | 0
2023-05-21 16:00 | 10974.3 | 8193681.4 | 0 | 0.1 | 279.6 | 0 | 8182427.6 | 443864.6 | 0 | 0
2023-05-21 17:00 | 10943.2 | 7428456.2 | 0 | 0.1 | 272.5 | 0 | 7417240.6 | 444131.5 | 0 | 0
2023-05-21 18:00 | 14638.1 | 5768061.8 | 0 | 0.1 | 268.5 | 0 | 5753155.2 | 444394.6 | 0 | 0
2023-05-21 19:00 | 19634.7 | 4655520.7 | 0 | 0.1 | 264.3 | 0 | 4635621.8 | 444653.5 | 0 | 0
2023-05-21 20:00 | 22464.2 | 5218818.5 | 0 | 0.1 | 276.3 | 0 | 5196078.1 | 444924.2 | 0 | 0
2023-05-21 21:00 | 21425.2 | 7845117.5 | 0 | 0.1 | 278.3 | 0 | 7823414.1 | 445196.8 | 0 | 0
2023-05-21 22:00 | 16635.7 | 10691910.3 | 0 | 0.1 | 330.1 | 0 | 10674944.6 | 445520.2 | 0 | 0
2023-05-21 23:00 | 11641.6 | 10146833.3 | 0 | 0.1 | 323.6 | 0 | 10134868.2 | 445837.2 | 0 | 0
2023-05-22 | 4707.7 | 8952269.8 | 0 | 0.1 | 267.3 | 0 | 8947294.9 | 446099.1 | 0 | 0
2023-05-22 01:00 | 4749.5 | 7974237 | 0 | 0.1 | 273.1 | 0 | 7969214.5 | 446366.7 | 0 | 0
2023-05-22 02:00 | 5197.5 | 7069563.5 | 0 | 0.1 | 274.9 | 0 | 7064091.2 | 446636.1 | 0 | 0
2023-05-22 03:00 | 5483 | 6358612.5 | 0 | 0.1 | 267.5 | 0 | 6352862.1 | 446898.1 | 0 | 0
2023-05-22 04:00 | 5442.7 | 5436277.9 | 0 | 0.1 | 263 | 0 | 5430572.3 | 447155.8 | 0 | 0
2023-05-22 05:00 | 5780.9 | 4256101.1 | 0 | 0.1 | 258.6 | 0 | 4250061.7 | 447409.1 | 0 | 0
2023-05-22 06:00 | 7262.1 | 12424527.4 | 0 | 0.1 | 325.1 | 0 | 12416940.3 | 447727.6 | 0 | 0
2023-05-22 07:00 | 10468.2 | 13170998 | 0 | 0.1 | 326.4 | 0 | 13160203.4 | 448047.5 | 0 | 0
2023-05-22 08:00 | 11922.5 | 11351038.4 | 0 | 0.1 | 322.7 | 0 | 11338793.3 | 448363.7 | 0 | 0
2023-05-22 09:00 | 11949.4 | 9927800.8 | 0 | 0.1 | 320.2 | 0 | 9915531.3 | 448677.3 | 0 | 0
2023-05-22 10:00 | 11460 | 8964669 | 0 | 0.1 | 266.5 | 0 | 8952942.6 | 448938.5 | 0 | 0
2023-05-22 11:00 | 11791.1 | 8460532.9 | 0 | 0.1 | 271.9 | 0 | 8448470 | 449204.8 | 0 | 0
2023-05-22 12:00 | 14349.7 | 8285612.9 | 0 | 0.1 | 274.9 | 0 | 8270988.4 | 449474.1 | 0 | 0
2023-05-22 13:00 | 12948.4 | 8519353.9 | 0 | 0.1 | 268.7 | 0 | 8506136.9 | 449737.3 | 0 | 0
2023-05-22 14:00 | 15310.4 | 8426782 | 0 | 0.1 | 265.3 | 0 | 8411206.4 | 449997.2 | 0 | 0
2023-05-22 15:00 | 16849.7 | 8106436.3 | 0 | 0.1 | 261.7 | 0 | 8089325.1 | 450253.5 | 0 | 0
2023-05-22 16:00 | 17393.4 | 9203607.3 | 0 | 0.1 | 271.2 | 0 | 9185942.7 | 450519.3 | 0 | 0
2023-05-22 17:00 | 21522.5 | 8017221.6 | 0 | 0.1 | 273 | 0 | 7995426.2 | 450786.7 | 0 | 0
2023-05-22 18:00 | 15876.4 | 6149482.7 | 0 | 0.1 | 266.1 | 0 | 6133340.4 | 451047.4 | 0 | 0
2023-05-22 19:00 | 19292.4 | 5574581.4 | 0 | 0.1 | 261.9 | 0 | 5555027.2 | 451303.9 | 0 | 0
2023-05-22 20:00 | 21155.6 | 7806786.4 | 0 | 0.1 | 257.7 | 0 | 7785373.2 | 451556.3 | 0 | 0
2023-05-22 21:00 | 19964 | 12195774.9 | 0 | 0.1 | 319.4 | 0 | 12175491.6 | 451869.3 | 0 | 0
2023-05-22 22:00 | 17277.7 | 13918630 | 0 | 0.1 | 320.3 | 0 | 13901032.1 | 452183 | 0 | 0
2023-05-22 23:00 | 11088.4 | 11090257.2 | 0 | 0.1 | 317 | 0 | 11078851.9 | 452493.6 | 0 | 0
2023-05-23 | 4180 | 8932877.5 | 0 | 0.1 | 262.8 | 0 | 8928434.8 | 452751.1 | 0 | 0
2023-05-23 01:00 | 4760.5 | 7948961.1 | 0 | 0.1 | 259 | 0 | 7943941.5 | 453004.9 | 0 | 0
2023-05-23 02:00 | 4970.1 | 6883465.8 | 0 | 0.1 | 265.8 | 0 | 6878230 | 453265.3 | 0 | 0
2023-05-23 03:00 | 5206.9 | 5549133.4 | 0 | 0.1 | 268.2 | 0 | 5543658.4 | 453528.1 | 0 | 0
2023-05-23 04:00 | 5388.7 | 4747679 | 0 | 0.1 | 268.6 | 0 | 4742021.8 | 453791.3 | 0 | 0
2023-05-23 05:00 | 5300.8 | 4491154 | 0 | 0.1 | 269.6 | 0 | 4485583.6 | 454055.5 | 0 | 0
2023-05-23 06:00 | 6813.1 | 14218941.7 | 0 | 0.1 | 317 | 0 | 14211811.7 | 454366 | 0 | 0
2023-05-23 07:00 | 10566.7 | 15593475.4 | 0 | 0.1 | 324.8 | 0 | 15582584 | 454684.3 | 0 | 0
2023-05-23 08:00 | 11575.3 | 12032302.8 | 0 | 0.1 | 333.3 | 0 | 12020394.3 | 455010.9 | 0 | 0
2023-05-23 09:00 | 10479.6 | 9201507.6 | 0 | 0.1 | 274.3 | 0 | 9190753.8 | 455279.6 | 0 | 0
2023-05-23 10:00 | 9502.6 | 7151868.6 | 0 | 0.1 | 274.1 | 0 | 7142092 | 455548.2 | 0 | 0
2023-05-23 11:00 | 16477.9 | 6095057.8 | 0 | 0.1 | 273.2 | 0 | 6078306.8 | 455815.9 | 0 | 0
2023-05-23 12:00 | 10872.5 | 5794697.1 | 0 | 0.1 | 286.7 | 0 | 5783538 | 456096.7 | 0 | 0
2023-05-23 13:00 | 11552.9 | 6116072.7 | 0 | 0.1 | 292.1 | 0 | 6104227.8 | 456383 | 0 | 0
2023-05-23 14:00 | 12938.1 | 6543144.8 | 0 | 0.1 | 287.2 | 0 | 6529919.6 | 456664.3 | 0 | 0
2023-05-23 15:00 | 18837 | 6993200 | 0 | 0.1 | 285.2 | 0 | 6974077.9 | 456943.7 | 0 | 0
2023-05-23 16:00 | 13948.7 | 9241692.5 | 0 | 0.1 | 282.8 | 0 | 9227461.2 | 457220.8 | 0 | 0
2023-05-23 17:00 | 12363 | 9244184.3 | 0 | 0.1 | 298.8 | 0 | 9231522.6 | 457513.5 | 0 | 0
2023-05-23 18:00 | 16222.5 | 7714820.9 | 0 | 0.1 | 303.5 | 0 | 7698295 | 457810.9 | 0 | 0
2023-05-23 19:00 | 18867.5 | 5747769.4 | 0 | 0.1 | 296.8 | 0 | 5728605.2 | 458101.6 | 0 | 0
2023-05-23 20:00 | 20195.9 | 4727525.4 | 0 | 0.1 | 293.8 | 0 | 4707035.9 | 458389.4 | 0 | 0
2023-05-23 21:00 | 20040.9 | 5475193.4 | 0 | 0.1 | 290.3 | 0 | 5454862.3 | 458673.8 | 0 | 0
2023-05-23 22:00 | 16324.1 | 7768680.2 | 0 | 0.1 | 308.2 | 0 | 7752048 | 458975.7 | 0 | 0
2023-05-23 23:00 | 10134.7 | 10095950.3 | 0 | 0.1 | 357.5 | 0 | 10085458.3 | 459326 | 0 | 0
2023-05-24 | 4634.7 | 10544614.1 | 0 | 0.1 | 356.4 | 0 | 10539623 | 459675.2 | 0 | 0
2023-05-24 01:00 | 4741.5 | 9862022.1 | 0 | 0.1 | 315.7 | 0 | 9856965 | 459984.5 | 0 | 0
2023-05-24 02:00 | 5043.3 | 9167846.3 | 0 | 0.1 | 307.8 | 0 | 9162495.2 | 460286.1 | 0 | 0
2023-05-24 03:00 | 5132.3 | 8112641.4 | 0 | 0.1 | 315.7 | 0 | 8107193.5 | 460595.4 | 0 | 0
2023-05-24 04:00 | 5560.4 | 6181142 | 0 | 0.1 | 315.2 | 0 | 6175266.4 | 460904.2 | 0 | 0
2023-05-24 05:00 | 5898.9 | 4788629.8 | 0 | 0.1 | 309.9 | 0 | 4782421.1 | 461207.9 | 0 | 0
2023-05-24 06:00 | 7583.5 | 7310654.3 | 0 | 0.1 | 305.9 | 0 | 7302765 | 461507.6 | 0 | 0
2023-05-24 07:00 | 11561.6 | 6395640.2 | 0 | 0.1 | 300.1 | 0 | 6383778.6 | 461801.6 | 0 | 0
2023-05-24 08:00 | 11273.3 | 4246935.7 | 0 | 0.1 | 312.6 | 0 | 4235349.9 | 462107.8 | 0 | 0
2023-05-24 09:00 | 11546.8 | 2712126.2 | 0 | 0.1 | 309.3 | 0 | 2700270.1 | 462410.9 | 0 | 0
2023-05-24 10:00 | 11651.6 | 1440265 | 0 | 0.1 | 301.3 | 0 | 1428312.2 | 462706.1 | 0 | 0
2023-05-24 11:00 | 11352.8 | 844291.9 | 0 | 0.1 | 293.2 | 0 | 832646 | 462993.4 | 0 | 0
2023-05-24 12:00 | 13201.6 | 520681.4 | 0 | 0.1 | 256.6 | 0 | 507223.3 | 463244.8 | 0 | 0
2023-05-24 13:00 | 25220.7 | 562543 | 0 | 0.1 | 262.3 | 0 | 537060.2 | 463501.7 | 0 | 0
2023-05-24 14:00 | 16898.7 | 1097100.7 | 0 | 0.1 | 298 | 0 | 1079904.1 | 463793.7 | 0 | 0
2023-05-24 15:00 | 17377.8 | 3377406.7 | 0 | 0.1 | 291.8 | 0 | 3359737.2 | 464079.5 | 0 | 0
2023-05-24 16:00 | 17605.5 | 8077493.2 | 0 | 0.1 | 284.4 | 0 | 8059603.4 | 464358.1 | 0 | 0
2023-05-24 17:00 | 15174.3 | 10940557.2 | 0 | 0.1 | 318.8 | 0 | 10925064.2 | 464670.4 | 0 | 0
2023-05-24 18:00 | 17733 | 11550275.5 | 0 | 0.1 | 322.3 | 0 | 11532220.3 | 464986.2 | 0 | 0
2023-05-24 19:00 | 20495.4 | 11374832.1 | 0 | 0.1 | 317.8 | 0 | 11354018.9 | 465297.6 | 0 | 0
2023-05-24 20:00 | 22728.8 | 10938526.2 | 0 | 0.1 | 314.1 | 0 | 10915483.4 | 465605.3 | 0 | 0
2023-05-24 21:00 | 20346.4 | 10500984.9 | 0 | 0.1 | 315.1 | 0 | 10480323.4 | 465914 | 0 | 0
2023-05-24 22:00 | 15809.8 | 10216451.1 | 0 | 0.1 | 316 | 0 | 10200325.4 | 466223.7 | 0 | 0
2023-05-24 23:00 | 11065.8 | 10266932.8 | 0 | 0.1 | 325.2 | 0 | 10255541.8 | 466542.3 | 0 | 0
2023-05-25 | 4773.8 | 10342363.9 | 0 | 0.1 | 336.8 | 0 | 10337253.4 | 466872.3 | 0 | 0
2023-05-25 01:00 | 4827.4 | 9493229.7 | 0 | 0.1 | 289.1 | 0 | 9488113.3 | 467155.5 | 0 | 0
2023-05-25 02:00 | 5164.2 | 7732473 | 0 | 0.1 | 292.9 | 0 | 7727016 | 467442.4 | 0 | 0
2023-05-25 03:00 | 4789.4 | 5935263.8 | 0 | 0.1 | 294.8 | 0 | 5930179.7 | 467731.3 | 0 | 0
2023-05-25 04:00 | 5158.2 | 4347913.4 | 0 | 0.1 | 308 | 0 | 4342447.2 | 468033.1 | 0 | 0
2023-05-25 05:00 | 5470 | 917043.7 | 0 | 0.1 | 311.8 | 0 | 911261.9 | 468338.6 | 0 | 0
2023-05-25 06:00 | 9948.3 | 1187633.2 | 0 | 0.1 | 310.1 | 0 | 1177375 | 468642.4 | 0 | 0
2023-05-25 07:00 | 14876.9 | 250610.9 | 0 | 0.1 | 269.4 | 0 | 235464.7 | 468906.4 | 0 | 0
2023-05-25 08:00 | 11639.1 | 0 | 0 | 11639.1 | 0 | 0 | 0 | 457029.7 | 0 | 0
2023-05-25 09:00 | 11168.7 | 0 | 0 | 11168.7 | 0 | 0 | 0 | 445633.1 | 0 | 0
2023-05-25 10:00 | 9832.9 | 0 | 0 | 9832.9 | 0 | 0 | 0 | 435599.5 | 0 | 0
2023-05-25 11:00 | 11237.5 | 0 | 0 | 11237.5 | 0 | 0 | 0 | 424132.6 | 0 | 0
2023-05-25 12:00 | 11481.8 | 0 | 0 | 11481.8 | 0 | 0 | 0 | 412416.5 | 0 | 0
2023-05-25 13:00 | 12204.5 | 3998.6 | 0 | 8206 | 0.1 | 0 | 0.1 | 404043.1 | 0 | 0
2023-05-25 14:00 | 14645.5 | 110189.4 | 0 | 0.1 | 284.5 | 0 | 95259.6 | 404321.8 | 0 | 0
2023-05-25 15:00 | 15231.8 | 1010362.4 | 0 | 0.1 | 336 | 0 | 994794.6 | 404651 | 0 | 0
2023-05-25 16:00 | 14739.3 | 3417910.2 | 0 | 0.1 | 333.9 | 0 | 3402837.2 | 404978.2 | 0 | 0
2023-05-25 17:00 | 14189.6 | 5682939.6 | 0 | 0.1 | 331.7 | 0 | 5668418.5 | 405303.1 | 0 | 0
2023-05-25 18:00 | 16308.2 | 7214986.7 | 0 | 0.1 | 328 | 0 | 7198350.7 | 405624.4 | 0 | 0
2023-05-25 19:00 | 20230.4 | 8361328.2 | 0 | 0.1 | 347.8 | 0 | 8340750.1 | 405965.2 | 0 | 0
2023-05-25 20:00 | 23826.9 | 8988784.1 | 0 | 0.1 | 350.5 | 0 | 8964606.8 | 406308.5 | 0 | 0
2023-05-25 21:00 | 20520.1 | 9038835.1 | 0 | 0.1 | 346.4 | 0 | 9017968.8 | 406647.9 | 0 | 0
2023-05-25 22:00 | 17820.8 | 8569326.9 | 0 | 0.1 | 344.6 | 0 | 8551161.6 | 406985.5 | 0 | 0
2023-05-25 23:00 | 11153.1 | 8014880.6 | 0 | 0.1 | 340.2 | 0 | 8003387.4 | 407318.8 | 0 | 0
2023-05-26 | 4967.9 | 7217715.4 | 0 | 0.1 | 355.6 | 0 | 7212392 | 407667.2 | 0 | 0
2023-05-26 01:00 | 5177.4 | 6699583.2 | 0 | 0.1 | 358.5 | 0 | 6694047.4 | 408018.5 | 0 | 0
2023-05-26 02:00 | 5614.3 | 6551192.3 | 0 | 0.1 | 353.5 | 0 | 6545224.5 | 408364.8 | 0 | 0
2023-05-26 03:00 | 5994.8 | 6585519.4 | 0 | 0.1 | 351.2 | 0 | 6579173.4 | 408709 | 0 | 0
2023-05-26 04:00 | 7767.4 | 6387427.3 | 0 | 0.1 | 348.6 | 0 | 6379311.3 | 409050.6 | 0 | 0
2023-05-26 05:00 | 8159.3 | 3134980.1 | 0 | 0.1 | 357.8 | 0 | 3126463.1 | 409401.1 | 0 | 0
2023-05-26 06:00 | 10119.6 | 2257322.1 | 0 | 0.1 | 357.9 | 0 | 2246844.6 | 409751.8 | 0 | 0
2023-05-26 07:00 | 14944.1 | 1428263.4 | 0 | 0.1 | 353.6 | 0 | 1412965.8 | 410098.2 | 0 | 0
2023-05-26 08:00 | 15190.1 | 160422.8 | 0 | 0.1 | 299.4 | 0 | 144933.3 | 410391.6 | 0 | 0
2023-05-26 09:00 | 16557.3 | 0 | 0 | 16557.3 | 0 | 0 | 0 | 393496.4 | 0 | 0
2023-05-26 10:00 | 12903 | 0 | 0 | 12902.9 | 0 | 0 | 0 | 380330.1 | 0 | 0
2023-05-26 11:00 | 12921.1 | 0 | 0 | 12921.1 | 0 | 0 | 0 | 367145.4 | 0 | 0
2023-05-26 12:00 | 13098.4 | 0 | 0 | 13098.4 | 0 | 0 | 0 | 353779.7 | 0 | 0
2023-05-26 13:00 | 12587.3 | 0 | 0 | 12587.3 | 0 | 0 | 0 | 340935.5 | 0 | 0
2023-05-26 14:00 | 15642.5 | 56047.7 | 0 | 0.1 | 286.2 | 0 | 40119.1 | 341215.9 | 0 | 0
2023-05-26 15:00 | 16327.2 | 475410.1 | 0 | 0.1 | 317 | 0 | 458766 | 341526.5 | 0 | 0
2023-05-26 16:00 | 20548.5 | 2244773 | 0 | 0.1 | 367.5 | 0 | 2223857.1 | 341886.6 | 0 | 0
2023-05-26 17:00 | 11829 | 4117353.8 | 0 | 0.1 | 365.7 | 0 | 4105159.2 | 342244.9 | 0 | 0
2023-05-26 18:00 | 15083.1 | 5876327.3 | 0 | 0.1 | 364.8 | 0 | 5860879.5 | 342602.3 | 0 | 0
2023-05-26 19:00 | 19079.2 | 7377842.5 | 0 | 0.1 | 362.8 | 0 | 7358400.6 | 342957.8 | 0 | 0
2023-05-26 20:00 | 21867.9 | 8625140.9 | 0 | 0.1 | 380.4 | 0 | 8602892.7 | 343330.4 | 0 | 0
2023-05-26 21:00 | 20660.5 | 9231980.1 | 0 | 0.1 | 383.8 | 0 | 9210935.9 | 343706.5 | 0 | 0
2023-05-26 22:00 | 16131.2 | 9296398.2 | 0 | 0.1 | 378.3 | 0 | 9279888.8 | 344077.1 | 0 | 0
2023-05-26 23:00 | 9915.9 | 9328225.4 | 0 | 0.1 | 376.1 | 0 | 9317933.5 | 344445.6 | 0 | 0
2023-05-27 | 4630.7 | 9394189.6 | 0 | 0.1 | 373.8 | 0 | 9389185.2 | 344811.8 | 0 | 0
2023-05-27 01:00 | 4736.5 | 9484937.4 | 0 | 0.1 | 390.9 | 0 | 9479810 | 345194.8 | 0 | 0
2023-05-27 02:00 | 5281.6 | 9330894.7 | 0 | 0.1 | 395.1 | 0 | 9325218 | 345581.9 | 0 | 0
2023-05-27 03:00 | 7170.8 | 8791044.6 | 0 | 0.1 | 388.9 | 0 | 8783485 | 345963 | 0 | 0
2023-05-27 04:00 | 9297.5 | 7927163.2 | 0 | 0.1 | 386.4 | 0 | 7917479.4 | 346341.5 | 0 | 0
2023-05-27 05:00 | 5270.9 | 3550629 | 0 | 0.1 | 383.7 | 0 | 3544974.4 | 346717.5 | 0 | 0
2023-05-27 06:00 | 5596.3 | 4252737.8 | 0 | 0.1 | 397.1 | 0 | 4246744.5 | 347106.6 | 0 | 0
2023-05-27 07:00 | 7301.4 | 3391906.5 | 0 | 0.1 | 398.1 | 0 | 3384207.1 | 347496.6 | 0 | 0
2023-05-27 08:00 | 8019.8 | 951710.6 | 0 | 0.1 | 394.1 | 0 | 943296.7 | 347882.8 | 0 | 0
2023-05-27 09:00 | 7894.4 | 111522.7 | 0 | 0.1 | 332.6 | 0 | 103295.8 | 348208.6 | 0 | 0
2023-05-27 10:00 | 8613.3 | 15998.8 | 0 | 0.1 | 309.7 | 0 | 7075.9 | 348512.1 | 0 | 0
2023-05-27 11:00 | 10408.6 | 1570.1 | 0 | 8838.6 | 0.1 | 0 | 0.1 | 339493.1 | 0 | 0
2023-05-27 12:00 | 12765.3 | 37258.1 | 0 | 0.1 | 332.6 | 0 | 24160.3 | 339819 | 0 | 0
2023-05-27 13:00 | 13240.6 | 98145.4 | 0 | 0.1 | 343.2 | 0 | 84561.6 | 340155.3 | 0 | 0
2023-05-27 14:00 | 12119.2 | 176697.2 | 0 | 0.1 | 345.4 | 0 | 164232.6 | 340493.7 | 0 | 0
2023-05-27 15:00 | 10832.1 | 1193556.6 | 0 | 0.1 | 390.4 | 0 | 1182334.2 | 340876.2 | 0 | 0
2023-05-27 16:00 | 12008 | 3574541.1 | 0 | 0.1 | 406.3 | 0 | 3562126.9 | 341274.3 | 0 | 0
2023-05-27 17:00 | 13874.5 | 6073378.4 | 0 | 0.1 | 404.4 | 0 | 6059099.6 | 341670.5 | 0 | 0
2023-05-27 18:00 | 15306.6 | 8013702.9 | 0 | 0.1 | 399.4 | 0 | 7997997.1 | 342061.8 | 0 | 0
2023-05-27 19:00 | 19102.4 | 9068439.7 | 0 | 0.1 | 395.8 | 0 | 9048941.6 | 342449.6 | 0 | 0
2023-05-27 20:00 | 21998.4 | 9278955.1 | 0 | 0.1 | 391.5 | 0 | 9256565.3 | 342833.1 | 0 | 0
2023-05-27 21:00 | 19796.6 | 8819590.9 | 0 | 0.1 | 408.9 | 0 | 8799385.6 | 343233.7 | 0 | 0
2023-05-27 22:00 | 15822.8 | 8222566.9 | 0 | 0.1 | 410.5 | 0 | 8206333.7 | 343635.9 | 0 | 0
2023-05-27 23:00 | 10345.9 | 7961766.1 | 0 | 0.1 | 401.7 | 0 | 7951018.6 | 344029.4 | 0 | 0
2023-05-28 | 4340.4 | 7985402 | 0 | 0.1 | 396.6 | 0 | 7980665.1 | 344418 | 0 | 0
2023-05-28 01:00 | 4333 | 8133615.3 | 0 | 0.1 | 389.1 | 0 | 8128893.2 | 344799.3 | 0 | 0
2023-05-28 02:00 | 4619 | 7867711.2 | 0 | 0.1 | 405.5 | 0 | 7862686.7 | 345196.6 | 0 | 0
2023-05-28 03:00 | 5263.7 | 6950959.9 | 0 | 0.1 | 406.5 | 0 | 6945289.8 | 345594.9 | 0 | 0
2023-05-28 04:00 | 5440.4 | 5955928 | 0 | 0.1 | 397.4 | 0 | 5950090.4 | 345984.2 | 0 | 0
2023-05-28 05:00 | 6412.3 | 2091178.7 | 0 | 0.1 | 388.7 | 0 | 2084377.7 | 346365.1 | 0 | 0
2023-05-28 06:00 | 7098.5 | 3820843.6 | 0 | 0.1 | 377.2 | 0 | 3813368.1 | 346734.6 | 0 | 0
2023-05-28 07:00 | 8052.5 | 2372188.6 | 0 | 0.1 | 396 | 0 | 2363740.2 | 347122.6 | 0 | 0
2023-05-28 08:00 | 8296.5 | 266600.3 | 0 | 0.1 | 329.6 | 0 | 257974.3 | 347445.5 | 0 | 0
2023-05-28 09:00 | 8495 | 39197.7 | 0 | 0.1 | 305.1 | 0 | 30397.7 | 347744.4 | 0 | 0
2023-05-28 10:00 | 10199.8 | 0 | 0 | 10199.8 | 0 | 0 | 0 | 337336.5 | 0 | 0
2023-05-28 11:00 | 13479.6 | 38754.2 | 0 | 0.1 | 293.6 | 0 | 24981.2 | 337624.1 | 0 | 0
2023-05-28 12:00 | 15711.2 | 109288 | 0 | 0.1 | 311.7 | 0 | 93265.3 | 337929.4 | 0 | 0
2023-05-28 13:00 | 16695.5 | 338620.7 | 0 | 0.1 | 315.3 | 0 | 321610 | 338238.4 | 0 | 0
2023-05-28 14:00 | 15680.4 | 1180237.6 | 0 | 0.1 | 356.8 | 0 | 1164200.5 | 338587.9 | 0 | 0
2023-05-28 15:00 | 14583.1 | 3137129.3 | 0 | 0.1 | 347.3 | 0 | 3122199 | 338928.2 | 0 | 0
2023-05-28 16:00 | 12436.8 | 6858694.8 | 0 | 0.1 | 336.5 | 0 | 6845921.6 | 339257.9 | 0 | 0
2023-05-28 17:00 | 11622.7 | 10251392.1 | 0 | 0.1 | 414.9 | 0 | 10239354.7 | 339664.4 | 0 | 0
2023-05-28 18:00 | 16889.8 | 11867232.1 | 0 | 0.1 | 411.8 | 0 | 11849930.6 | 340067.9 | 0 | 0
2023-05-28 19:00 | 19819.2 | 11863845.3 | 0 | 0.1 | 407.5 | 0 | 11843618.7 | 340467.2 | 0 | 0
2023-05-28 20:00 | 21791.5 | 11246379.2 | 0 | 0.1 | 406.6 | 0 | 11224181.2 | 340865.5 | 0 | 0
2023-05-28 21:00 | 19842.6 | 10395991 | 0 | 0.1 | 405.5 | 0 | 10375743 | 341262.8 | 0 | 0
2023-05-28 22:00 | 15117.6 | 9807150.1 | 0 | 0.1 | 343.8 | 0 | 9791688.8 | 341599.6 | 0 | 0
2023-05-28 23:00 | 9661.7 | 9827841.6 | 0 | 0.1 | 419.1 | 0 | 9817760.9 | 342010.3 | 0 | 0
2023-05-29 | 4928.8 | 9478499.7 | 0 | 0.1 | 348.8 | 0 | 9473222.1 | 342352.1 | 0 | 0
2023-05-29 01:00 | 5162.3 | 8671408.2 | 0 | 0.1 | 347.9 | 0 | 8665898.1 | 342693 | 0 | 0
2023-05-29 02:00 | 5474.5 | 7561731.4 | 0 | 0.1 | 345.8 | 0 | 7555911.2 | 343031.8 | 0 | 0
2023-05-29 03:00 | 5519.7 | 6692148.3 | 0 | 0.1 | 360 | 0 | 6686268.7 | 343384.5 | 0 | 0
2023-05-29 04:00 | 5461.1 | 5927459.9 | 0 | 0.1 | 362.6 | 0 | 5921636.4 | 343739.8 | 0 | 0
2023-05-29 05:00 | 7158 | 2203454.1 | 0 | 0.1 | 359.2 | 0 | 2195937 | 344091.7 | 0 | 0
2023-05-29 06:00 | 12539.4 | 5463019.2 | 0 | 0.1 | 356 | 0 | 5450123.9 | 344440.4 | 0 | 0
2023-05-29 07:00 | 15514.3 | 4746148.3 | 0 | 0.1 | 350.9 | 0 | 4730283.2 | 344784.2 | 0 | 0
2023-05-29 08:00 | 16946.3 | 1967023.3 | 0 | 0.1 | 368.7 | 0 | 1949708.4 | 345145.5 | 0 | 0
2023-05-29 09:00 | 12802.9 | 981023.9 | 0 | 0.1 | 366.3 | 0 | 967854.9 | 345504.3 | 0 | 0
2023-05-29 10:00 | 10648.2 | 804634.3 | 0 | 0.1 | 358.6 | 0 | 793627.5 | 345855.7 | 0 | 0
2023-05-29 11:00 | 11844.1 | 932263.5 | 0 | 0.1 | 353.5 | 0 | 920066 | 346202.1 | 0 | 0
2023-05-29 12:00 | 11925.3 | 1362260.5 | 0 | 0.1 | 347.5 | 0 | 1349987.9 | 346542.5 | 0 | 0
2023-05-29 13:00 | 13495.2 | 2474108.7 | 0 | 0.1 | 368.9 | 0 | 2460244.7 | 346904 | 0 | 0
2023-05-29 14:00 | 15136 | 3969194.5 | 0 | 0.1 | 371.5 | 0 | 3953687.1 | 347267.9 | 0 | 0
2023-05-29 15:00 | 15512.3 | 6819690.9 | 0 | 0.1 | 367 | 0 | 6803811.7 | 347627.5 | 0 | 0
2023-05-29 16:00 | 14196.6 | 11400646.9 | 0 | 0.1 | 428.3 | 0 | 11386022.1 | 348047.1 | 0 | 0
2023-05-29 17:00 | 12926.7 | 12665091.4 | 0 | 0.1 | 428 | 0 | 12651736.8 | 348466.5 | 0 | 0
2023-05-29 18:00 | 15624.9 | 11397768.7 | 0 | 0.1 | 435.6 | 0 | 11381708.4 | 348893.3 | 0 | 0
2023-05-29 19:00 | 19757.6 | 9017153.4 | 0 | 0.1 | 385.6 | 0 | 8997010.2 | 349271.1 | 0 | 0
2023-05-29 20:00 | 22491.6 | 7040593.4 | 0 | 0.1 | 379.2 | 0 | 7017722.7 | 349642.6 | 0 | 0
2023-05-29 21:00 | 20842.6 | 5869998 | 0 | 0.1 | 379.1 | 0 | 5848776.4 | 350014 | 0 | 0
2023-05-29 22:00 | 16144.4 | 5399393.4 | 0 | 0.1 | 377.8 | 0 | 5382871.3 | 350384.2 | 0 | 0
2023-05-29 23:00 | 10512.8 | 5609259.3 | 0 | 0.1 | 400.1 | 0 | 5598346.5 | 350776.2 | 0 | 0
2023-05-30 | 5124.4 | 6137881.7 | 0 | 0.1 | 405.2 | 0 | 6132352.1 | 351173.2 | 0 | 0
2023-05-30 01:00 | 4919.2 | 6359520.7 | 0 | 0.1 | 401.8 | 0 | 6354199.8 | 351566.9 | 0 | 0
2023-05-30 02:00 | 5336.8 | 6057246.5 | 0 | 0.1 | 399.7 | 0 | 6051510 | 351958.5 | 0 | 0
2023-05-30 03:00 | 5541.7 | 5483060.2 | 0 | 0.1 | 394.2 | 0 | 5477124.4 | 352344.8 | 0 | 0
2023-05-30 04:00 | 5267.1 | 4818614.6 | 0 | 0.1 | 420 | 0 | 4812927.6 | 352756.3 | 0 | 0
2023-05-30 05:00 | 5436 | 1439440.7 | 0 | 0.1 | 419 | 0 | 1433585.8 | 353166.9 | 0 | 0
2023-05-30 06:00 | 7296.8 | 2518367.6 | 0 | 0.1 | 408.7 | 0 | 2510662.3 | 353567.3 | 0 | 0
2023-05-30 07:00 | 10797.7 | 1682717.4 | 0 | 0.1 | 400 | 0 | 1671519.9 | 353959.2 | 0 | 0
2023-05-30 08:00 | 11505.1 | 296310.9 | 0 | 0.1 | 331.5 | 0 | 284474.4 | 354283.9 | 0 | 0
2023-05-30 09:00 | 10327.9 | 48358.8 | 0 | 0.1 | 326.8 | 0 | 37704.2 | 354604.1 | 0 | 0
2023-05-30 10:00 | 10575.8 | 0 | 0 | 10575.8 | 0 | 0 | 0 | 343812.5 | 0 | 0
2023-05-30 11:00 | 13538.3 | 0 | 0 | 13538.3 | 0 | 0 | 0 | 329997.9 | 0 | 0
2023-05-30 12:00 | 11146.4 | 14723.8 | 0 | 0.1 | 287.8 | 0 | 3289.7 | 330279.9 | 0 | 0
2023-05-30 13:00 | 12129.9 | 140713.2 | 0 | 0.1 | 317.4 | 0 | 128266 | 330590.8 | 0 | 0
2023-05-30 14:00 | 16174.1 | 883367.7 | 0 | 0.1 | 408.1 | 0 | 866785.6 | 330990.7 | 0 | 0
2023-05-30 15:00 | 15442.1 | 2759871.1 | 0 | 0.1 | 411 | 0 | 2744018.1 | 331393.4 | 0 | 0
2023-05-30 16:00 | 17914.6 | 6190086.9 | 0 | 0.1 | 405.9 | 0 | 6171766.5 | 331791 | 0 | 0
2023-05-30 17:00 | 15894.2 | 9016716.3 | 0 | 0.1 | 400.2 | 0 | 9000422 | 332183.2 | 0 | 0
2023-05-30 18:00 | 17567.8 | 10547104.9 | 0 | 0.1 | 450.3 | 0 | 10529086.9 | 332624.4 | 0 | 0
2023-05-30 19:00 | 21214.1 | 11042286.7 | 0 | 0.1 | 460 | 0 | 11020612.7 | 333075.1 | 0 | 0
2023-05-30 20:00 | 22060.4 | 10965632 | 0 | 0.1 | 461.8 | 0 | 10943109.9 | 333527.6 | 0 | 0
2023-05-30 21:00 | 21101.6 | 10347725.9 | 0 | 0.1 | 458 | 0 | 10326166.4 | 333976.3 | 0 | 0
2023-05-30 22:00 | 16717.7 | 9665742.2 | 0 | 0.1 | 407.2 | 0 | 9648617.4 | 334375.3 | 0 | 0
2023-05-30 23:00 | 10168.1 | 9015564.1 | 0 | 0.1 | 398.7 | 0 | 9004997.3 | 334765.9 | 0 | 0
2023-05-31 | 4804.8 | 8465444.5 | 0 | 0.1 | 423 | 0 | 8460216.8 | 335180.4 | 0 | 0
2023-05-31 01:00 | 5065.7 | 7824791.9 | 0 | 0.1 | 432.3 | 0 | 7819294 | 335603.9 | 0 | 0
2023-05-31 02:00 | 5325 | 6810629 | 0 | 0.1 | 424.1 | 0 | 6804879.9 | 336019.5 | 0 | 0
2023-05-31 03:00 | 5509.3 | 5401975.9 | 0 | 0.1 | 420.7 | 0 | 5396045.9 | 336431.8 | 0 | 0
2023-05-31 04:00 | 5425.3 | 3928580.7 | 0 | 0.1 | 416.3 | 0 | 3922739.1 | 336839.7 | 0 | 0
2023-05-31 05:00 | 5770.4 | 3463861.5 | 0 | 0.1 | 438.3 | 0 | 3457652.9 | 337269.2 | 0 | 0
2023-05-31 06:00 | 7490.4 | 6589855.4 | 0 | 0.1 | 439.8 | 0 | 6581925.3 | 337700.2 | 0 | 0
2023-05-31 07:00 | 11302.4 | 4824107.1 | 0 | 0.1 | 437 | 0 | 4812367.7 | 338128.3 | 0 | 0
2023-05-31 08:00 | 15172.1 | 2402388.3 | 0 | 0.1 | 435.6 | 0 | 2386780.6 | 338555.1 | 0 | 0
2023-05-31 09:00 | 11070.8 | 957566.4 | 0 | 0.1 | 428.7 | 0 | 946067.1 | 338975.2 | 0 | 0
2023-05-31 10:00 | 11036.3 | 273437.6 | 0 | 0.1 | 380.6 | 0 | 262020.8 | 339348.1 | 0 | 0
2023-05-31 11:00 | 10967.9 | 163944.4 | 0 | 0.1 | 376.6 | 0 | 152600 | 339717.1 | 0 | 0
2023-05-31 12:00 | 11872.7 | 186310.3 | 0 | 0.1 | 371.2 | 0 | 174066.4 | 340080.8 | 0 | 0
2023-05-31 13:00 | 12852.5 | 613023.8 | 0 | 0.1 | 431.3 | 0 | 599740.1 | 340503.4 | 0 | 0
2023-05-31 14:00 | 14526.7 | 1320444.4 | 0 | 0.1 | 420.3 | 0 | 1305497.5 | 340915.2 | 0 | 0
2023-05-31 15:00 | 15482.1 | 3147217.2 | 0 | 0.1 | 438.4 | 0 | 3131296.7 | 341344.8 | 0 | 0
2023-05-31 16:00 | 15125.6 | 6366646.2 | 0 | 0.1 | 434.8 | 0 | 6351085.9 | 341770.8 | 0 | 0
2023-05-31 17:00 | 13381.3 | 8121485.9 | 0 | 0.1 | 422 | 0 | 8107682.7 | 342184.3 | 0 | 0
2023-05-31 18:00 | 15341.9 | 8529076.9 | 0 | 0.1 | 409.7 | 0 | 8513325.4 | 342585.7 | 0 | 0
2023-05-31 19:00 | 25366.5 | 8458055.8 | 0 | 0.1 | 395.7 | 0 | 8432293.7 | 342973.4 | 0 | 0
2023-05-31 20:00 | 21849.1 | 8385398.6 | 0 | 0.1 | 420.2 | 0 | 8363129.4 | 343385.1 | 0 | 0
2023-05-31 21:00 | 21592 | 8227597.2 | 0 | 0.1 | 416.2 | 0 | 8205589.1 | 343792.9 | 0 | 0
2023-05-31 22:00 | 15865.5 | 8283288.9 | 0 | 0.1 | 394 | 0 | 8267029.6 | 344178.9 | 0 | 0
2023-05-31 23:00 | 10831.6 | 8112426.5 | 0 | 0.1 | 378.8 | 0 | 8101216.2 | 344550 | 0 | 0
2023-06-01 | 4726.7 | 6463804.7 | 0 | 0.1 | 364.2 | 0 | 6458713.9 | 344906.9 | 0 | 0
2023-06-01 01:00 | 4725.2 | 6455551.1 | 0 | 0.1 | 375.8 | 0 | 6450450 | 345275.1 | 0 | 0
2023-06-01 02:00 | 5149.2 | 7268921.6 | 0 | 0.1 | 370.2 | 0 | 7263402.3 | 345637.9 | 0 | 0
2023-06-01 03:00 | 5355.2 | 8702775.7 | 0 | 0.1 | 356.9 | 0 | 8697063.7 | 345987.6 | 0 | 0
2023-06-01 04:00 | 5449 | 9047699 | 0 | 0.1 | 345.9 | 0 | 9041904.2 | 346326.5 | 0 | 0
2023-06-01 05:00 | 5826.4 | 14707965.7 | 0 | 0.1 | 400.2 | 0 | 14701739.1 | 346718.6 | 0 | 0
2023-06-01 06:00 | 8531.5 | 20214371.8 | 0 | 0.1 | 396 | 0 | 20205444.4 | 347106.7 | 0 | 0
2023-06-01 07:00 | 12929.1 | 21125381.3 | 0 | 0.1 | 391.8 | 0 | 21112060.4 | 347490.5 | 0 | 0
2023-06-01 08:00 | 14819.9 | 19059380.6 | 0 | 0.1 | 387.8 | 0 | 19044172.9 | 347870.5 | 0 | 0
2023-06-01 09:00 | 13926.4 | 15119028.1 | 0 | 0.1 | 390.1 | 0 | 15104711.6 | 348252.7 | 0 | 0
2023-06-01 10:00 | 12943.2 | 11459255.7 | 0 | 0.1 | 393.4 | 0 | 11445919.2 | 348638.1 | 0 | 0
2023-06-01 11:00 | 14534.2 | 8642646.3 | 0 | 0.1 | 325.7 | 0 | 8627786.5 | 348957.3 | 0 | 0
2023-06-01 12:00 | 14497.4 | 6929538.9 | 0 | 0.1 | 330.3 | 0 | 6914711.3 | 349280.9 | 0 | 0
2023-06-01 13:00 | 19260.1 | 6400945.6 | 0 | 0.1 | 325.4 | 0 | 6381360.2 | 349599.7 | 0 | 0
2023-06-01 14:00 | 20301.9 | 6156235.6 | 0 | 0.1 | 323.2 | 0 | 6135610.5 | 349916.4 | 0 | 0
2023-06-01 15:00 | 21918 | 6879193 | 0 | 0.1 | 320.3 | 0 | 6856954.9 | 350230.2 | 0 | 0
2023-06-01 16:00 | 14085.5 | 9814835.3 | 0 | 0.1 | 331.5 | 0 | 9800418.4 | 350555 | 0 | 0
2023-06-01 17:00 | 12656.4 | 11474203.4 | 0 | 0.1 | 405.8 | 0 | 11461141.3 | 350952.6 | 0 | 0
2023-06-01 18:00 | 14954.9 | 11483203.4 | 0 | 0.1 | 404.9 | 0 | 11467843.7 | 351349.3 | 0 | 0
2023-06-01 19:00 | 19478.2 | 10582611.3 | 0 | 0.1 | 405.8 | 0 | 10562727.3 | 351746.9 | 0 | 0
2023-06-01 20:00 | 22529.4 | 9826435.2 | 0 | 0.1 | 343.8 | 0 | 9803562.1 | 352083.8 | 0 | 0
2023-06-01 21:00 | 23457.1 | 9036107.3 | 0 | 0.1 | 346.3 | 0 | 9012304 | 352423 | 0 | 0
2023-06-01 22:00 | 18605.1 | 8386945.2 | 0 | 0.1 | 351.1 | 0 | 8367989 | 352767.1 | 0 | 0
2023-06-01 23:00 | 11763.4 | 8003297 | 0 | 0.1 | 344.1 | 0 | 7991189.6 | 353104.2 | 0 | 0
2023-06-02 | 4978.3 | 7691199 | 0 | 0.1 | 340.6 | 0 | 7685880.1 | 353437.9 | 0 | 0
2023-06-02 01:00 | 5352.2 | 7435814.1 | 0 | 0.1 | 336.3 | 0 | 7430125.6 | 353767.5 | 0 | 0
2023-06-02 02:00 | 5094 | 6929243.9 | 0 | 0.1 | 351.7 | 0 | 6923798.3 | 354112 | 0 | 0
2023-06-02 03:00 | 5062.4 | 6203426.7 | 0 | 0.1 | 355.3 | 0 | 6198009.1 | 354460.2 | 0 | 0
2023-06-02 04:00 | 5066 | 5817876 | 0 | 0.1 | 354.5 | 0 | 5812455.5 | 354807.6 | 0 | 0
2023-06-02 05:00 | 5646.2 | 8898904.9 | 0 | 0.1 | 355 | 0 | 8892903.7 | 355155.4 | 0 | 0
2023-06-02 06:00 | 12809 | 15861684.6 | 0 | 0.1 | 425.2 | 0 | 15848450.5 | 355572 | 0 | 0
2023-06-02 07:00 | 18340.7 | 14906792.3 | 0 | 0.1 | 432.1 | 0 | 14888019.6 | 355995.4 | 0 | 0
2023-06-02 08:00 | 14355.3 | 10809553.5 | 0 | 0.1 | 436.9 | 0 | 10794761.4 | 356423.4 | 0 | 0
2023-06-02 09:00 | 13172.9 | 7284852.4 | 0 | 0.1 | 355.1 | 0 | 7271324.6 | 356771.3 | 0 | 0
2023-06-02 10:00 | 13785.9 | 4937170.7 | 0 | 0.1 | 352 | 0 | 4923032.9 | 357116.2 | 0 | 0
2023-06-02 11:00 | 13955.9 | 3570429.9 | 0 | 0.1 | 348.5 | 0 | 3556125.6 | 357457.7 | 0 | 0
2023-06-02 12:00 | 15421.2 | 3025659.9 | 0 | 0.1 | 360.7 | 0 | 3009878 | 357811.1 | 0 | 0
2023-06-02 13:00 | 14579.3 | 3013264.3 | 0 | 0.1 | 361.7 | 0 | 2998323.4 | 358165.5 | 0 | 0
2023-06-02 14:00 | 14418.2 | 3476504.5 | 0 | 0.1 | 356.9 | 0 | 3461729.4 | 358515.2 | 0 | 0
2023-06-02 15:00 | 14582.1 | 5510265.5 | 0 | 0.1 | 353.3 | 0 | 5495330.2 | 358861.3 | 0 | 0
2023-06-02 16:00 | 13270 | 9491194.9 | 0 | 0.1 | 348.3 | 0 | 9477576.7 | 359202.5 | 0 | 0
2023-06-02 17:00 | 13140.1 | 11285323 | 0 | 0.1 | 444.2 | 0 | 11271738.7 | 359637.7 | 0 | 0
2023-06-02 18:00 | 16859 | 10790252.8 | 0 | 0.1 | 446.6 | 0 | 10772947.4 | 360075.3 | 0 | 0
2023-06-02 19:00 | 20752.3 | 9497945.8 | 0 | 0.1 | 363.5 | 0 | 9476830.1 | 360431.4 | 0 | 0
2023-06-02 20:00 | 23071.2 | 8707053.9 | 0 | 0.1 | 359.2 | 0 | 8683623.6 | 360783.4 | 0 | 0
2023-06-02 21:00 | 22419.9 | 8975982.2 | 0 | 0.1 | 354.5 | 0 | 8953207.9 | 361130.7 | 0 | 0
2023-06-02 22:00 | 17915.5 | 10140474 | 0 | 0.1 | 449.4 | 0 | 10122109.2 | 361571 | 0 | 0
2023-06-02 23:00 | 11362.3 | 10799572.8 | 0 | 0.1 | 456.1 | 0 | 10787754.5 | 362017.9 | 0 | 0
2023-06-03 | 5234.2 | 10317608.5 | 0 | 0.1 | 456.8 | 0 | 10311917.6 | 362465.5 | 0 | 0
2023-06-03 01:00 | 5270.6 | 9580301 | 0 | 0.1 | 382.1 | 0 | 9574648.4 | 362839.9 | 0 | 0
2023-06-03 02:00 | 6566.3 | 8905594 | 0 | 0.1 | 377.1 | 0 | 8898650.7 | 363209.3 | 0 | 0
2023-06-03 03:00 | 9764.4 | 7568067.5 | 0 | 0.1 | 394.7 | 0 | 7557908.5 | 363596 | 0 | 0
2023-06-03 04:00 | 10424.2 | 5736765.5 | 0 | 0.1 | 398.7 | 0 | 5725942.6 | 363986.7 | 0 | 0
2023-06-03 05:00 | 10997.6 | 7025322.2 | 0 | 0.1 | 408.1 | 0 | 7013916.6 | 364386.5 | 0 | 0
2023-06-03 06:00 | 13012.1 | 10634136.2 | 0 | 0.1 | 473.6 | 0 | 10620650.6 | 364850.6 | 0 | 0
2023-06-03 07:00 | 16575.7 | 8908984.8 | 0 | 0.1 | 402.1 | 0 | 8892007 | 365244.6 | 0 | 0
2023-06-03 08:00 | 16647.7 | 5691915.2 | 0 | 0.1 | 413 | 0 | 5674854.6 | 365649.2 | 0 | 0
2023-06-03 09:00 | 10916.5 | 3433904 | 0 | 0.1 | 412.9 | 0 | 3422574.7 | 366053.8 | 0 | 0
2023-06-03 10:00 | 11216.2 | 2105301.1 | 0 | 0.1 | 406 | 0 | 2093679 | 366451.6 | 0 | 0
2023-06-03 11:00 | 13350.5 | 1408323.2 | 0 | 0.1 | 400 | 0 | 1394572.8 | 366843.5 | 0 | 0
2023-06-03 12:00 | 19612 | 1312464.2 | 0 | 0.1 | 392.1 | 0 | 1292460.1 | 367227.7 | 0 | 0
2023-06-03 13:00 | 12097.3 | 1629267.4 | 0 | 0.1 | 418.8 | 0 | 1616751.3 | 367638.1 | 0 | 0
2023-06-03 14:00 | 14238.9 | 2643954.7 | 0 | 0.1 | 418.8 | 0 | 2629297.1 | 368048.5 | 0 | 0
2023-06-03 15:00 | 14275.1 | 5009943.8 | 0 | 0.1 | 419.9 | 0 | 4995248.9 | 368459.9 | 0 | 0
2023-06-03 16:00 | 13675.5 | 9173427.5 | 0 | 0.1 | 420.9 | 0 | 9159331.1 | 368872.3 | 0 | 0
2023-06-03 17:00 | 12340.1 | 10789056.7 | 0 | 0.1 | 482.2 | 0 | 10776234.5 | 369344.7 | 0 | 0
2023-06-03 18:00 | 16574.9 | 10532940.4 | 0 | 0.1 | 495.7 | 0 | 10515870 | 369830.4 | 0 | 0
2023-06-03 19:00 | 22464.9 | 9172220 | 0 | 0.1 | 439.5 | 0 | 9149315.8 | 370261 | 0 | 0
2023-06-03 20:00 | 25575 | 7580178 | 0 | 0.1 | 427.8 | 0 | 7554175.4 | 370680.1 | 0 | 0
2023-06-03 21:00 | 25607.6 | 6667866 | 0 | 0.1 | 424.5 | 0 | 6641834.1 | 371096 | 0 | 0
2023-06-03 22:00 | 20501.1 | 6745418.5 | 0 | 0.1 | 421.2 | 0 | 6724496.3 | 371508.7 | 0 | 0
2023-06-03 23:00 | 12182.2 | 7105227.9 | 0 | 0.1 | 458.6 | 0 | 7092587.2 | 371958.1 | 0 | 0
2023-06-04 | 5139.5 | 7279614.8 | 0 | 0.1 | 465.6 | 0 | 7274009.7 | 372414.3 | 0 | 0
2023-06-04 01:00 | 5368.1 | 7184344.7 | 0 | 0.1 | 460.2 | 0 | 7178516.6 | 372865.2 | 0 | 0
2023-06-04 02:00 | 5466.4 | 7027521.8 | 0 | 0.1 | 456.1 | 0 | 7021599.3 | 373312.1 | 0 | 0
2023-06-04 03:00 | 5726 | 6361758.7 | 0 | 0.1 | 450.5 | 0 | 6355582.3 | 373753.6 | 0 | 0
2023-06-04 04:00 | 5546.3 | 5553298.6 | 0 | 0.1 | 473.7 | 0 | 5547278.6 | 374217.7 | 0 | 0
2023-06-04 05:00 | 5508.3 | 4242150 | 0 | 0.1 | 475.7 | 0 | 4236166 | 374683.9 | 0 | 0
2023-06-04 06:00 | 7704.5 | 5977060.7 | 0 | 0.1 | 472.4 | 0 | 5968883.9 | 375146.8 | 0 | 0
2023-06-04 07:00 | 11826.8 | 5255911.1 | 0 | 0.1 | 470.3 | 0 | 5243614.1 | 375607.6 | 0 | 0
2023-06-04 08:00 | 12063 | 3361849.8 | 0 | 0.1 | 466.6 | 0 | 3349320.3 | 376064.8 | 0 | 0
2023-06-04 09:00 | 11660.7 | 1653546.6 | 0 | 0.1 | 484.7 | 0 | 1641401.3 | 376539.7 | 0 | 0
2023-06-04 10:00 | 12681.3 | 656911.3 | 0 | 0.1 | 482.1 | 0 | 643748.1 | 377012 | 0 | 0
2023-06-04 11:00 | 11913.9 | 164759 | 0 | 0.1 | 389.6 | 0 | 152455.5 | 377393.8 | 0 | 0
2023-06-04 12:00 | 12778.5 | 136607.3 | 0 | 0.1 | 377.1 | 0 | 123451.8 | 377763.3 | 0 | 0
2023-06-04 13:00 | 13622 | 154248.5 | 0 | 0.1 | 370.1 | 0 | 140256.5 | 378125.9 | 0 | 0
2023-06-04 14:00 | 19477.1 | 361055.9 | 0 | 0.1 | 403 | 0 | 341175.8 | 378520.8 | 0 | 0
2023-06-04 15:00 | 22387.2 | 1473321.5 | 0 | 0.1 | 480 | 0 | 1450454.5 | 378991 | 0 | 0
2023-06-04 16:00 | 15703 | 4772672.8 | 0 | 0.1 | 474.7 | 0 | 4756495.2 | 379456.1 | 0 | 0
2023-06-04 17:00 | 14780.3 | 8013254.8 | 0 | 0.1 | 469.5 | 0 | 7998005 | 379916.2 | 0 | 0
2023-06-04 18:00 | 16379.9 | 9732395.6 | 0 | 0.1 | 459 | 0 | 9715556.7 | 380365.9 | 0 | 0
2023-06-04 19:00 | 21640.3 | 10362533.3 | 0 | 0.1 | 545.6 | 0 | 10340347.6 | 380900.5 | 0 | 0
2023-06-04 20:00 | 24082.9 | 10094993.1 | 0 | 0.1 | 547.4 | 0 | 10070362.9 | 381436.8 | 0 | 0
2023-06-04 21:00 | 23309.7 | 9168915.1 | 0 | 0.1 | 470.7 | 0 | 9145134.8 | 381898 | 0 | 0
2023-06-04 22:00 | 17455 | 8159804 | 0 | 0.1 | 460.1 | 0 | 8141889.1 | 382348.8 | 0 | 0
2023-06-04 23:00 | 10349.5 | 7516638.8 | 0 | 0.1 | 448.3 | 0 | 7505841.1 | 382788.1 | 0 | 0
2023-06-05 | 5140.1 | 7228218.8 | 0 | 0.1 | 477.2 | 0 | 7222601.6 | 383255.7 | 0 | 0
2023-06-05 01:00 | 4875.2 | 7072688.7 | 0 | 0.1 | 480 | 0 | 7067333.6 | 383726 | 0 | 0
2023-06-05 02:00 | 5319.1 | 6826123.9 | 0 | 0.1 | 467.4 | 0 | 6820337.4 | 384184 | 0 | 0
2023-06-05 03:00 | 5675.7 | 6654138.2 | 0 | 0.1 | 455.1 | 0 | 6648007.5 | 384629.9 | 0 | 0
2023-06-05 04:00 | 6006.2 | 6175692 | 0 | 0.1 | 442.7 | 0 | 6169243.1 | 385063.7 | 0 | 0
2023-06-05 05:00 | 6682.1 | 4443115.6 | 0 | 0.1 | 466.5 | 0 | 4435967.2 | 385520.8 | 0 | 0
2023-06-05 06:00 | 8462.4 | 6185175.6 | 0 | 0.1 | 462.7 | 0 | 6176250.5 | 385974.2 | 0 | 0
2023-06-05 07:00 | 11848.5 | 5866562 | 0 | 0.1 | 450 | 0 | 5854263.5 | 386415.2 | 0 | 0
2023-06-05 08:00 | 12857 | 3981417 | 0 | 0.1 | 440.8 | 0 | 3968119.3 | 386847.1 | 0 | 0
2023-06-05 09:00 | 12164.7 | 2468811.2 | 0 | 0.1 | 428.2 | 0 | 2456218.4 | 387266.6 | 0 | 0
2023-06-05 10:00 | 12306.4 | 1258136.7 | 0 | 0.1 | 451.8 | 0 | 1245378.6 | 387709.2 | 0 | 0
2023-06-05 11:00 | 13256.2 | 783780 | 0 | 0.1 | 444.3 | 0 | 770079.6 | 388144.5 | 0 | 0
2023-06-05 12:00 | 20630.5 | 728268.6 | 0 | 0.1 | 429.9 | 0 | 707208.3 | 388565.7 | 0 | 0
2023-06-05 13:00 | 15548.7 | 1009264.7 | 0 | 0.1 | 420 | 0 | 993296.1 | 388977.2 | 0 | 0
2023-06-05 14:00 | 16908.8 | 1643222.6 | 0 | 0.1 | 408.9 | 0 | 1625905 | 389377.9 | 0 | 0
2023-06-05 15:00 | 17343 | 3653357.2 | 0 | 0.1 | 435.4 | 0 | 3635579 | 389804.4 | 0 | 0
2023-06-05 16:00 | 15187.3 | 7626103.5 | 0 | 0.1 | 436 | 0 | 7610480.3 | 390231.6 | 0 | 0
2023-06-05 17:00 | 13032.7 | 10460129.7 | 0 | 0.1 | 504.4 | 0 | 10446592.7 | 390725.9 | 0 | 0
2023-06-05 18:00 | 17342.5 | 11139081 | 0 | 0.1 | 502.3 | 0 | 11121236.3 | 391218 | 0 | 0
2023-06-05 19:00 | 21368.6 | 10709099.8 | 0 | 0.1 | 502.1 | 0 | 10687229.2 | 391710 | 0 | 0
2023-06-05 20:00 | 23813.6 | 9847593.2 | 0 | 0.1 | 428.3 | 0 | 9823351.4 | 392129.6 | 0 | 0
2023-06-05 21:00 | 24392.9 | 9001587.9 | 0 | 0.1 | 443.3 | 0 | 8976751.7 | 392564 | 0 | 0
2023-06-05 22:00 | 18951.3 | 8931374.7 | 0 | 0.1 | 432.1 | 0 | 8911991.4 | 392987.4 | 0 | 0
2023-06-05 23:00 | 10649.5 | 8697020.9 | 0 | 0.1 | 428.8 | 0 | 8685942.7 | 393407.5 | 0 | 0
2023-06-06 | 5011.6 | 8062990.6 | 0 | 0.1 | 424.8 | 0 | 8057554.2 | 393823.7 | 0 | 0
2023-06-06 01:00 | 5150.6 | 7467351.5 | 0 | 0.1 | 458.2 | 0 | 7461742.8 | 394272.7 | 0 | 0
2023-06-06 02:00 | 5027.8 | 6893620.1 | 0 | 0.1 | 469.7 | 0 | 6888122.7 | 394732.9 | 0 | 0
2023-06-06 03:00 | 5265 | 5787280.1 | 0 | 0.1 | 455.4 | 0 | 5781559.8 | 395179.1 | 0 | 0
2023-06-06 04:00 | 5609.9 | 4384808.4 | 0 | 0.1 | 449.1 | 0 | 4378749.5 | 395619.1 | 0 | 0
2023-06-06 05:00 | 7110.7 | 3964422 | 0 | 0.1 | 441.3 | 0 | 3956870.1 | 396051.5 | 0 | 0
2023-06-06 06:00 | 8723.1 | 5662670.6 | 0 | 0.1 | 467.6 | 0 | 5653479.9 | 396509.6 | 0 | 0
2023-06-06 07:00 | 10324.3 | 4297254.3 | 0 | 0.1 | 467.7 | 0 | 4286462.3 | 396968 | 0 | 0
2023-06-06 08:00 | 9164.8 | 2180622.9 | 0 | 0.1 | 458.3 | 0 | 2170999.8 | 397417 | 0 | 0
2023-06-06 09:00 | 8195.2 | 1310855.9 | 0 | 0.1 | 449.4 | 0 | 1302211.4 | 397857.4 | 0 | 0
2023-06-06 10:00 | 9144.1 | 1113611.9 | 0 | 0.1 | 437.9 | 0 | 1104029.9 | 398286.5 | 0 | 0
2023-06-06 11:00 | 9210.1 | 1127916.2 | 0 | 0.1 | 465.4 | 0 | 1118240.7 | 398742.5 | 0 | 0
2023-06-06 12:00 | 12381.9 | 1256599.1 | 0 | 0.1 | 460.6 | 0 | 1243756.7 | 399193.9 | 0 | 0
2023-06-06 13:00 | 15208.2 | 1691294.9 | 0 | 0.1 | 447.5 | 0 | 1675639.3 | 399632.3 | 0 | 0
2023-06-06 14:00 | 14460.1 | 2505482.5 | 0 | 0.1 | 435.8 | 0 | 2490586.8 | 400059.3 | 0 | 0
2023-06-06 15:00 | 13687.2 | 4091882.8 | 0 | 0.1 | 423.1 | 0 | 4077772.6 | 400473.9 | 0 | 0
2023-06-06 16:00 | 13751.7 | 7418437 | 0 | 0.1 | 451.4 | 0 | 7404234 | 400916.1 | 0 | 0
2023-06-06 17:00 | 16047.5 | 9876373.4 | 0 | 0.1 | 520.6 | 0 | 9859805.4 | 401426.2 | 0 | 0
2023-06-06 18:00 | 19487 | 10342773 | 0 | 0.1 | 507.6 | 0 | 10322778.5 | 401923.6 | 0 | 0
2023-06-06 19:00 | 20656.6 | 9456772.5 | 0 | 0.1 | 418.1 | 0 | 9435697.9 | 402333.2 | 0 | 0
2023-06-06 20:00 | 25088.3 | 8283502.3 | 0 | 0.1 | 403.6 | 0 | 8258010.5 | 402728.6 | 0 | 0
2023-06-06 21:00 | 21886.4 | 8427931.5 | 0 | 0.1 | 417.6 | 0 | 8405627.6 | 403137.7 | 0 | 0
2023-06-06 22:00 | 18087.8 | 9335998.2 | 0 | 0.1 | 416.2 | 0 | 9317494.3 | 403545.5 | 0 | 0
2023-06-06 23:00 | 10645.3 | 9785342.9 | 0 | 0.1 | 403.7 | 0 | 9774294 | 403941.1 | 0 | 0
2023-06-07 | 4693.3 | 9954272 | 0 | 0.1 | 471.3 | 0 | 9949107.5 | 404402.8 | 0 | 0
2023-06-07 01:00 | 5015.7 | 9690248.3 | 0 | 0.1 | 385.7 | 0 | 9684847 | 404780.8 | 0 | 0
2023-06-07 02:00 | 5076.5 | 11060383.9 | 0 | 0.1 | 482.2 | 0 | 11054825.2 | 405253.3 | 0 | 0
2023-06-07 03:00 | 5037.5 | 9528451.4 | 0 | 0.1 | 390 | 0 | 9523024 | 405635.4 | 0 | 0
2023-06-07 04:00 | 5990.1 | 8258252.7 | 0 | 0.1 | 388.8 | 0 | 8251873.8 | 406016.4 | 0 | 0
2023-06-07 05:00 | 6159.1 | 9478370.8 | 0 | 0.1 | 389.6 | 0 | 9471822.2 | 406398.1 | 0 | 0
2023-06-07 06:00 | 6236.3 | 14171887 | 0 | 0.1 | 471 | 0 | 14165179.8 | 406859.6 | 0 | 0
2023-06-07 07:00 | 7627.2 | 11368861.2 | 0 | 0.1 | 476.8 | 0 | 11360757.2 | 407326.8 | 0 | 0
2023-06-07 08:00 | 8590.7 | 7238890.3 | 0 | 0.1 | 394.5 | 0 | 7229905.1 | 407713.3 | 0 | 0
2023-06-07 09:00 | 8084.9 | 4709243.4 | 0 | 0.1 | 382.9 | 0 | 4700775.7 | 408088.5 | 0 | 0
2023-06-07 10:00 | 8806.9 | 3274553.1 | 0 | 0.1 | 376.5 | 0 | 3265369.8 | 408457.3 | 0 | 0
2023-06-07 11:00 | 9964.3 | 2569704.3 | 0 | 0.1 | 369.4 | 0 | 2559370.7 | 408819.3 | 0 | 0
2023-06-07 12:00 | 11316.2 | 2196491.9 | 0 | 0.1 | 378 | 0 | 2184797.8 | 409189.6 | 0 | 0
2023-06-07 13:00 | 12902.5 | 2286413 | 0 | 0.1 | 375.8 | 0 | 2273134.8 | 409557.8 | 0 | 0
2023-06-07 14:00 | 11388.9 | 2848840.6 | 0 | 0.1 | 367.6 | 0 | 2837084.1 | 409918 | 0 | 0
2023-06-07 15:00 | 10554.4 | 4699513.3 | 0 | 0.1 | 361.3 | 0 | 4688597.7 | 410272 | 0 | 0
2023-06-07 16:00 | 10950.7 | 8554971.6 | 0 | 0.1 | 353.6 | 0 | 8543667.4 | 410618.5 | 0 | 0
2023-06-07 17:00 | 13515.8 | 10782555.1 | 0 | 0.1 | 447.3 | 0 | 10768592 | 411056.8 | 0 | 0
2023-06-07 18:00 | 17280.8 | 11201700.4 | 0 | 0.1 | 442 | 0 | 11183977.7 | 411489.8 | 0 | 0
2023-06-07 19:00 | 22261 | 10401226.7 | 0 | 0.1 | 434.8 | 0 | 10378531 | 411915.8 | 0 | 0
2023-06-07 20:00 | 25516.6 | 10114707.9 | 0 | 0.1 | 434.9 | 0 | 10088756.6 | 412341.9 | 0 | 0
2023-06-07 21:00 | 25343.3 | 10760232.3 | 0 | 0.1 | 436.8 | 0 | 10734452.3 | 412769.8 | 0 | 0
2023-06-07 22:00 | 19213.1 | 10982422.9 | 0 | 0.1 | 443.2 | 0 | 10962766.6 | 413204.1 | 0 | 0
2023-06-07 23:00 | 10812 | 10366556.7 | 0 | 0.1 | 460.2 | 0 | 10355284.6 | 413655 | 0 | 0
2023-06-08 | 5044.3 | 9855659.5 | 0 | 0.1 | 387.1 | 0 | 9850228.2 | 414034.3 | 0 | 0
2023-06-08 01:00 | 5173.4 | 9389526.3 | 0 | 0.1 | 385.2 | 0 | 9383967.8 | 414411.7 | 0 | 0
2023-06-08 02:00 | 5252.3 | 8814144.5 | 0 | 0.1 | 383.5 | 0 | 8808508.7 | 414787.5 | 0 | 0
2023-06-08 03:00 | 5635.9 | 8381817.6 | 0 | 0.1 | 403.6 | 0 | 8375778.2 | 415183 | 0 | 0
2023-06-08 04:00 | 5627.1 | 7969041.9 | 0 | 0.1 | 413.3 | 0 | 7963001.6 | 415587.9 | 0 | 0
2023-06-08 05:00 | 6780.4 | 6475721.8 | 0 | 0.1 | 421.9 | 0 | 6468519.5 | 416001.3 | 0 | 0
2023-06-08 06:00 | 8870.7 | 11865251.1 | 0 | 0.1 | 503.3 | 0 | 11855877.1 | 416494.4 | 0 | 0
2023-06-08 07:00 | 12796.6 | 8281380.8 | 0 | 0.1 | 419.3 | 0 | 8268164.9 | 416905.2 | 0 | 0
2023-06-08 08:00 | 14495.2 | 4520076.4 | 0 | 0.1 | 426.1 | 0 | 4505155.2 | 417322.8 | 0 | 0
2023-06-08 09:00 | 12840.5 | 2180573.9 | 0 | 0.1 | 427.5 | 0 | 2167305.9 | 417741.7 | 0 | 0
2023-06-08 10:00 | 11069.7 | 888919.3 | 0 | 0.1 | 417.2 | 0 | 877432.5 | 418150.4 | 0 | 0
2023-06-08 11:00 | 12743.6 | 249677.9 | 0 | 0.1 | 350.1 | 0 | 236584.2 | 418493.4 | 0 | 0
2023-06-08 12:00 | 12893.1 | 157705.1 | 0 | 0.1 | 342.5 | 0 | 144469.5 | 418829 | 0 | 0
2023-06-08 13:00 | 12491.9 | 179546.3 | 0 | 0.1 | 357.3 | 0 | 166697.2 | 419179.1 | 0 | 0
2023-06-08 14:00 | 14518.4 | 679282.5 | 0 | 0.1 | 422.6 | 0 | 664341.6 | 419593.1 | 0 | 0
2023-06-08 15:00 | 15843.1 | 2129270.9 | 0 | 0.1 | 416 | 0 | 2113011.9 | 420000.7 | 0 | 0
2023-06-08 16:00 | 14948.5 | 5613065 | 0 | 0.1 | 407.5 | 0 | 5597709.1 | 420400 | 0 | 0
2023-06-08 17:00 | 13273.6 | 9184237 | 0 | 0.1 | 398.3 | 0 | 9170565.1 | 420790.3 | 0 | 0
2023-06-08 18:00 | 17002.3 | 11218354.4 | 0 | 0.1 | 508.8 | 0 | 11200843.4 | 421288.8 | 0 | 0
2023-06-08 19:00 | 21240.4 | 11589727 | 0 | 0.1 | 507.1 | 0 | 11567979.6 | 421785.6 | 0 | 0
2023-06-08 20:00 | 24727 | 11285774.4 | 0 | 0.1 | 504 | 0 | 11260543.5 | 422279.5 | 0 | 0
2023-06-08 21:00 | 25664.7 | 10819603.2 | 0 | 0.1 | 505.3 | 0 | 10793433.3 | 422774.6 | 0 | 0
2023-06-08 22:00 | 19283.8 | 10091188.8 | 0 | 0.1 | 506.4 | 0 | 10071398.8 | 423270.7 | 0 | 0
2023-06-08 23:00 | 10481.1 | 9422160.9 | 0 | 0.1 | 435 | 0 | 9411244.9 | 423697 | 0 | 0
2023-06-09 | 4714.3 | 9255960.6 | 0 | 0.1 | 444.9 | 0 | 9250801.5 | 424133 | 0 | 0
2023-06-09 01:00 | 4825.1 | 9712613.2 | 0 | 0.1 | 452.7 | 0 | 9707335.5 | 424576.6 | 0 | 0
2023-06-09 02:00 | 4950.8 | 10011359.5 | 0 | 0.1 | 526.3 | 0 | 10005882.4 | 425092.3 | 0 | 0
2023-06-09 03:00 | 5135 | 9869511.3 | 0 | 0.1 | 473.7 | 0 | 9863902.7 | 425556.5 | 0 | 0
2023-06-09 04:00 | 5425.2 | 9557418.5 | 0 | 0.1 | 484.5 | 0 | 9551508.8 | 426031.2 | 0 | 0
2023-06-09 05:00 | 5645.6 | 6168881.1 | 0 | 0.1 | 488.9 | 0 | 6162746.7 | 426510.3 | 0 | 0
2023-06-09 06:00 | 7369.4 | 9498176.2 | 0 | 0.1 | 484 | 0 | 9490322.9 | 426984.6 | 0 | 0
2023-06-09 07:00 | 10605.3 | 8402246.3 | 0 | 0.1 | 481.5 | 0 | 8391159.6 | 427456.3 | 0 | 0
2023-06-09 08:00 | 11898.8 | 5158703.6 | 0 | 0.1 | 474.6 | 0 | 5146330.3 | 427921.4 | 0 | 0
2023-06-09 09:00 | 11015.5 | 2964591.8 | 0 | 0.1 | 504.6 | 0 | 2953071.8 | 428415.8 | 0 | 0
2023-06-09 10:00 | 10975 | 1629342.7 | 0 | 0.1 | 504.9 | 0 | 1617862.9 | 428910.5 | 0 | 0
2023-06-09 11:00 | 11643.8 | 1126252.9 | 0 | 0.1 | 498.6 | 0 | 1114110.5 | 429399.1 | 0 | 0
2023-06-09 12:00 | 11068.8 | 1001303.4 | 0 | 0.1 | 490.7 | 0 | 989744 | 429879.9 | 0 | 0
2023-06-09 13:00 | 11691 | 1180166.5 | 0 | 0.1 | 480 | 0 | 1167995.6 | 430350.2 | 0 | 0
2023-06-09 14:00 | 12742.8 | 1639300.6 | 0 | 0.1 | 506.1 | 0 | 1626051.9 | 430846 | 0 | 0
2023-06-09 15:00 | 14991.3 | 3567693.4 | 0 | 0.1 | 502.6 | 0 | 3552199.5 | 431338.6 | 0 | 0
2023-06-09 16:00 | 16299 | 7327661.5 | 0 | 0.1 | 496 | 0 | 7310866.6 | 431824.6 | 0 | 0
2023-06-09 17:00 | 16135.5 | 9632987.8 | 0 | 0.1 | 487.8 | 0 | 9616364.6 | 432302.5 | 0 | 0
2023-06-09 18:00 | 19849.2 | 9724494.6 | 0 | 0.1 | 478.9 | 0 | 9704166.7 | 432771.7 | 0 | 0
2023-06-09 19:00 | 25015.4 | 8934419.8 | 0 | 0.1 | 501.2 | 0 | 8908903.3 | 433262.8 | 0 | 0
2023-06-09 20:00 | 26630.8 | 8082899.6 | 0 | 0.1 | 500.8 | 0 | 8055768.1 | 433753.5 | 0 | 0
2023-06-09 21:00 | 22757.8 | 7942690.7 | 0 | 0.1 | 487.2 | 0 | 7919445.8 | 434230.8 | 0 | 0
2023-06-09 22:00 | 18157.6 | 8774373.5 | 0 | 0.1 | 474.8 | 0 | 8755741.3 | 434696 | 0 | 0
2023-06-09 23:00 | 12383 | 9871128.5 | 0 | 0.1 | 464.7 | 0 | 9858280.8 | 435151.4 | 0 | 0
2023-06-10 | 4457.5 | 10271844.7 | 0 | 0.1 | 547.7 | 0 | 10266839.6 | 435688 | 0 | 0
2023-06-10 01:00 | 4810.1 | 9564084.2 | 0 | 0.1 | 486.1 | 0 | 9558788.1 | 436164.3 | 0 | 0
2023-06-10 02:00 | 5280.6 | 8781790.8 | 0 | 0.1 | 466.6 | 0 | 8776043.7 | 436621.5 | 0 | 0
2023-06-10 03:00 | 5680.2 | 8400038.7 | 0 | 0.1 | 455.7 | 0 | 8393902.8 | 437068 | 0 | 0
2023-06-10 04:00 | 5719 | 7836667.5 | 0 | 0.1 | 445.4 | 0 | 7830503.2 | 437504.4 | 0 | 0
2023-06-10 05:00 | 6103.5 | 3570361.8 | 0 | 0.1 | 471.8 | 0 | 3563786.6 | 437966.7 | 0 | 0
2023-06-10 06:00 | 8674.1 | 6749668.3 | 0 | 0.1 | 475.9 | 0 | 6740518.4 | 438433 | 0 | 0
2023-06-10 07:00 | 12337.1 | 7574186.6 | 0 | 0.1 | 457.9 | 0 | 7561391.8 | 438881.7 | 0 | 0
2023-06-10 08:00 | 12554.8 | 4804180.7 | 0 | 0.1 | 447.8 | 0 | 4791178.2 | 439320.4 | 0 | 0
2023-06-10 09:00 | 10044.7 | 2866916 | 0 | 0.1 | 437.7 | 0 | 2856433.7 | 439749.3 | 0 | 0
2023-06-10 10:00 | 10407.7 | 1591634.7 | 0 | 0.1 | 456 | 0 | 1580771.1 | 440196 | 0 | 0
2023-06-10 11:00 | 12889.3 | 1089755.8 | 0 | 0.1 | 452.7 | 0 | 1076413.9 | 440639.6 | 0 | 0
2023-06-10 12:00 | 14162.5 | 885250.2 | 0 | 0.1 | 442.5 | 0 | 870645.2 | 441073.2 | 0 | 0
2023-06-10 13:00 | 14891.6 | 1030360.2 | 0 | 0.1 | 436.1 | 0 | 1015032.6 | 441500.5 | 0 | 0
2023-06-10 14:00 | 17549.2 | 1688168.2 | 0 | 0.1 | 429 | 0 | 1670190.1 | 441920.9 | 0 | 0
2023-06-10 15:00 | 17268.8 | 4035144.4 | 0 | 0.1 | 457.5 | 0 | 4017418.3 | 442369.1 | 0 | 0
2023-06-10 16:00 | 14669.1 | 8349774.6 | 0 | 0.1 | 461.6 | 0 | 8334643.9 | 442821.4 | 0 | 0
2023-06-10 17:00 | 13056.6 | 10660515.2 | 0 | 0.1 | 525.9 | 0 | 10646932.8 | 443336.7 | 0 | 0
2023-06-10 18:00 | 15526.4 | 10359037.8 | 0 | 0.1 | 522.1 | 0 | 10342989.4 | 443848.3 | 0 | 0
2023-06-10 19:00 | 21406.3 | 9179833.4 | 0 | 0.1 | 446.5 | 0 | 9157980.7 | 444285.8 | 0 | 0
2023-06-10 20:00 | 24524 | 7911671.6 | 0 | 0.1 | 468 | 0 | 7886679.8 | 444744.3 | 0 | 0
2023-06-10 21:00 | 24224.1 | 7126049.5 | 0 | 0.1 | 478.9 | 0 | 7101346.7 | 445213.5 | 0 | 0
2023-06-10 22:00 | 19078.8 | 7060832.6 | 0 | 0.1 | 469.9 | 0 | 7041284 | 445673.9 | 0 | 0
2023-06-10 23:00 | 11097.1 | 7350497.1 | 0 | 0.1 | 468.6 | 0 | 7338931.4 | 446133.1 | 0 | 0
2023-06-11 | 5103.9 | 7522269.6 | 0 | 0.1 | 466.5 | 0 | 7516699.3 | 446590.2 | 0 | 0
2023-06-11 01:00 | 4975.4 | 7356831.6 | 0 | 0.1 | 498.2 | 0 | 7351358.1 | 447078.3 | 0 | 0
2023-06-11 02:00 | 5770.7 | 6941547.3 | 0 | 0.1 | 505.1 | 0 | 6935271.5 | 447573.3 | 0 | 0
2023-06-11 03:00 | 5809.3 | 6498868.6 | 0 | 0.1 | 500.5 | 0 | 6492558.9 | 448063.7 | 0 | 0
2023-06-11 04:00 | 6013.5 | 6052462.9 | 0 | 0.1 | 499.5 | 0 | 6045950 | 448553.2 | 0 | 0
2023-06-11 05:00 | 5831.6 | 2554008.3 | 0 | 0.1 | 497.1 | 0 | 2547679.8 | 449040.3 | 0 | 0
2023-06-11 06:00 | 7911.2 | 1456635.5 | 0 | 0.1 | 509.3 | 0 | 1448215.2 | 449539.3 | 0 | 0
2023-06-11 07:00 | 12228.4 | 435369.9 | 0 | 0.1 | 448.7 | 0 | 422692.8 | 449979 | 0 | 0
2023-06-11 08:00 | 13163.9 | 0 | 0 | 13163.9 | 0 | 0 | 0 | 436546.4 | 0 | 0
2023-06-11 09:00 | 12743.8 | 0 | 0 | 12743.8 | 0 | 0 | 0 | 423542.5 | 0 | 0
2023-06-11 10:00 | 11470.1 | 0 | 0 | 11470.1 | 0 | 0 | 0 | 411838.4 | 0 | 0
2023-06-11 11:00 | 11820.9 | 0 | 0 | 11820.9 | 0 | 0 | 0 | 399776.2 | 0 | 0
2023-06-11 12:00 | 19612.9 | 0 | 0 | 19612.8 | 0 | 0 | 0 | 379763.1 | 0 | 0
2023-06-11 13:00 | 12550.1 | 0 | 0 | 12550 | 0 | 0 | 0 | 366957 | 0 | 0
2023-06-11 14:00 | 16070 | 0 | 0 | 16070 | 0 | 0 | 0 | 350559 | 0 | 0
2023-06-11 15:00 | 14767.5 | 0 | 0 | 14767.5 | 0 | 0 | 0 | 335490.2 | 0 | 0
2023-06-11 16:00 | 12729.9 | 77802.8 | 0 | 0.1 | 460.2 | 0 | 64612.8 | 335941.1 | 0 | 0
2023-06-11 17:00 | 16694.7 | 361346.4 | 0 | 0.1 | 488.6 | 0 | 344163.2 | 336419.8 | 0 | 0
2023-06-11 18:00 | 20514.1 | 1135265.6 | 0 | 0.1 | 535.1 | 0 | 1114216.5 | 336944.1 | 0 | 0
2023-06-11 19:00 | 26248.7 | 1776646.2 | 0 | 0.1 | 533.7 | 0 | 1749863.9 | 337467.1 | 0 | 0
2023-06-11 20:00 | 27755.4 | 2154173.6 | 0 | 0.1 | 529 | 0 | 2125889.3 | 337985.4 | 0 | 0
2023-06-11 21:00 | 24476.5 | 2028651.1 | 0 | 0.1 | 553.9 | 0 | 2003620.7 | 338528.2 | 0 | 0
2023-06-11 22:00 | 17992.5 | 1665148.5 | 0 | 0.1 | 553.4 | 0 | 1646602.7 | 339070.4 | 0 | 0
2023-06-11 23:00 | 9759.5 | 1342694.2 | 0 | 0.1 | 546.6 | 0 | 1332388.2 | 339606 | 0 | 0
2023-06-12 | 4842.2 | 1103965.2 | 0 | 0.1 | 541.2 | 0 | 1098581.8 | 340136.3 | 0 | 0
2023-06-12 01:00 | 5034.2 | 862414.8 | 0 | 0.1 | 532.8 | 0 | 856847.8 | 340658.4 | 0 | 0
2023-06-12 02:00 | 5374.8 | 651698 | 0 | 0.1 | 544.9 | 0 | 645778.3 | 341192.4 | 0 | 0
2023-06-12 03:00 | 5548.2 | 446107.9 | 0 | 0.1 | 487.4 | 0 | 440072.4 | 341670 | 0 | 0
2023-06-12 04:00 | 5489.3 | 206086 | 0 | 0.1 | 453.1 | 0 | 200143.6 | 342114 | 0 | 0
2023-06-12 05:00 | 5880.1 | 117549.1 | 0 | 0.1 | 421.1 | 0 | 111248 | 342526.6 | 0 | 0
2023-06-12 06:00 | 7644.6 | 0 | 0 | 7644.6 | 0 | 0 | 0 | 334726 | 0 | 0
2023-06-12 07:00 | 10809.1 | 80364.2 | 0 | 0.1 | 451 | 0 | 69104.2 | 335167.9 | 0 | 0
2023-06-12 08:00 | 11851.1 | 136200.5 | 0 | 0.1 | 442.2 | 0 | 123907.3 | 335601.1 | 0 | 0
2023-06-12 09:00 | 10342.7 | 173526.6 | 0 | 0.1 | 433.6 | 0 | 162750.4 | 336026 | 0 | 0
2023-06-12 10:00 | 12852.3 | 368614.4 | 0 | 0.1 | 428.5 | 0 | 355333.6 | 336445.8 | 0 | 0
2023-06-12 11:00 | 15023 | 610960.6 | 0 | 0.1 | 460.4 | 0 | 595477.3 | 336896.9 | 0 | 0
2023-06-12 12:00 | 10823.9 | 918476.4 | 0 | 0.1 | 510.5 | 0 | 907142.1 | 337397.2 | 0 | 0
2023-06-12 13:00 | 11545.4 | 1365420.6 | 0 | 0.1 | 505 | 0 | 1353370.4 | 337892 | 0 | 0
2023-06-12 14:00 | 14263.7 | 2101892.5 | 0 | 0.1 | 486.5 | 0 | 2087142.3 | 338368.7 | 0 | 0
2023-06-12 15:00 | 15327.3 | 3601072.9 | 0 | 0.1 | 467 | 0 | 3585278.7 | 338826.2 | 0 | 0
2023-06-12 16:00 | 14305.3 | 7098538.5 | 0 | 0.1 | 446.9 | 0 | 7083786.4 | 339264.2 | 0 | 0
2023-06-12 17:00 | 13690.9 | 10479076.8 | 0 | 0.1 | 536.7 | 0 | 10464849.2 | 339790.1 | 0 | 0
2023-06-12 18:00 | 18165.3 | 11636275.2 | 0 | 0.1 | 526.5 | 0 | 11617583.5 | 340305.9 | 0 | 0
2023-06-12 19:00 | 21918.7 | 10385453.9 | 0 | 0.1 | 511.3 | 0 | 10363024 | 340806.9 | 0 | 0
2023-06-12 20:00 | 24676.1 | 7889718.9 | 0 | 0.1 | 418.7 | 0 | 7864624.3 | 341217.1 | 0 | 0
2023-06-12 21:00 | 24453.9 | 6373380.5 | 0 | 0.1 | 403.6 | 0 | 6348523.1 | 341612.6 | 0 | 0
2023-06-12 22:00 | 19608.3 | 7139593.1 | 0 | 0.1 | 409.2 | 0 | 7119575.7 | 342013.5 | 0 | 0
2023-06-12 23:00 | 11149.3 | 9109932.4 | 0 | 0.1 | 404.9 | 0 | 9098378.3 | 342410.2 | 0 | 0
2023-06-13 | 4740.5 | 10078011.7 | 0 | 0.1 | 465 | 0 | 10072806.2 | 342865.9 | 0 | 0
2023-06-13 01:00 | 5596.5 | 9893285.1 | 0 | 0.1 | 448.7 | 0 | 9887240 | 343305.5 | 0 | 0
2023-06-13 02:00 | 6683.7 | 9514184.3 | 0 | 0.1 | 373.2 | 0 | 9507127.6 | 343671.2 | 0 | 0
2023-06-13 03:00 | 6667.2 | 9013679.4 | 0 | 0.1 | 371.4 | 0 | 9006640.9 | 344035.1 | 0 | 0
2023-06-13 04:00 | 6630.7 | 8917391.3 | 0 | 0.1 | 368.3 | 0 | 8910392.3 | 344395.9 | 0 | 0
2023-06-13 05:00 | 6794.3 | 4931211 | 0 | 0.1 | 361.1 | 0 | 4924055.7 | 344749.7 | 0 | 0
2023-06-13 06:00 | 7334.2 | 10068358.1 | 0 | 0.1 | 409.4 | 0 | 10060614.5 | 345150.9 | 0 | 0
2023-06-13 07:00 | 8752.3 | 18256283 | 0 | 0.1 | 398.2 | 0 | 18247132.6 | 345541 | 0 | 0
2023-06-13 08:00 | 9842.2 | 20564159.2 | 0 | 0.1 | 390.6 | 0 | 20553926.5 | 345923.7 | 0 | 0
2023-06-13 09:00 | 10955.7 | 19933074.6 | 0 | 0.1 | 387 | 0 | 19921731.9 | 346302.9 | 0 | 0
2023-06-13 10:00 | 10293.4 | 18207278.8 | 0 | 0.1 | 381.9 | 0 | 18196603.7 | 346677.1 | 0 | 0
2023-06-13 11:00 | 12662.3 | 16765398.9 | 0 | 0.1 | 379.5 | 0 | 16752357.3 | 347048.8 | 0 | 0
2023-06-13 12:00 | 11448.6 | 15438180.7 | 0 | 0.1 | 376.2 | 0 | 15426355.9 | 347417.5 | 0 | 0
2023-06-13 13:00 | 12313.5 | 14427840.3 | 0 | 0.1 | 372.8 | 0 | 14415154.1 | 347782.7 | 0 | 0
2023-06-13 14:00 | 11238.7 | 12231274.5 | 0 | 0.1 | 375 | 0 | 12219660.9 | 348150.1 | 0 | 0
2023-06-13 15:00 | 14972.4 | 10741578.9 | 0 | 0.1 | 374.9 | 0 | 10726231.7 | 348517.4 | 0 | 0
2023-06-13 16:00 | 9413 | 13235165.3 | 0 | 0.1 | 376.7 | 0 | 13225375.7 | 348886.5 | 0 | 0
2023-06-13 17:00 | 11374.6 | 15088454.6 | 0 | 0.1 | 377.2 | 0 | 15076702.9 | 349256.1 | 0 | 0
2023-06-13 18:00 | 16502.5 | 16122518.4 | 0 | 0.1 | 378.1 | 0 | 16105637.8 | 349626.5 | 0 | 0
2023-06-13 19:00 | 20784.3 | 17142214.3 | 0 | 0.1 | 384.1 | 0 | 17121046 | 350002.8 | 0 | 0
2023-06-13 20:00 | 22782.8 | 17018241.9 | 0 | 0.1 | 388.1 | 0 | 16995071.1 | 350383.1 | 0 | 0
2023-06-13 21:00 | 23590.6 | 15084442.3 | 0 | 0.1 | 394.7 | 0 | 15060457.1 | 350769.8 | 0 | 0
2023-06-13 22:00 | 19675.3 | 13282202.1 | 0 | 0.1 | 400.5 | 0 | 13262126.5 | 351162.1 | 0 | 0
2023-06-13 23:00 | 12510.9 | 10459406.9 | 0 | 0.1 | 404.6 | 0 | 10446491.5 | 351558.5 | 0 | 0
2023-06-14 | 4622.2 | 8604669.7 | 0 | 0.1 | 359.4 | 0 | 8599688.2 | 351910.7 | 0 | 0
2023-06-14 01:00 | 4433.4 | 7968340.5 | 0 | 0.1 | 355.3 | 0 | 7963551.9 | 352258.8 | 0 | 0
2023-06-14 02:00 | 4594.7 | 7072256.8 | 0 | 0.1 | 353 | 0 | 7067309.2 | 352604.6 | 0 | 0
2023-06-14 03:00 | 4723.8 | 6284488.7 | 0 | 0.1 | 349.7 | 0 | 6279415.3 | 352947.2 | 0 | 0
2023-06-14 04:00 | 5003.7 | 5935532.5 | 0 | 0.1 | 357.5 | 0 | 5930171.4 | 353297.5 | 0 | 0
2023-06-14 05:00 | 5416 | 8960904 | 0 | 0.1 | 358.5 | 0 | 8955129.5 | 353648.8 | 0 | 0
2023-06-14 06:00 | 6162.3 | 15905112.1 | 0 | 0.1 | 409.5 | 0 | 15898540.4 | 354050 | 0 | 0
2023-06-14 07:00 | 7750 | 17589624.6 | 0 | 0.1 | 404.6 | 0 | 17581470.2 | 354446.4 | 0 | 0
2023-06-14 08:00 | 8645.8 | 16811938.6 | 0 | 0.1 | 398.7 | 0 | 16802894.2 | 354837.1 | 0 | 0
2023-06-14 09:00 | 8346.7 | 16389139.1 | 0 | 0.1 | 399.1 | 0 | 16380393.4 | 355228.1 | 0 | 0
2023-06-14 10:00 | 10684.1 | 15976429.2 | 0 | 0.1 | 399.2 | 0 | 15965345.9 | 355619.3 | 0 | 0
2023-06-14 11:00 | 9392.3 | 15267921.7 | 0 | 0.1 | 396.6 | 0 | 15258132.8 | 356007.9 | 0 | 0
2023-06-14 12:00 | 9977.2 | 14430467.1 | 0 | 0.1 | 396.8 | 0 | 14420093.2 | 356396.6 | 0 | 0
2023-06-14 13:00 | 11034 | 13618079.5 | 0 | 0.1 | 395.9 | 0 | 13606649.6 | 356784.6 | 0 | 0
2023-06-14 14:00 | 9585 | 11376542.3 | 0 | 0.1 | 398 | 0 | 11366559.4 | 357174.5 | 0 | 0
2023-06-14 15:00 | 11949.9 | 9020701.8 | 0 | 0.1 | 348.7 | 0 | 9008403.3 | 357516.2 | 0 | 0
2023-06-14 16:00 | 13618 | 10623926.4 | 0 | 0.1 | 404.7 | 0 | 10609903.8 | 357912.7 | 0 | 0
2023-06-14 17:00 | 15108.5 | 12542559.5 | 0 | 0.1 | 408.1 | 0 | 12527043.1 | 358312.5 | 0 | 0
2023-06-14 18:00 | 19241.4 | 13590042.7 | 0 | 0.1 | 410.9 | 0 | 13570390.6 | 358715.1 | 0 | 0
2023-06-14 19:00 | 24238.9 | 14289274.1 | 0 | 0.1 | 416.9 | 0 | 14264618.4 | 359123.5 | 0 | 0
2023-06-14 20:00 | 26359.6 | 13964352.5 | 0 | 0.1 | 428.4 | 0 | 13937564.6 | 359543.3 | 0 | 0
2023-06-14 21:00 | 25197.2 | 11830135.1 | 0 | 0.1 | 435.2 | 0 | 11804502.8 | 359969.7 | 0 | 0
2023-06-14 22:00 | 18954.4 | 8880060 | 0 | 0.1 | 370.4 | 0 | 8860735.4 | 360332.5 | 0 | 0
2023-06-14 23:00 | 11634.7 | 6867023.3 | 0 | 0.1 | 367.8 | 0 | 6855020.9 | 360692.9 | 0 | 0
2023-06-15 | 4644.2 | 5999104.5 | 0 | 0.1 | 378.6 | 0 | 5994081.7 | 361063.8 | 0 | 0
2023-06-15 01:00 | 4901.2 | 5035334.3 | 0 | 0.1 | 383.2 | 0 | 5030050 | 361439.3 | 0 | 0
2023-06-15 02:00 | 5145.5 | 4332141.6 | 0 | 0.1 | 375.7 | 0 | 4326620.5 | 361807.5 | 0 | 0
2023-06-15 03:00 | 5524.5 | 4790927.4 | 0 | 0.1 | 370.8 | 0 | 4785032.1 | 362170.8 | 0 | 0
2023-06-15 04:00 | 5398.3 | 6754655.3 | 0 | 0.1 | 365.4 | 0 | 6748891.7 | 362528.8 | 0 | 0
2023-06-15 05:00 | 5829.5 | 9703808.3 | 0 | 0.1 | 377.4 | 0 | 9697601.5 | 362898.6 | 0 | 0
2023-06-15 06:00 | 7795.1 | 15005276.3 | 0 | 0.1 | 442.1 | 0 | 14997039.2 | 363331.8 | 0 | 0
2023-06-15 07:00 | 11775.7 | 16902031.7 | 0 | 0.1 | 433.4 | 0 | 16889822.7 | 363756.4 | 0 | 0
2023-06-15 08:00 | 12407.6 | 16217075.7 | 0 | 0.1 | 428.6 | 0 | 16204239.6 | 364176.4 | 0 | 0
2023-06-15 09:00 | 11530.7 | 14505249.9 | 0 | 0.1 | 423.2 | 0 | 14493296.1 | 364591 | 0 | 0
2023-06-15 10:00 | 12788.5 | 12516768.2 | 0 | 0.1 | 425 | 0 | 12503554.8 | 365007.4 | 0 | 0
2023-06-15 11:00 | 15260.5 | 11017436.4 | 0 | 0.1 | 425.5 | 0 | 11001750.6 | 365424.4 | 0 | 0
2023-06-15 12:00 | 15119.3 | 10146503.7 | 0 | 0.1 | 414.9 | 0 | 10130969.6 | 365830.9 | 0 | 0
2023-06-15 13:00 | 14817.5 | 9743965.5 | 0 | 0.1 | 361 | 0 | 9728787 | 366184.6 | 0 | 0
2023-06-15 14:00 | 16140.1 | 9003503.6 | 0 | 0.1 | 354.1 | 0 | 8987009.6 | 366531.5 | 0 | 0
2023-06-15 15:00 | 17327.4 | 8702446.4 | 0 | 0.1 | 357.7 | 0 | 8684761.4 | 366882 | 0 | 0
2023-06-15 16:00 | 18895.9 | 10746574.5 | 0 | 0.1 | 413.9 | 0 | 10727264.8 | 367287.5 | 0 | 0
2023-06-15 17:00 | 17878.1 | 10859839.9 | 0 | 0.1 | 405.4 | 0 | 10841556.4 | 367684.7 | 0 | 0
2023-06-15 18:00 | 21129.6 | 10209433.1 | 0 | 0.1 | 397.4 | 0 | 10187906.2 | 368074.1 | 0 | 0
2023-06-15 19:00 | 25164.7 | 9923075.4 | 0 | 0.1 | 390.2 | 0 | 9897520.5 | 368456.4 | 0 | 0
2023-06-15 20:00 | 27615.3 | 10034609.1 | 0 | 0.1 | 396.7 | 0 | 10006597.2 | 368845.1 | 0 | 0
2023-06-15 21:00 | 26105.5 | 10431125 | 0 | 0.1 | 398.3 | 0 | 10404621.3 | 369235.3 | 0 | 0
2023-06-15 22:00 | 18659.7 | 11640447.5 | 0 | 0.1 | 396.3 | 0 | 11621391.6 | 369623.6 | 0 | 0
2023-06-15 23:00 | 10801.4 | 13499626 | 0 | 0.1 | 396.7 | 0 | 13488428 | 370012.2 | 0 | 0
2023-06-16 | 4736 | 14527922.6 | 0 | 0.1 | 396.1 | 0 | 14522790.6 | 370400.3 | 0 | 0
2023-06-16 01:00 | 5850.5 | 13063494.8 | 0 | 0.1 | 399.5 | 0 | 13057244.8 | 370791.7 | 0 | 0
2023-06-16 02:00 | 6491.8 | 10766891.4 | 0 | 0.1 | 404.9 | 0 | 10759994.7 | 371188.5 | 0 | 0
2023-06-16 03:00 | 6511.9 | 9436533.4 | 0 | 0.1 | 354.5 | 0 | 9429667.1 | 371535.8 | 0 | 0
2023-06-16 04:00 | 6269.9 | 8733806 | 0 | 0.1 | 357.3 | 0 | 8727178.9 | 371885.9 | 0 | 0
2023-06-16 05:00 | 6415.7 | 11489756.4 | 0 | 0.1 | 407.6 | 0 | 11482933.1 | 372285.3 | 0 | 0
2023-06-16 06:00 | 7887.7 | 19575643.4 | 0 | 0.1 | 413.6 | 0 | 19567342.1 | 372690.6 | 0 | 0
2023-06-16 07:00 | 11445.9 | 17076030.7 | 0 | 0.1 | 418.8 | 0 | 17064166 | 373100.9 | 0 | 0
2023-06-16 08:00 | 12468.5 | 13030211.9 | 0 | 0.1 | 417.8 | 0 | 13017325.7 | 373510.3 | 0 | 0
2023-06-16 09:00 | 10565.2 | 10145020 | 0 | 0.1 | 416.1 | 0 | 10134038.7 | 373918 | 0 | 0
2023-06-16 10:00 | 10866 | 8234896.1 | 0 | 0.1 | 360.1 | 0 | 8223670.1 | 374270.8 | 0 | 0
2023-06-16 11:00 | 12287 | 7084125.4 | 0 | 0.1 | 364.7 | 0 | 7071473.7 | 374628.1 | 0 | 0
2023-06-16 12:00 | 18433 | 6702070.9 | 0 | 0.1 | 366.7 | 0 | 6683271.3 | 374987.5 | 0 | 0
2023-06-16 13:00 | 12595.5 | 6895408.5 | 0 | 0.1 | 359.7 | 0 | 6882453.4 | 375339.9 | 0 | 0
2023-06-16 14:00 | 14867.1 | 7182211 | 0 | 0.1 | 355 | 0 | 7166988.9 | 375687.8 | 0 | 0
2023-06-16 15:00 | 18005.7 | 7884099.1 | 0 | 0.1 | 350 | 0 | 7865743.4 | 376030.7 | 0 | 0
2023-06-16 16:00 | 15530.2 | 10451492.5 | 0 | 0.1 | 412.9 | 0 | 10435549.4 | 376435.2 | 0 | 0
2023-06-16 17:00 | 11904.4 | 11752369.7 | 0 | 0.1 | 410.2 | 0 | 11740055.3 | 376837.1 | 0 | 0
2023-06-16 18:00 | 16851.6 | 12396041.9 | 0 | 0.1 | 404.1 | 0 | 12378786.4 | 377233 | 0 | 0
2023-06-16 19:00 | 20288.9 | 13154989.8 | 0 | 0.1 | 401.3 | 0 | 13134299.7 | 377626.2 | 0 | 0
2023-06-16 20:00 | 22737.8 | 14348418.4 | 0 | 0.1 | 398.2 | 0 | 14325282.5 | 378016.3 | 0 | 0
2023-06-16 21:00 | 22294 | 14415231.7 | 0 | 0.1 | 400.8 | 0 | 14392537 | 378409 | 0 | 0
2023-06-16 22:00 | 18235.4 | 14420425 | 0 | 0.1 | 405 | 0 | 14401784.7 | 378805.8 | 0 | 0
2023-06-16 23:00 | 10995.8 | 12509454.2 | 0 | 0.1 | 406.1 | 0 | 12498052.4 | 379203.8 | 0 | 0
2023-06-17 | 4845 | 10438659.6 | 0 | 0.1 | 408.8 | 0 | 10433405.9 | 379604.3 | 0 | 0
2023-06-17 01:00 | 5073.6 | 9241266.9 | 0 | 0.1 | 354.4 | 0 | 9235839 | 379951.6 | 0 | 0
2023-06-17 02:00 | 5315 | 8696155.7 | 0 | 0.1 | 357.7 | 0 | 8690483.1 | 380302 | 0 | 0
2023-06-17 03:00 | 5605.1 | 8009549.7 | 0 | 0.1 | 360.3 | 0 | 8003584.4 | 380655 | 0 | 0
2023-06-17 04:00 | 5832 | 7692814.4 | 0 | 0.1 | 360.3 | 0 | 7686622.2 | 381008.1 | 0 | 0
2023-06-17 05:00 | 6035.4 | 13043954.6 | 0 | 0.1 | 411.3 | 0 | 13037507.9 | 381411.1 | 0 | 0
2023-06-17 06:00 | 8193.4 | 20376603.8 | 0 | 0.1 | 408.5 | 0 | 20368002 | 381811.4 | 0 | 0
2023-06-17 07:00 | 11636.2 | 19761268.3 | 0 | 0.1 | 412.9 | 0 | 19749219.2 | 382216 | 0 | 0
2023-06-17 08:00 | 12417.2 | 16948900.5 | 0 | 0.1 | 417.1 | 0 | 16936066.2 | 382624.7 | 0 | 0
2023-06-17 09:00 | 11803.8 | 13865337.4 | 0 | 0.1 | 417.4 | 0 | 13853116.2 | 383033.7 | 0 | 0
2023-06-17 10:00 | 10214 | 11206022.7 | 0 | 0.1 | 419.4 | 0 | 11195389.3 | 383444.7 | 0 | 0
2023-06-17 11:00 | 11782.5 | 9415543.5 | 0 | 0.1 | 361.7 | 0 | 9403399.4 | 383799 | 0 | 0
2023-06-17 12:00 | 15460.3 | 8183279.6 | 0 | 0.1 | 364.1 | 0 | 8167455.3 | 384155.8 | 0 | 0
2023-06-17 13:00 | 16186.4 | 7741474 | 0 | 0.1 | 365.5 | 0 | 7724922.1 | 384513.9 | 0 | 0
2023-06-17 14:00 | 18485.5 | 7893451.2 | 0 | 0.1 | 360.2 | 0 | 7874605.6 | 384866.8 | 0 | 0
2023-06-17 15:00 | 19900 | 7858675.4 | 0 | 0.1 | 355.6 | 0 | 7838419.9 | 385215.2 | 0 | 0
2023-06-17 16:00 | 18394.2 | 9740943.8 | 0 | 0.1 | 350.6 | 0 | 9722199.1 | 385558.7 | 0 | 0
2023-06-17 17:00 | 17874.3 | 10623281 | 0 | 0.1 | 399.3 | 0 | 10605007.4 | 385949.9 | 0 | 0
2023-06-17 18:00 | 21995.8 | 11065890.8 | 0 | 0.1 | 396.1 | 0 | 11043499 | 386338 | 0 | 0
2023-06-17 19:00 | 20867.4 | 11619333.7 | 0 | 0.1 | 390.9 | 0 | 11598075.4 | 386721 | 0 | 0
2023-06-17 20:00 | 22701.3 | 12703239.9 | 0 | 0.1 | 388.6 | 0 | 12680150.2 | 387101.7 | 0 | 0
2023-06-17 21:00 | 24426.1 | 14213744.5 | 0 | 0.1 | 386 | 0 | 14188932.6 | 387479.8 | 0 | 0
2023-06-17 22:00 | 23487.7 | 15596507.3 | 0 | 0.1 | 387.1 | 0 | 15572632.6 | 387859.1 | 0 | 0
2023-06-17 23:00 | 11871.5 | 15731223.2 | 0 | 0.1 | 390.8 | 0 | 15718961.1 | 388241.9 | 0 | 0
2023-06-18 | 4679.3 | 15672457.5 | 0 | 0.1 | 393.1 | 0 | 15667385.2 | 388627.1 | 0 | 0
2023-06-18 01:00 | 5112.2 | 13064267.5 | 0 | 0.1 | 397.8 | 0 | 13058757.5 | 389016.9 | 0 | 0
2023-06-18 02:00 | 5371.1 | 10803681.9 | 0 | 0.1 | 401.9 | 0 | 10797909 | 389410.7 | 0 | 0
2023-06-18 03:00 | 6804.4 | 10135372 | 0 | 0.1 | 406.1 | 0 | 10128161.6 | 389808.6 | 0 | 0
2023-06-18 04:00 | 7527.1 | 9304995.1 | 0 | 0.1 | 363.6 | 0 | 9297104.5 | 390164.8 | 0 | 0
2023-06-18 05:00 | 7565 | 7485496 | 0 | 0.1 | 368.8 | 0 | 7477562.4 | 390526.2 | 0 | 0
2023-06-18 06:00 | 8849.1 | 16816223.3 | 0 | 0.1 | 429.6 | 0 | 16806944.6 | 390947.1 | 0 | 0
2023-06-18 07:00 | 13082 | 14343613.5 | 0 | 0.1 | 435.3 | 0 | 14330096.2 | 391373.6 | 0 | 0
2023-06-18 08:00 | 13903.2 | 10037484.2 | 0 | 0.1 | 442.4 | 0 | 10023138.7 | 391807.1 | 0 | 0
2023-06-18 09:00 | 11946 | 6560219 | 0 | 0.1 | 391.3 | 0 | 6547881.7 | 392190.5 | 0 | 0
2023-06-18 10:00 | 9866.5 | 4311250 | 0 | 0.1 | 387.8 | 0 | 4300995.8 | 392570.4 | 0 | 0
2023-06-18 11:00 | 10462 | 3339411.2 | 0 | 0.1 | 386.6 | 0 | 3328562.7 | 392949.2 | 0 | 0
2023-06-18 12:00 | 12199.1 | 3219894.2 | 0 | 0.1 | 384.3 | 0 | 3207310.9 | 393325.7 | 0 | 0
2023-06-18 13:00 | 12862.1 | 3687855.2 | 0 | 0.1 | 397.4 | 0 | 3674595.7 | 393715.1 | 0 | 0
2023-06-18 14:00 | 15131.8 | 4745029.1 | 0 | 0.1 | 399.9 | 0 | 4729497.5 | 394106.8 | 0 | 0
2023-06-18 15:00 | 16297.8 | 6942800.3 | 0 | 0.1 | 403.5 | 0 | 6926099.2 | 394502.2 | 0 | 0
2023-06-18 16:00 | 13538.9 | 11063392.8 | 0 | 0.1 | 474.3 | 0 | 11049379.8 | 394966.9 | 0 | 0
2023-06-18 17:00 | 12578.3 | 11863161.3 | 0 | 0.1 | 474.8 | 0 | 11850108.3 | 395432.1 | 0 | 0
2023-06-18 18:00 | 17289 | 10062213.1 | 0 | 0.1 | 487.6 | 0 | 10044436.6 | 395909.9 | 0 | 0
2023-06-18 19:00 | 21831.3 | 7539498.9 | 0 | 0.1 | 418.4 | 0 | 7517249.3 | 396319.8 | 0 | 0
2023-06-18 20:00 | 24682.6 | 6337509.4 | 0 | 0.1 | 412 | 0 | 6312414.9 | 396723.4 | 0 | 0
2023-06-18 21:00 | 23454.1 | 6868213.4 | 0 | 0.1 | 409.8 | 0 | 6844349.6 | 397124.9 | 0 | 0
2023-06-18 22:00 | 19310.3 | 9122368.4 | 0 | 0.1 | 407.1 | 0 | 9102651.1 | 397523.8 | 0 | 0
2023-06-18 23:00 | 12227.3 | 11416160.1 | 0 | 0.1 | 519 | 0 | 11403413.8 | 398032.3 | 0 | 0
2023-06-19 | 5009.5 | 11835410 | 0 | 0.1 | 529.1 | 0 | 11829871.5 | 398550.7 | 0 | 0
2023-06-19 01:00 | 5165.3 | 11485961.8 | 0 | 0.1 | 534.7 | 0 | 11480261.9 | 399074.7 | 0 | 0
2023-06-19 02:00 | 5440.6 | 9455102.4 | 0 | 0.1 | 446.9 | 0 | 9449215 | 399512.6 | 0 | 0
2023-06-19 03:00 | 5626.4 | 6934746.9 | 0 | 0.1 | 442.8 | 0 | 6928677.8 | 399946.4 | 0 | 0
2023-06-19 04:00 | 7518.6 | 4536607.2 | 0 | 0.1 | 458.5 | 0 | 4528630.1 | 400395.7 | 0 | 0
2023-06-19 05:00 | 7954.7 | 3828509.3 | 0 | 0.1 | 461.7 | 0 | 3820093 | 400848.2 | 0 | 0
2023-06-19 06:00 | 10193.5 | 6809336.5 | 0 | 0.1 | 456.9 | 0 | 6798686.2 | 401295.8 | 0 | 0
2023-06-19 07:00 | 14333 | 5338044.6 | 0 | 0.1 | 453.2 | 0 | 5323258.5 | 401739.9 | 0 | 0
2023-06-19 08:00 | 14928.3 | 2492833.8 | 0 | 0.1 | 446.4 | 0 | 2477459.3 | 402177.2 | 0 | 0
2023-06-19 09:00 | 13774.6 | 821272 | 0 | 0.1 | 459.4 | 0 | 807038.1 | 402627.3 | 0 | 0
2023-06-19 10:00 | 13126.3 | 151522.6 | 0 | 0.1 | 395.1 | 0 | 138001.3 | 403014.4 | 0 | 0
2023-06-19 11:00 | 12666.4 | 85460 | 0 | 0.1 | 383.9 | 0 | 72409.9 | 403390.5 | 0 | 0
2023-06-19 12:00 | 11606.8 | 92776.7 | 0 | 0.1 | 379 | 0 | 80791 | 403761.8 | 0 | 0
2023-06-19 13:00 | 11952.1 | 136599.5 | 0 | 0.1 | 376.8 | 0 | 124270.7 | 404131 | 0 | 0
2023-06-19 14:00 | 14480.3 | 589494.4 | 0 | 0.1 | 451.1 | 0 | 574563.1 | 404573 | 0 | 0
2023-06-19 15:00 | 15046.5 | 2190291.1 | 0 | 0.1 | 453.5 | 0 | 2174791.2 | 405017.4 | 0 | 0
2023-06-19 16:00 | 13772.2 | 6079950 | 0 | 0.1 | 442.7 | 0 | 6065735.1 | 405451.2 | 0 | 0
2023-06-19 17:00 | 11565 | 10131750 | 0 | 0.1 | 507.2 | 0 | 10119677.9 | 405948.1 | 0 | 0
2023-06-19 18:00 | 15742.6 | 12023299.8 | 0 | 0.1 | 486.8 | 0 | 12007070.5 | 406425.1 | 0 | 0
2023-06-19 19:00 | 19830.1 | 12317679 | 0 | 0.1 | 487.8 | 0 | 12297361.2 | 406903 | 0 | 0
2023-06-19 20:00 | 23577 | 12004160.4 | 0 | 0.1 | 478 | 0 | 11980105.5 | 407371.4 | 0 | 0
2023-06-19 21:00 | 23668.7 | 11839516.6 | 0 | 0.1 | 469.3 | 0 | 11815378.8 | 407831.1 | 0 | 0
2023-06-19 22:00 | 17605.7 | 12164337.6 | 0 | 0.1 | 468.2 | 0 | 12146263.9 | 408289.9 | 0 | 0
2023-06-19 23:00 | 10698.5 | 12779955 | 0 | 0.1 | 469.2 | 0 | 12768787.4 | 408749.6 | 0 | 0
2023-06-20 | 5126.7 | 13248194.6 | 0 | 0.1 | 474.3 | 0 | 13242593.8 | 409214.3 | 0 | 0
2023-06-20 01:00 | 5009.8 | 12439755.4 | 0 | 0.1 | 490.8 | 0 | 12434255 | 409695.2 | 0 | 0
2023-06-20 02:00 | 5211.3 | 11256932.3 | 0 | 0.1 | 504.9 | 0 | 11251216.2 | 410189.9 | 0 | 0
2023-06-20 03:00 | 8825.6 | 10000545 | 0 | 0.1 | 520.6 | 0 | 9991198.9 | 410700 | 0 | 0
2023-06-20 04:00 | 9296.1 | 7901210.4 | 0 | 0.1 | 441.9 | 0 | 7891472.5 | 411133 | 0 | 0
2023-06-20 05:00 | 9468.7 | 6356235 | 0 | 0.1 | 457 | 0 | 6346309.4 | 411580.8 | 0 | 0
2023-06-20 06:00 | 10335 | 7520974.7 | 0 | 0.1 | 471.7 | 0 | 7510168.1 | 412043.1 | 0 | 0
2023-06-20 07:00 | 8184.7 | 5988464 | 0 | 0.1 | 468.3 | 0 | 5979811.1 | 412501.9 | 0 | 0
2023-06-20 08:00 | 8566.8 | 3146484.1 | 0 | 0.1 | 469 | 0 | 3137448.4 | 412961.4 | 0 | 0
2023-06-20 09:00 | 8513.2 | 1032031 | 0 | 0.1 | 466.2 | 0 | 1023051.7 | 413418.2 | 0 | 0
2023-06-20 10:00 | 10196.7 | 146678 | 0 | 0.1 | 415.4 | 0 | 136066 | 413825.3 | 0 | 0
2023-06-20 11:00 | 10732.7 | 64981.6 | 0 | 0.1 | 407.7 | 0 | 53841.2 | 414224.8 | 0 | 0
2023-06-20 12:00 | 11831.5 | 63198 | 0 | 0.1 | 401.9 | 0 | 50964.7 | 414618.6 | 0 | 0
2023-06-20 13:00 | 13230.2 | 111925.2 | 0 | 0.1 | 402.6 | 0 | 98292.5 | 415013 | 0 | 0
2023-06-20 14:00 | 18325.5 | 305092 | 0 | 0.1 | 405.4 | 0 | 286361.2 | 415410.2 | 0 | 0
2023-06-20 15:00 | 9208.7 | 1679666.5 | 0 | 0.1 | 501.1 | 0 | 1669956.8 | 415901.2 | 0 | 0
2023-06-20 16:00 | 8925.8 | 5570777.5 | 0 | 0.1 | 506.9 | 0 | 5561344.8 | 416397.9 | 0 | 0
2023-06-20 17:00 | 11648.2 | 10003328.9 | 0 | 0.1 | 590.7 | 0 | 9991090.1 | 416976.7 | 0 | 0
2023-06-20 18:00 | 15425.1 | 12342271.2 | 0 | 0.1 | 590.9 | 0 | 12326255.3 | 417555.7 | 0 | 0
2023-06-20 19:00 | 21852.6 | 12168100.6 | 0 | 0.1 | 589.5 | 0 | 12145658.6 | 418133.4 | 0 | 0
2023-06-20 20:00 | 24383.1 | 11180419.2 | 0 | 0.1 | 602.4 | 0 | 11155433.8 | 418723.7 | 0 | 0
2023-06-20 21:00 | 24454.3 | 10206093 | 0 | 0.1 | 611.3 | 0 | 10181027.5 | 419322.7 | 0 | 0
2023-06-20 22:00 | 18828 | 9589482.1 | 0 | 0.1 | 515.6 | 0 | 9570138.6 | 419827.8 | 0 | 0
2023-06-20 23:00 | 11530.3 | 9249630.1 | 0 | 0.1 | 514.4 | 0 | 9237585.5 | 420331.8 | 0 | 0
2023-06-21 | 4644.5 | 9046434.6 | 0 | 0.1 | 512.3 | 0 | 9041277.8 | 420833.9 | 0 | 0
2023-06-21 01:00 | 4938.3 | 8972730.6 | 0 | 0.1 | 549.7 | 0 | 8967242.6 | 421372.5 | 0 | 0
2023-06-21 02:00 | 5233.6 | 9000025 | 0 | 0.1 | 564 | 0 | 8994227.4 | 421925.2 | 0 | 0
2023-06-21 03:00 | 5499.1 | 8976679.6 | 0 | 0.1 | 550.5 | 0 | 8970630.1 | 422464.6 | 0 | 0
2023-06-21 04:00 | 5787.4 | 8842995.4 | 0 | 0.1 | 544.9 | 0 | 8836663.2 | 422998.6 | 0 | 0
2023-06-21 05:00 | 6404 | 4831753.3 | 0 | 0.1 | 537.5 | 0 | 4824811.9 | 423525.3 | 0 | 0
2023-06-21 06:00 | 7769.2 | 4342503.9 | 0 | 0.1 | 566.8 | 0 | 4334168 | 424080.7 | 0 | 0
2023-06-21 07:00 | 8566.9 | 4268013.3 | 0 | 0.1 | 567.4 | 0 | 4258879.1 | 424636.7 | 0 | 0
2023-06-21 08:00 | 9276.2 | 2096817.6 | 0 | 0.1 | 557.4 | 0 | 2086984.1 | 425182.9 | 0 | 0
2023-06-21 09:00 | 8730.5 | 689262.3 | 0 | 0.1 | 543.2 | 0 | 679988.6 | 425715.2 | 0 | 0
2023-06-21 10:00 | 10217.6 | 145642.1 | 0 | 0.1 | 453.6 | 0 | 134971 | 426159.6 | 0 | 0
2023-06-21 11:00 | 11322.9 | 100177.8 | 0 | 0.1 | 465.2 | 0 | 88389.8 | 426615.5 | 0 | 0
2023-06-21 12:00 | 10967.4 | 94641.9 | 0 | 0.1 | 461.8 | 0 | 83212.8 | 427068 | 0 | 0
2023-06-21 13:00 | 11188.7 | 114957 | 0 | 0.1 | 460.7 | 0 | 103307.7 | 427519.4 | 0 | 0
2023-06-21 14:00 | 10118 | 160022.1 | 0 | 0.1 | 459.4 | 0 | 149444.9 | 427969.5 | 0 | 0
2023-06-21 15:00 | 10681.6 | 941738.4 | 0 | 0.1 | 514.2 | 0 | 930542.7 | 428473.3 | 0 | 0
2023-06-21 16:00 | 12281.2 | 3426583.9 | 0 | 0.1 | 550.8 | 0 | 3413751.9 | 429013 | 0 | 0
2023-06-21 17:00 | 13829.7 | 7151084.1 | 0 | 0.1 | 547.4 | 0 | 7136707.1 | 429549.4 | 0 | 0
2023-06-21 18:00 | 18585 | 10380086.9 | 0 | 0.1 | 623.9 | 0 | 10360878 | 430160.8 | 0 | 0
2023-06-21 19:00 | 23556.6 | 11720747.5 | 0 | 0.1 | 616.5 | 0 | 11696574.5 | 430764.8 | 0 | 0
2023-06-21 20:00 | 25415.4 | 11736310.9 | 0 | 0.1 | 611.5 | 0 | 11710284.1 | 431364 | 0 | 0
2023-06-21 21:00 | 22091.6 | 10946934.7 | 0 | 0.1 | 617.5 | 0 | 10924225.6 | 431969.1 | 0 | 0
2023-06-21 22:00 | 17841.4 | 10181681.1 | 0 | 0.1 | 624.3 | 0 | 10163215.5 | 432580.9 | 0 | 0
2023-06-21 23:00 | 9704.7 | 9621938.4 | 0 | 0.1 | 535.5 | 0 | 9611698.3 | 433105.6 | 0 | 0
2023-06-22 | 4666.9 | 9370077.1 | 0 | 0.1 | 529.8 | 0 | 9364880.4 | 433624.7 | 0 | 0
2023-06-22 01:00 | 4870.7 | 9475202.5 | 0 | 0.1 | 526.2 | 0 | 9469805.7 | 434140.4 | 0 | 0
2023-06-22 02:00 | 5330.6 | 9820810.7 | 0 | 0.1 | 557 | 0 | 9814923.2 | 434686.2 | 0 | 0
2023-06-22 03:00 | 6932.4 | 9918015.8 | 0 | 0.1 | 658.9 | 0 | 9910424.5 | 435331.8 | 0 | 0
2023-06-22 04:00 | 7595.2 | 9715455.1 | 0 | 0.1 | 591.4 | 0 | 9707268.6 | 435911.3 | 0 | 0
2023-06-22 05:00 | 8061.4 | 5379294.3 | 0 | 0.1 | 583.1 | 0 | 5370649.9 | 436482.7 | 0 | 0
2023-06-22 06:00 | 9576.5 | 3298051.9 | 0 | 0.1 | 577.2 | 0 | 3287898.3 | 437048.2 | 0 | 0
2023-06-22 07:00 | 12514.1 | 2016981.9 | 0 | 0.1 | 611.2 | 0 | 2003856.7 | 437647.2 | 0 | 0
2023-06-22 08:00 | 13449.2 | 465228.6 | 0 | 0.1 | 519.6 | 0 | 451259.9 | 438156.3 | 0 | 0
2023-06-22 09:00 | 9892.3 | 100888.4 | 0 | 0.1 | 494.7 | 0 | 90501.5 | 438641 | 0 | 0
2023-06-22 10:00 | 9948.1 | 15702 | 0 | 0.1 | 453.1 | 0 | 5300.9 | 439085 | 0 | 0
2023-06-22 11:00 | 11248.2 | 0 | 0 | 11248.2 | 0 | 0 | 0 | 427607.3 | 0 | 0
2023-06-22 12:00 | 12548.2 | 0 | 0 | 12548.2 | 0 | 0 | 0 | 414803 | 0 | 0
2023-06-22 13:00 | 13191.1 | 0 | 0 | 13191.1 | 0 | 0 | 0 | 401342.8 | 0 | 0
2023-06-22 14:00 | 15339.3 | 0 | 0 | 15339.3 | 0 | 0 | 0 | 385690.4 | 0 | 0
2023-06-22 15:00 | 15932.7 | 4445.2 | 0 | 11487.7 | 0.1 | 0 | 0.1 | 373968.3 | 0 | 0
2023-06-22 16:00 | 14899.3 | 1045248.9 | 0 | 0.1 | 594.2 | 0 | 1029755.5 | 374550.6 | 0 | 0
2023-06-22 17:00 | 12996.1 | 4484881.4 | 0 | 0.1 | 636.4 | 0 | 4471248.9 | 375174.2 | 0 | 0
2023-06-22 18:00 | 14932.1 | 8325078.1 | 0 | 0.1 | 639.2 | 0 | 8309507 | 375800.5 | 0 | 0
2023-06-22 19:00 | 20539.1 | 9868632.4 | 0 | 0.1 | 632.9 | 0 | 9847460.5 | 376420.6 | 0 | 0
2023-06-22 20:00 | 22933.7 | 9691444.2 | 0 | 0.1 | 630 | 0 | 9667880.5 | 377038 | 0 | 0
2023-06-22 21:00 | 23053.8 | 9348367.2 | 0 | 0.1 | 618.1 | 0 | 9324695.4 | 377643.6 | 0 | 0
2023-06-22 22:00 | 19793.9 | 9106081 | 0 | 0.1 | 639.5 | 0 | 9085647.7 | 378270.2 | 0 | 0
2023-06-22 23:00 | 12964.9 | 8863005.9 | 0 | 0.1 | 642.4 | 0 | 8849398.7 | 378899.7 | 0 | 0
2023-06-23 | 4921.1 | 8972698.6 | 0 | 0.1 | 630.6 | 0 | 8967146.9 | 379517.6 | 0 | 0
2023-06-23 01:00 | 5222.7 | 9196796.4 | 0 | 0.1 | 617.5 | 0 | 9190956.2 | 380122.7 | 0 | 0
2023-06-23 02:00 | 5415.5 | 9342975.7 | 0 | 0.1 | 600.9 | 0 | 9336959.5 | 380711.5 | 0 | 0
2023-06-23 03:00 | 5190.3 | 9298562.8 | 0 | 0.1 | 634.5 | 0 | 9292738.1 | 381333.2 | 0 | 0
2023-06-23 04:00 | 5469.9 | 8981856.2 | 0 | 0.1 | 635 | 0 | 8975751.4 | 381955.5 | 0 | 0
2023-06-23 05:00 | 5975.9 | 5641040.2 | 0 | 0.1 | 611.6 | 0 | 5634452.8 | 382554.8 | 0 | 0
2023-06-23 06:00 | 8002.1 | 5993696.7 | 0 | 0.1 | 592 | 0 | 5985102.6 | 383134.9 | 0 | 0
2023-06-23 07:00 | 11609 | 6051033.9 | 0 | 0.1 | 572.9 | 0 | 6038852.1 | 383696.2 | 0 | 0
2023-06-23 08:00 | 12244.9 | 3557586.7 | 0 | 0.1 | 590.8 | 0 | 3544751.1 | 384275.1 | 0 | 0
2023-06-23 09:00 | 10653.9 | 1399584.4 | 0 | 0.1 | 579.1 | 0 | 1388351.5 | 384842.5 | 0 | 0
2023-06-23 10:00 | 10582.7 | 369116.5 | 0 | 0.1 | 476.5 | 0 | 358057.3 | 385309.4 | 0 | 0
2023-06-23 11:00 | 11196.8 | 129699.5 | 0 | 0.1 | 459.8 | 0 | 118042.9 | 385759.9 | 0 | 0
2023-06-23 12:00 | 14174.9 | 127786.8 | 0 | 0.1 | 451.5 | 0 | 113160.4 | 386202.4 | 0 | 0
2023-06-23 13:00 | 14991.7 | 333396.5 | 0 | 0.1 | 469.4 | 0 | 317935.5 | 386662.3 | 0 | 0
2023-06-23 14:00 | 17137 | 1372523.2 | 0 | 0.1 | 548.5 | 0 | 1354837.8 | 387199.7 | 0 | 0
2023-06-23 15:00 | 17963.7 | 4825980.4 | 0 | 0.1 | 525.7 | 0 | 4807491.1 | 387714.8 | 0 | 0
2023-06-23 16:00 | 17207.1 | 10628296.7 | 0 | 0.1 | 601.1 | 0 | 10610488.5 | 388303.8 | 0 | 0
2023-06-23 17:00 | 23385.5 | 13264269.5 | 0 | 0.1 | 572.6 | 0 | 13240311.5 | 388864.9 | 0 | 0
2023-06-23 18:00 | 20875.7 | 12997103.5 | 0 | 0.1 | 560.3 | 0 | 12975667.6 | 389413.9 | 0 | 0
2023-06-23 19:00 | 23368.2 | 11758602.1 | 0 | 0.1 | 548.5 | 0 | 11734685.5 | 389951.4 | 0 | 0
2023-06-23 20:00 | 22763.5 | 10666325.5 | 0 | 0.1 | 537.2 | 0 | 10643024.9 | 390477.8 | 0 | 0
2023-06-23 21:00 | 22625.3 | 10532093.1 | 0 | 0.1 | 533.1 | 0 | 10508934.7 | 391000.1 | 0 | 0
2023-06-23 22:00 | 20819.3 | 11280514.9 | 0 | 0.1 | 530 | 0 | 11259165.8 | 391519.5 | 0 | 0
2023-06-23 23:00 | 12021.3 | 11771732.1 | 0 | 0.1 | 527.8 | 0 | 11759183.1 | 392036.6 | 0 | 0
2023-06-24 | 5157.2 | 11928845 | 0 | 0.1 | 538 | 0 | 11923149.8 | 392563.8 | 0 | 0
2023-06-24 01:00 | 5365.5 | 11669475.4 | 0 | 0.1 | 545.3 | 0 | 11663564.7 | 393098.1 | 0 | 0
2023-06-24 02:00 | 5458.9 | 11138485.8 | 0 | 0.1 | 555.2 | 0 | 11132471.7 | 393642.2 | 0 | 0
2023-06-24 03:00 | 5509.3 | 10390468.5 | 0 | 0.1 | 559.8 | 0 | 10384399.4 | 394190.8 | 0 | 0
2023-06-24 04:00 | 6638.2 | 9154963.7 | 0 | 0.1 | 484.5 | 0 | 9147841.2 | 394665.5 | 0 | 0
2023-06-24 05:00 | 6252.9 | 8354479.1 | 0 | 0.1 | 492 | 0 | 8347734.2 | 395147.6 | 0 | 0
2023-06-24 06:00 | 7767.5 | 13919245 | 0 | 0.1 | 585.9 | 0 | 13910891.7 | 395721.7 | 0 | 0
2023-06-24 07:00 | 11360 | 13328958.9 | 0 | 0.1 | 589.4 | 0 | 13317009.6 | 396299.2 | 0 | 0
2023-06-24 08:00 | 11785.8 | 9624600 | 0 | 0.1 | 508 | 0 | 9612306.3 | 396797 | 0 | 0
2023-06-24 09:00 | 10799.1 | 6771393.8 | 0 | 0.1 | 504.3 | 0 | 6760090.6 | 397291.1 | 0 | 0
2023-06-24 10:00 | 10369.4 | 4933807 | 0 | 0.1 | 503.7 | 0 | 4922934 | 397784.7 | 0 | 0
2023-06-24 11:00 | 17234.3 | 3760638.2 | 0 | 0.1 | 497.5 | 0 | 3742906.5 | 398272.2 | 0 | 0
2023-06-24 12:00 | 22074.9 | 3469551.8 | 0 | 0.1 | 492.2 | 0 | 3446984.8 | 398754.5 | 0 | 0
2023-06-24 13:00 | 17526.6 | 3790594 | 0 | 0.1 | 484.9 | 0 | 3772582.6 | 399229.6 | 0 | 0
2023-06-24 14:00 | 20463.7 | 4745701.4 | 0 | 0.1 | 499 | 0 | 4724738.9 | 399718.5 | 0 | 0
2023-06-24 15:00 | 20135.8 | 6870413 | 0 | 0.1 | 498.3 | 0 | 6849779 | 400206.7 | 0 | 0
2023-06-24 16:00 | 20464.9 | 10360710.9 | 0 | 0.1 | 572.9 | 0 | 10339673.2 | 400768.1 | 0 | 0
2023-06-24 17:00 | 16923.1 | 11168652.7 | 0 | 0.1 | 562.5 | 0 | 11151167.2 | 401319.3 | 0 | 0
2023-06-24 18:00 | 16324.9 | 10479082.2 | 0 | 0.1 | 552.7 | 0 | 10462204.7 | 401860.8 | 0 | 0
2023-06-24 19:00 | 20496.1 | 10449003.3 | 0 | 0.1 | 554.1 | 0 | 10427953.2 | 402403.8 | 0 | 0
2023-06-24 20:00 | 25664.6 | 11299116.7 | 0 | 0.1 | 558 | 0 | 11272894.3 | 402950.5 | 0 | 0
2023-06-24 21:00 | 24025.4 | 12104608.4 | 0 | 0.1 | 561.7 | 0 | 12080021.4 | 403500.8 | 0 | 0
2023-06-24 22:00 | 19074.3 | 12036992 | 0 | 0.1 | 572.3 | 0 | 12017345.5 | 404061.6 | 0 | 0
2023-06-24 23:00 | 10449.3 | 11172106.7 | 0 | 0.1 | 583.9 | 0 | 11161073.6 | 404633.7 | 0 | 0
2023-06-25 | 4823.8 | 9947727.2 | 0 | 0.1 | 591.5 | 0 | 9942312 | 405213.3 | 0 | 0
2023-06-25 01:00 | 5553.3 | 8993776.1 | 0 | 0.1 | 519.7 | 0 | 8987703.3 | 405722.5 | 0 | 0
2023-06-25 02:00 | 5216.9 | 8126140.6 | 0 | 0.1 | 516.5 | 0 | 8120407.3 | 406228.6 | 0 | 0
2023-06-25 03:00 | 5115.5 | 7200801.5 | 0 | 0.1 | 516.5 | 0 | 7195169.5 | 406734.7 | 0 | 0
2023-06-25 04:00 | 5639.5 | 6859203.4 | 0 | 0.1 | 514.5 | 0 | 6853049.4 | 407238.9 | 0 | 0
2023-06-25 05:00 | 7667.5 | 9456315 | 0 | 0.1 | 536.5 | 0 | 9448111 | 407764.6 | 0 | 0
2023-06-25 06:00 | 9875.8 | 12868037 | 0 | 0.1 | 647.2 | 0 | 12857514 | 408398.8 | 0 | 0
2023-06-25 07:00 | 13588 | 11824138.6 | 0 | 0.1 | 649.3 | 0 | 11809901.4 | 409035 | 0 | 0
2023-06-25 08:00 | 14265.9 | 8220161 | 0 | 0.1 | 542.1 | 0 | 8205353.2 | 409566.1 | 0 | 0
2023-06-25 09:00 | 13414.6 | 5222778 | 0 | 0.1 | 534.4 | 0 | 5208829.1 | 410089.7 | 0 | 0
2023-06-25 10:00 | 11448.3 | 3073419.4 | 0 | 0.1 | 546.1 | 0 | 3061425.2 | 410624.8 | 0 | 0
2023-06-25 11:00 | 12116.4 | 1734125.3 | 0 | 0.1 | 546.3 | 0 | 1721462.7 | 411160.1 | 0 | 0
2023-06-25 12:00 | 11650.3 | 1171281.2 | 0 | 0.1 | 537.6 | 0 | 1159093.3 | 411686.9 | 0 | 0
2023-06-25 13:00 | 12188.4 | 1050240.8 | 0 | 0.1 | 531 | 0 | 1037521.5 | 412207.2 | 0 | 0
2023-06-25 14:00 | 14690.2 | 1538719.8 | 0 | 0.1 | 523.2 | 0 | 1523506.5 | 412719.9 | 0 | 0
2023-06-25 15:00 | 15164.8 | 4195964.8 | 0 | 0.1 | 543.5 | 0 | 4180256.6 | 413252.4 | 0 | 0
2023-06-25 16:00 | 14340.1 | 9268626.8 | 0 | 0.1 | 544.1 | 0 | 9253742.7 | 413785.6 | 0 | 0
2023-06-25 17:00 | 12473.2 | 11564111.9 | 0 | 0.1 | 637.6 | 0 | 11551001.3 | 414410.3 | 0 | 0
2023-06-25 18:00 | 16776.3 | 11311791.2 | 0 | 0.1 | 628.9 | 0 | 11294386.2 | 415026.5 | 0 | 0
2023-06-25 19:00 | 20612 | 11204068.5 | 0 | 0.1 | 623.1 | 0 | 11182833.5 | 415637.1 | 0 | 0
2023-06-25 20:00 | 22302.9 | 11326392.7 | 0 | 0.1 | 637.3 | 0 | 11303452.6 | 416261.5 | 0 | 0
2023-06-25 21:00 | 21897.5 | 11137403.7 | 0 | 0.1 | 650.6 | 0 | 11114855.7 | 416899 | 0 | 0
2023-06-25 22:00 | 17101.4 | 11131712.5 | 0 | 0.1 | 661.7 | 0 | 11113949.5 | 417547.4 | 0 | 0
2023-06-25 23:00 | 10467.6 | 10424349.4 | 0 | 0.1 | 678.5 | 0 | 10413203.4 | 418212.2 | 0 | 0
2023-06-26 | 4664.3 | 9255998.6 | 0 | 0.1 | 592.6 | 0 | 9250741.7 | 418792.9 | 0 | 0
2023-06-26 01:00 | 5709.8 | 7467906.1 | 0 | 0.1 | 613.8 | 0 | 7461582.5 | 419394.4 | 0 | 0
2023-06-26 02:00 | 7961.2 | 6299798.1 | 0 | 0.1 | 632.1 | 0 | 6291204.9 | 420013.8 | 0 | 0
2023-06-26 03:00 | 5517.1 | 5413296.7 | 0 | 0.1 | 637.7 | 0 | 5407142 | 420638.6 | 0 | 0
2023-06-26 04:00 | 5951.1 | 4639945.6 | 0 | 0.1 | 643.8 | 0 | 4633350.8 | 421269.5 | 0 | 0
2023-06-26 05:00 | 6129.4 | 3545252.2 | 0 | 0.1 | 643 | 0 | 3538479.9 | 421899.5 | 0 | 0
2023-06-26 06:00 | 7412.4 | 4013606 | 0 | 0.1 | 665.8 | 0 | 4005527.7 | 422551.9 | 0 | 0
2023-06-26 07:00 | 10780.7 | 2434087.9 | 0 | 0.1 | 667.8 | 0 | 2422639.5 | 423206.3 | 0 | 0
2023-06-26 08:00 | 16122.6 | 568194 | 0 | 0.1 | 585 | 0 | 551486.5 | 423779.5 | 0 | 0
2023-06-26 09:00 | 15337.2 | 6518.4 | 0 | 8818.9 | 0.1 | 0 | 0.1 | 414780.7 | 0 | 0
2023-06-26 10:00 | 15876.8 | 0 | 0 | 15876.8 | 0 | 0 | 0 | 398579.9 | 0 | 0
2023-06-26 11:00 | 15723.8 | 0 | 0 | 15723.8 | 0 | 0 | 0 | 382535.2 | 0 | 0
2023-06-26 12:00 | 14870.2 | 0 | 0 | 14870.2 | 0 | 0 | 0 | 367361.5 | 0 | 0
2023-06-26 13:00 | 16039.8 | 0 | 0 | 16039.8 | 0 | 0 | 0 | 350994.4 | 0 | 0
2023-06-26 14:00 | 17951.5 | 0 | 0 | 17951.5 | 0 | 0 | 0 | 332676.5 | 0 | 0
2023-06-26 15:00 | 16131.8 | 0 | 0 | 16131.8 | 0 | 0 | 0 | 316215.5 | 0 | 0
2023-06-26 16:00 | 14432.6 | 70243.1 | 0 | 0.1 | 592.5 | 0 | 55218.1 | 316796.1 | 0 | 0
2023-06-26 17:00 | 12859.6 | 897500.8 | 0 | 0.1 | 694.7 | 0 | 883946.6 | 317476.8 | 0 | 0
2023-06-26 18:00 | 16409.3 | 3089838 | 0 | 0.1 | 694.4 | 0 | 3072734.4 | 318157.3 | 0 | 0
2023-06-26 19:00 | 20107.1 | 5566492.7 | 0 | 0.1 | 692.8 | 0 | 5545692.9 | 318836.1 | 0 | 0
2023-06-26 20:00 | 24069.9 | 6701252.4 | 0 | 0.1 | 688 | 0 | 6676494.6 | 319510.3 | 0 | 0
2023-06-26 21:00 | 22966.7 | 6715530.2 | 0 | 0.1 | 723.5 | 0 | 6691840.2 | 320219.2 | 0 | 0
2023-06-26 22:00 | 18483.7 | 6577973.6 | 0 | 0.1 | 724.2 | 0 | 6558765.8 | 320928.8 | 0 | 0
2023-06-26 23:00 | 11522.1 | 6411254.7 | 0 | 0.1 | 716.8 | 0 | 6399015.9 | 321631.2 | 0 | 0
2023-06-27 | 4818.1 | 6116309.2 | 0 | 0.1 | 711.8 | 0 | 6110779.3 | 322328.7 | 0 | 0
2023-06-27 01:00 | 5056.8 | 5951407.8 | 0 | 0.1 | 703.9 | 0 | 5945647.1 | 323018.5 | 0 | 0
2023-06-27 02:00 | 7239.3 | 5786347.1 | 0 | 0.1 | 738.2 | 0 | 5778369.7 | 323741.9 | 0 | 0
2023-06-27 03:00 | 7533.3 | 5515395 | 0 | 0.1 | 736.2 | 0 | 5507125.6 | 324463.3 | 0 | 0
2023-06-27 04:00 | 7705.6 | 5317464.6 | 0 | 0.1 | 725.5 | 0 | 5309033.6 | 325174.2 | 0 | 0
2023-06-27 05:00 | 7763.9 | 2852620.5 | 0 | 0.1 | 717.6 | 0 | 2844139.1 | 325877.3 | 0 | 0
2023-06-27 06:00 | 8321.1 | 3029266.4 | 0 | 0.1 | 706.7 | 0 | 3020238.7 | 326569.8 | 0 | 0
2023-06-27 07:00 | 7155.9 | 1400337.9 | 0 | 0.1 | 728.5 | 0 | 1392453.5 | 327283.7 | 0 | 0
2023-06-27 08:00 | 8417.5 | 166198.1 | 0 | 0.1 | 645 | 0 | 157135.6 | 327915.8 | 0 | 0
2023-06-27 09:00 | 8622.7 | 0 | 0 | 8622.7 | 0 | 0 | 0 | 319117.1 | 0 | 0
2023-06-27 10:00 | 9663.4 | 0 | 0 | 9663.3 | 0 | 0 | 0 | 309256.6 | 0 | 0
2023-06-27 11:00 | 10905.1 | 0 | 0 | 10905.1 | 0 | 0 | 0 | 298129 | 0 | 0
2023-06-27 12:00 | 12854.1 | 0 | 0 | 12854.1 | 0 | 0 | 0 | 285012.6 | 0 | 0
2023-06-27 13:00 | 12747.3 | 0 | 0 | 12747.2 | 0 | 0 | 0 | 272005.2 | 0 | 0
2023-06-27 14:00 | 11494.2 | 0 | 0 | 11494.2 | 0 | 0 | 0 | 260276.4 | 0 | 0
2023-06-27 15:00 | 10349.3 | 0 | 0 | 10349.3 | 0 | 0 | 0 | 249715.9 | 0 | 0
2023-06-27 16:00 | 9841.1 | 91185.5 | 0 | 0.1 | 578.9 | 0 | 80765.5 | 250283.2 | 0 | 0
2023-06-27 17:00 | 12544 | 853840.4 | 0 | 0.1 | 728.2 | 0 | 840568.2 | 250996.8 | 0 | 0
2023-06-27 18:00 | 17376.5 | 2624506.8 | 0 | 0.1 | 734.7 | 0 | 2606395.6 | 251716.7 | 0 | 0
2023-06-27 19:00 | 20473.1 | 4558725.4 | 0 | 0.1 | 725.7 | 0 | 4537526.7 | 252427.8 | 0 | 0
2023-06-27 20:00 | 24020.1 | 5878161.2 | 0 | 0.1 | 718.8 | 0 | 5853422.4 | 253132.1 | 0 | 0
2023-06-27 21:00 | 24724.8 | 6437693.6 | 0 | 0.1 | 709.8 | 0 | 6412259 | 253827.6 | 0 | 0
2023-06-27 22:00 | 21397.6 | 6652650.3 | 0 | 0.1 | 754 | 0 | 6630498.9 | 254566.4 | 0 | 0
2023-06-27 23:00 | 13704.3 | 6704516.5 | 0 | 0.1 | 759.3 | 0 | 6690053 | 255310.4 | 0 | 0
2023-06-28 | 5605.3 | 6354786.7 | 0 | 0.1 | 739 | 0 | 6348442.5 | 256034.5 | 0 | 0
2023-06-28 01:00 | 6182.5 | 6057776.9 | 0 | 0.1 | 727.8 | 0 | 6050866.7 | 256747.7 | 0 | 0
2023-06-28 02:00 | 8519.6 | 5810694.4 | 0 | 0.1 | 716.6 | 0 | 5801458.2 | 257449.9 | 0 | 0
2023-06-28 03:00 | 8791 | 5552641.7 | 0 | 0.1 | 746.1 | 0 | 5543104.6 | 258181.1 | 0 | 0
2023-06-28 04:00 | 9499.3 | 5210505.5 | 0 | 0.1 | 743.6 | 0 | 5200262.8 | 258909.7 | 0 | 0
2023-06-28 05:00 | 9717.9 | 2715911.9 | 0 | 0.1 | 731.9 | 0 | 2705462.2 | 259626.9 | 0 | 0
2023-06-28 06:00 | 10686.7 | 2437762.6 | 0 | 0.1 | 724.9 | 0 | 2426351.1 | 260337.2 | 0 | 0
2023-06-28 07:00 | 10612.8 | 1393233.1 | 0 | 0.1 | 713 | 0 | 1381907.5 | 261035.9 | 0 | 0
2023-06-28 08:00 | 8934.9 | 675627.1 | 0 | 0.1 | 731.6 | 0 | 665960.6 | 261752.8 | 0 | 0
2023-06-28 09:00 | 9601.3 | 153085.7 | 0 | 0.1 | 640.6 | 0 | 142843.8 | 262380.5 | 0 | 0
2023-06-28 10:00 | 10326.3 | 53793.2 | 0 | 0.1 | 587.8 | 0 | 42879.1 | 262956.5 | 0 | 0
2023-06-28 11:00 | 10696.3 | 0 | 0 | 10696.3 | 0 | 0 | 0 | 252041.9 | 0 | 0
2023-06-28 12:00 | 11224.1 | 0 | 0 | 11224.1 | 0 | 0 | 0 | 240588.8 | 0 | 0
2023-06-28 13:00 | 11802.5 | 0 | 0 | 11802.5 | 0 | 0 | 0 | 228545.5 | 0 | 0
2023-06-28 14:00 | 10767.1 | 0 | 0 | 10767.1 | 0 | 0 | 0 | 217558.7 | 0 | 0
2023-06-28 15:00 | 9303.9 | 90897 | 0 | 0.1 | 614.4 | 0 | 80978.8 | 218160.7 | 0 | 0
2023-06-28 16:00 | 9016.9 | 676485.3 | 0 | 0.1 | 696.7 | 0 | 666771.8 | 218843.4 | 0 | 0
2023-06-28 17:00 | 10642.6 | 2111520 | 0 | 0.1 | 689.9 | 0 | 2100187.6 | 219519.4 | 0 | 0
2023-06-28 18:00 | 16105.9 | 3958392.5 | 0 | 0.1 | 720 | 0 | 3941566.7 | 220225 | 0 | 0
2023-06-28 19:00 | 20768.7 | 5629876.9 | 0 | 0.1 | 712.2 | 0 | 5608396.1 | 220922.8 | 0 | 0
2023-06-28 20:00 | 23418.7 | 6440023.4 | 0 | 0.1 | 697.6 | 0 | 6415907.2 | 221606.4 | 0 | 0
2023-06-28 21:00 | 22658.1 | 6663878.7 | 0 | 0.1 | 686.4 | 0 | 6640534.4 | 222278.9 | 0 | 0
2023-06-28 22:00 | 20225.2 | 6662219 | 0 | 0.1 | 673.5 | 0 | 6641320.3 | 222938.8 | 0 | 0
2023-06-28 23:00 | 13654.5 | 6711235.7 | 0 | 0.1 | 705.1 | 0 | 6696876.3 | 223629.7 | 0 | 0
2023-06-29 | 4601.1 | 6856070.5 | 0 | 0.1 | 704.2 | 0 | 6850765.2 | 224319.8 | 0 | 0
2023-06-29 01:00 | 7257.6 | 7084333.9 | 0 | 0.1 | 681.2 | 0 | 7076395.2 | 224987.3 | 0 | 0
2023-06-29 02:00 | 7250.3 | 7389636.7 | 0 | 0.1 | 666 | 0 | 7381720.6 | 225639.9 | 0 | 0
2023-06-29 03:00 | 7212.8 | 7386341.2 | 0 | 0.1 | 651.2 | 0 | 7378477.3 | 226277.9 | 0 | 0
2023-06-29 04:00 | 7309.9 | 7415085.5 | 0 | 0.1 | 665.9 | 0 | 7407109.8 | 226930.4 | 0 | 0
2023-06-29 05:00 | 7655.4 | 4737508.9 | 0 | 0.1 | 657.5 | 0 | 4729196.1 | 227574.7 | 0 | 0
2023-06-29 06:00 | 8268.4 | 5055031.2 | 0 | 0.1 | 642.6 | 0 | 5046120.2 | 228204.5 | 0 | 0
2023-06-29 07:00 | 11255.5 | 5597487 | 0 | 0.1 | 630.7 | 0 | 5585600.9 | 228822.5 | 0 | 0
2023-06-29 08:00 | 11569.2 | 3900120.8 | 0 | 0.1 | 607.1 | 0 | 3887944.6 | 229417.4 | 0 | 0
2023-06-29 09:00 | 10639 | 2414054 | 0 | 0.1 | 628.3 | 0 | 2402786.8 | 230033 | 0 | 0
2023-06-29 10:00 | 11618.2 | 1458080.7 | 0 | 0.1 | 615.7 | 0 | 1445846.9 | 230636.3 | 0 | 0
2023-06-29 11:00 | 16923.7 | 1297907.6 | 0 | 0.1 | 588.6 | 0 | 1280395.4 | 231213.1 | 0 | 0
2023-06-29 12:00 | 11227 | 1487695.8 | 0 | 0.1 | 567.6 | 0 | 1475901.3 | 231769.2 | 0 | 0
2023-06-29 13:00 | 12438.7 | 2348800.2 | 0 | 0.1 | 544.5 | 0 | 2335817.1 | 232302.8 | 0 | 0
2023-06-29 14:00 | 14738.9 | 3542570.9 | 0 | 0.1 | 559.8 | 0 | 3527272.2 | 232851.3 | 0 | 0
2023-06-29 15:00 | 15634.7 | 6189857.9 | 0 | 0.1 | 544.7 | 0 | 6173678.7 | 233385 | 0 | 0
2023-06-29 16:00 | 13010 | 9920763.5 | 0 | 0.1 | 619.9 | 0 | 9907133.6 | 233992.5 | 0 | 0
2023-06-29 17:00 | 11997.7 | 10575148.1 | 0 | 0.1 | 604.1 | 0 | 10562546.5 | 234584.3 | 0 | 0
2023-06-29 18:00 | 15987.9 | 9420473.2 | 0 | 0.1 | 481 | 0 | 9404004.4 | 235055.6 | 0 | 0
2023-06-29 19:00 | 20464.1 | 8528185.5 | 0 | 0.1 | 473.9 | 0 | 8507247.6 | 235520 | 0 | 0
2023-06-29 20:00 | 22928.1 | 9134915 | 0 | 0.1 | 464.4 | 0 | 9111522.5 | 235975 | 0 | 0
2023-06-29 21:00 | 23213.9 | 10776460.1 | 0 | 0.1 | 539.3 | 0 | 10752707 | 236503.5 | 0 | 0
2023-06-29 22:00 | 18355.2 | 12583599.3 | 0 | 0.1 | 522.2 | 0 | 12564722 | 237015.1 | 0 | 0
2023-06-29 23:00 | 10450.5 | 12171570.9 | 0 | 0.1 | 507.6 | 0 | 12160612.9 | 237512.5 | 0 | 0
2023-06-30 | 4818.6 | 11667071.6 | 0 | 0.1 | 497.1 | 0 | 11661755.9 | 237999.6 | 0 | 0
2023-06-30 01:00 | 4998.9 | 11278588.8 | 0 | 0.1 | 497.8 | 0 | 11273092.2 | 238487.4 | 0 | 0
2023-06-30 02:00 | 4968.9 | 11084086.8 | 0 | 0.1 | 494.5 | 0 | 11078623.5 | 238971.9 | 0 | 0
2023-06-30 03:00 | 7752.3 | 10547963.5 | 0 | 0.1 | 492.8 | 0 | 10539718.5 | 239454.8 | 0 | 0
2023-06-30 04:00 | 7759.5 | 9754779.1 | 0 | 0.1 | 421.9 | 0 | 9746597.7 | 239868.2 | 0 | 0
2023-06-30 05:00 | 5738.1 | 8804949.4 | 0 | 0.1 | 417.1 | 0 | 8798794.3 | 240276.9 | 0 | 0
2023-06-30 06:00 | 8639 | 14281088.5 | 0 | 0.1 | 498.5 | 0 | 14271951.1 | 240765.3 | 0 | 0
2023-06-30 07:00 | 12035.9 | 15009400.6 | 0 | 0.1 | 496.4 | 0 | 14996868.4 | 241251.7 | 0 | 0
2023-06-30 08:00 | 12877.8 | 12422829 | 0 | 0.1 | 495.1 | 0 | 12409456.1 | 241736.8 | 0 | 0
2023-06-30 09:00 | 11621.5 | 9645714 | 0 | 0.1 | 424.2 | 0 | 9633668.5 | 242152.4 | 0 | 0
2023-06-30 10:00 | 15986.7 | 7695025.8 | 0 | 0.1 | 420.8 | 0 | 7678618.4 | 242564.7 | 0 | 0
2023-06-30 11:00 | 13984.7 | 6729618.7 | 0 | 0.1 | 422.5 | 0 | 6715211.5 | 242978.7 | 0 | 0
2023-06-30 12:00 | 19251.9 | 6824251.3 | 0 | 0.1 | 412.4 | 0 | 6804587.1 | 243382.8 | 0 | 0
2023-06-30 13:00 | 13108 | 7701001.5 | 0 | 0.1 | 405.4 | 0 | 7687488.1 | 243780 | 0 | 0
2023-06-30 14:00 | 14755.2 | 7967411 | 0 | 0.1 | 397.9 | 0 | 7952258.1 | 244169.8 | 0 | 0
2023-06-30 15:00 | 13845.9 | 8033652.8 | 0 | 0.1 | 404.5 | 0 | 8019402.4 | 244566.2 | 0 | 0
2023-06-30 16:00 | 12725 | 10226898.8 | 0 | 0.1 | 478.4 | 0 | 10213695.4 | 245035 | 0 | 0
2023-06-30 17:00 | 13420.9 | 12229634.3 | 0 | 0.1 | 468.4 | 0 | 12215745.1 | 245493.9 | 0 | 0
2023-06-30 18:00 | 17329.2 | 13129073.9 | 0 | 0.1 | 463.6 | 0 | 13111281.3 | 245948.2 | 0 | 0
2023-06-30 19:00 | 19758.6 | 13322866.8 | 0 | 0.1 | 459.2 | 0 | 13302649.1 | 246398.1 | 0 | 0
2023-06-30 20:00 | 23143.6 | 15235730.6 | 0 | 0.1 | 462.7 | 0 | 15212124.4 | 246851.4 | 0 | 0
2023-06-30 21:00 | 22835.8 | 16657436.4 | 0 | 0.1 | 472 | 0 | 16634128.7 | 247313.9 | 0 | 0
2023-06-30 22:00 | 20007.8 | 17155819.9 | 0 | 0.1 | 482 | 0 | 17135330.1 | 247786.2 | 0 | 0
2023-06-30 23:00 | 12872 | 17230019.3 | 0 | 0.1 | 499.4 | 0 | 17216647.9 | 248275.5 | 0 | 0
2023-07-01 | 4481 | 10668521.3 | 0 | 0.1 | 518.5 | 0 | 10663521.9 | 248783.6 | 0 | 0
2023-07-01 01:00 | 4397.6 | 9544080.4 | 0 | 0.1 | 436.4 | 0 | 9539246.4 | 249211.2 | 0 | 0
2023-07-01 02:00 | 4957.4 | 8549512.1 | 0 | 0.1 | 450.5 | 0 | 8544104.2 | 249652.7 | 0 | 0
2023-07-01 03:00 | 5293.3 | 7374767.5 | 0 | 0.1 | 447.9 | 0 | 7369026.4 | 250091.5 | 0 | 0
2023-07-01 04:00 | 5575.3 | 6299959.6 | 0 | 0.1 | 448.8 | 0 | 6293935.6 | 250531.3 | 0 | 0
2023-07-01 05:00 | 5857 | 5852229.1 | 0 | 0.1 | 447.4 | 0 | 5845924.8 | 250969.7 | 0 | 0
2023-07-01 06:00 | 8975.2 | 7761781.5 | 0 | 0.1 | 476.1 | 0 | 7752330.2 | 251436.2 | 0 | 0
2023-07-01 07:00 | 14156.5 | 7171115.9 | 0 | 0.1 | 486.7 | 0 | 7156472.8 | 251913.1 | 0 | 0
2023-07-01 08:00 | 15544 | 5466698.3 | 0 | 0.1 | 474.8 | 0 | 5450679.6 | 252378.3 | 0 | 0
2023-07-01 09:00 | 13507.7 | 3609092.3 | 0 | 0.1 | 469 | 0 | 3595115.7 | 252837.9 | 0 | 0
2023-07-01 10:00 | 11241.9 | 2750874 | 0 | 0.1 | 461.1 | 0 | 2739171.2 | 253289.6 | 0 | 0
2023-07-01 11:00 | 12003.1 | 2372211 | 0 | 0.1 | 484.5 | 0 | 2359723.5 | 253764.4 | 0 | 0
2023-07-01 12:00 | 10956.2 | 2586158.5 | 0 | 0.1 | 482.3 | 0 | 2574720.1 | 254237 | 0 | 0
2023-07-01 13:00 | 11780.7 | 3214349.6 | 0 | 0.1 | 472.5 | 0 | 3202096.4 | 254700 | 0 | 0
2023-07-01 14:00 | 14215.8 | 4010471.4 | 0 | 0.1 | 464.7 | 0 | 3995791 | 255155.3 | 0 | 0
2023-07-01 15:00 | 14343.9 | 5078092.3 | 0 | 0.1 | 453.7 | 0 | 5063294.8 | 255599.8 | 0 | 0
2023-07-01 16:00 | 13720.3 | 7771332.5 | 0 | 0.1 | 482.8 | 0 | 7757129.5 | 256072.9 | 0 | 0
2023-07-01 17:00 | 12166.6 | 9596197.1 | 0 | 0.1 | 482.8 | 0 | 9583547.8 | 256546 | 0 | 0
2023-07-01 18:00 | 15699.6 | 9873353.5 | 0 | 0.1 | 467.7 | 0 | 9857186.3 | 257004.2 | 0 | 0
2023-07-01 19:00 | 20926.9 | 9417382.8 | 0 | 0.1 | 450.3 | 0 | 9396005.7 | 257445.4 | 0 | 0
2023-07-01 20:00 | 23626.3 | 9287262.5 | 0 | 0.1 | 435.9 | 0 | 9263200.5 | 257872.5 | 0 | 0
2023-07-01 21:00 | 24133.1 | 10396733.2 | 0 | 0.1 | 541.8 | 0 | 10372058.4 | 258403.4 | 0 | 0
2023-07-01 22:00 | 22312.1 | 11087698.7 | 0 | 0.1 | 541.2 | 0 | 11064845.6 | 258933.7 | 0 | 0
2023-07-01 23:00 | 14299 | 11080220 | 0 | 0.1 | 535.4 | 0 | 11065385.7 | 259458.3 | 0 | 0
2023-07-02 | 4640 | 10295067.3 | 0 | 0.1 | 530.8 | 0 | 10289896.5 | 259978.4 | 0 | 0
2023-07-02 01:00 | 4789.7 | 8900291.4 | 0 | 0.1 | 434.6 | 0 | 8895067.1 | 260404.3 | 0 | 0
2023-07-02 02:00 | 9404.7 | 8242565.9 | 0 | 0.1 | 446.3 | 0 | 8232715 | 260841.6 | 0 | 0
2023-07-02 03:00 | 5496.5 | 7715402.7 | 0 | 0.1 | 450.8 | 0 | 7709455.5 | 261283.3 | 0 | 0
2023-07-02 04:00 | 4937.3 | 6989186.8 | 0 | 0.1 | 453.9 | 0 | 6983795.6 | 261728.1 | 0 | 0
2023-07-02 05:00 | 5407.6 | 4366674.8 | 0 | 0.1 | 459.1 | 0 | 4360808.2 | 262178 | 0 | 0
2023-07-02 06:00 | 7366.5 | 10754618.9 | 0 | 0.1 | 536.2 | 0 | 10746716.3 | 262703.4 | 0 | 0
2023-07-02 07:00 | 10659.2 | 7029906.8 | 0 | 0.1 | 451.2 | 0 | 7018796.5 | 263145.5 | 0 | 0
2023-07-02 08:00 | 11068.2 | 3189506.7 | 0 | 0.1 | 447 | 0 | 3177991.6 | 263583.5 | 0 | 0
2023-07-02 09:00 | 11953.3 | 1275573.4 | 0 | 0.1 | 435.6 | 0 | 1263184.7 | 264010.2 | 0 | 0
2023-07-02 10:00 | 13227.5 | 716288.8 | 0 | 0.1 | 424.2 | 0 | 702637.3 | 264425.9 | 0 | 0
2023-07-02 11:00 | 13406.1 | 479503.6 | 0 | 0.1 | 361.3 | 0 | 465736.3 | 264779.8 | 0 | 0
2023-07-02 12:00 | 13111.4 | 557956.2 | 0 | 0.1 | 369 | 0 | 544475.9 | 265141.4 | 0 | 0
2023-07-02 13:00 | 14752.8 | 894832.9 | 0 | 0.1 | 426.1 | 0 | 879654.1 | 265558.9 | 0 | 0
2023-07-02 14:00 | 17131.9 | 1387771.1 | 0 | 0.1 | 415.3 | 0 | 1370224.1 | 265965.8 | 0 | 0
2023-07-02 15:00 | 16610 | 3348495.4 | 0 | 0.1 | 405.2 | 0 | 3331480.3 | 266362.7 | 0 | 0
2023-07-02 16:00 | 12538 | 7644260.8 | 0 | 0.1 | 393.3 | 0 | 7631329.5 | 266748.1 | 0 | 0
2023-07-02 17:00 | 11518.5 | 10532619.6 | 0 | 0.1 | 505.2 | 0 | 10520596 | 267243.1 | 0 | 0
2023-07-02 18:00 | 15959.1 | 11330754.5 | 0 | 0.1 | 495.9 | 0 | 11314299.6 | 267729 | 0 | 0
2023-07-02 19:00 | 20144.3 | 10997312.4 | 0 | 0.1 | 483.8 | 0 | 10976684.4 | 268203.1 | 0 | 0
2023-07-02 20:00 | 23564.5 | 10586820.7 | 0 | 0.1 | 480.8 | 0 | 10562775.6 | 268674.1 | 0 | 0
2023-07-02 21:00 | 21814 | 10495465.9 | 0 | 0.1 | 480.3 | 0 | 10473171.8 | 269144.7 | 0 | 0
2023-07-02 22:00 | 17244 | 10668519.1 | 0 | 0.1 | 488.6 | 0 | 10650786.5 | 269623.5 | 0 | 0
2023-07-02 23:00 | 10745.6 | 10321056.6 | 0 | 0.1 | 502.6 | 0 | 10309808.4 | 270116 | 0 | 0
2023-07-03 | 4687.7 | 9664604.1 | 0 | 0.1 | 422.1 | 0 | 9659494.5 | 270529.6 | 0 | 0
2023-07-03 01:00 | 4691.2 | 9160797.1 | 0 | 0.1 | 417.1 | 0 | 9155688.9 | 270938.2 | 0 | 0
2023-07-03 02:00 | 5192.9 | 8740257.1 | 0 | 0.1 | 412.9 | 0 | 8734651.3 | 271342.8 | 0 | 0
2023-07-03 03:00 | 5133.6 | 8113224 | 0 | 0.1 | 435.5 | 0 | 8107655 | 271769.5 | 0 | 0
2023-07-03 04:00 | 8754.5 | 7084224.4 | 0 | 0.1 | 443.8 | 0 | 7075026.2 | 272204.4 | 0 | 0
2023-07-03 05:00 | 7373.1 | 4759063.6 | 0 | 0.1 | 430.9 | 0 | 4751259.6 | 272626.6 | 0 | 0
2023-07-03 06:00 | 7383.7 | 6406625.1 | 0 | 0.1 | 423.6 | 0 | 6398817.9 | 273041.7 | 0 | 0
2023-07-03 07:00 | 10630 | 5041160.4 | 0 | 0.1 | 415 | 0 | 5030115.6 | 273448.3 | 0 | 0
2023-07-03 08:00 | 10745.6 | 2232011.8 | 0 | 0.1 | 432.9 | 0 | 2220833.4 | 273872.5 | 0 | 0
2023-07-03 09:00 | 9972.3 | 734343.5 | 0 | 0.1 | 427.1 | 0 | 723944.2 | 274290.9 | 0 | 0
2023-07-03 10:00 | 9138.2 | 158582.5 | 0 | 0.1 | 352.1 | 0 | 149092.3 | 274635.9 | 0 | 0
2023-07-03 11:00 | 10071 | 103473.3 | 0 | 0.1 | 341.7 | 0 | 93060.6 | 274970.7 | 0 | 0
2023-07-03 12:00 | 11014.1 | 89315.6 | 0 | 0.1 | 335.1 | 0 | 77966.5 | 275299 | 0 | 0
2023-07-03 13:00 | 12403.4 | 116003.3 | 0 | 0.1 | 349 | 0 | 103251.1 | 275640.9 | 0 | 0
2023-07-03 14:00 | 16196.3 | 327186 | 0 | 0.1 | 353.6 | 0 | 310636.1 | 275987.4 | 0 | 0
2023-07-03 15:00 | 17120.4 | 2120281.3 | 0 | 0.1 | 402 | 0 | 2102758.9 | 276381.3 | 0 | 0
2023-07-03 16:00 | 16351.9 | 6457838.2 | 0 | 0.1 | 387.8 | 0 | 6441098.6 | 276761.2 | 0 | 0
2023-07-03 17:00 | 14654.2 | 10621254.7 | 0 | 0.1 | 437.8 | 0 | 10606162.7 | 277190.2 | 0 | 0
2023-07-03 18:00 | 18139.6 | 12494928.9 | 0 | 0.1 | 437 | 0 | 12476352.4 | 277618.4 | 0 | 0
2023-07-03 19:00 | 22904.9 | 12534450.2 | 0 | 0.1 | 422.6 | 0 | 12511122.8 | 278032.5 | 0 | 0
2023-07-03 20:00 | 25239.6 | 12361830.9 | 0 | 0.1 | 407.5 | 0 | 12336183.9 | 278431.7 | 0 | 0
2023-07-03 21:00 | 23365 | 12160871.2 | 0 | 0.1 | 398.2 | 0 | 12137108.1 | 278821.8 | 0 | 0
2023-07-03 22:00 | 18080.9 | 12042335.8 | 0 | 0.1 | 389.9 | 0 | 12023865.1 | 279203.7 | 0 | 0
2023-07-03 23:00 | 10579.2 | 12147008.8 | 0 | 0.1 | 386.4 | 0 | 12136043.3 | 279582.4 | 0 | 0
2023-07-04 | 5426.4 | 12371151.7 | 0 | 0.1 | 388.2 | 0 | 12365337.2 | 279962.7 | 0 | 0
2023-07-04 01:00 | 8210.7 | 12272609.3 | 0 | 0.1 | 388.5 | 0 | 12264010.2 | 280343.3 | 0 | 0
2023-07-04 02:00 | 8007.5 | 12104116 | 0 | 0.1 | 392.5 | 0 | 12095716 | 280728 | 0 | 0
2023-07-04 03:00 | 5234.9 | 12005928.2 | 0 | 0.1 | 396 | 0 | 12000297.3 | 281116 | 0 | 0
2023-07-04 04:00 | 5634.2 | 11383504.5 | 0 | 0.1 | 400.1 | 0 | 11377470.2 | 281508 | 0 | 0
2023-07-04 05:00 | 5785.9 | 7550600.5 | 0 | 0.1 | 345.8 | 0 | 7544468.9 | 281846.9 | 0 | 0
2023-07-04 06:00 | 7953.6 | 13212279.9 | 0 | 0.1 | 417.8 | 0 | 13203908.6 | 282256.2 | 0 | 0
2023-07-04 07:00 | 12633.4 | 11633401.9 | 0 | 0.1 | 424.1 | 0 | 11620344.5 | 282671.7 | 0 | 0
2023-07-04 08:00 | 13585 | 8187260.9 | 0 | 0.1 | 351.9 | 0 | 8173324.1 | 283016.5 | 0 | 0
2023-07-04 09:00 | 12776.9 | 5358134.1 | 0 | 0.1 | 352.9 | 0 | 5345004.3 | 283362.3 | 0 | 0
2023-07-04 10:00 | 11778.1 | 3402194.5 | 0 | 0.1 | 352.8 | 0 | 3390063.6 | 283708 | 0 | 0
2023-07-04 11:00 | 13134.9 | 2387251.8 | 0 | 0.1 | 348 | 0 | 2373769 | 284048.9 | 0 | 0
2023-07-04 12:00 | 13938 | 2116929.6 | 0 | 0.1 | 343.6 | 0 | 2102648.2 | 284385.5 | 0 | 0
2023-07-04 13:00 | 13169.1 | 2682133.3 | 0 | 0.1 | 337 | 0 | 2668627.2 | 284715.7 | 0 | 0
2023-07-04 14:00 | 14258.6 | 4117882.3 | 0 | 0.1 | 348 | 0 | 4103275.8 | 285056.6 | 0 | 0
2023-07-04 15:00 | 15031.5 | 7424151.3 | 0 | 0.1 | 346.5 | 0 | 7408773.4 | 285396.1 | 0 | 0
2023-07-04 16:00 | 13990 | 12068398.2 | 0 | 0.1 | 399.1 | 0 | 12054009.2 | 285787.2 | 0 | 0
2023-07-04 17:00 | 12280.6 | 12933585.5 | 0 | 0.1 | 388.9 | 0 | 12920916 | 286168.3 | 0 | 0
2023-07-04 18:00 | 16730.8 | 11919364.5 | 0 | 0.1 | 378.6 | 0 | 11902255.2 | 286539.2 | 0 | 0
2023-07-04 19:00 | 20509 | 11128006.4 | 0 | 0.1 | 376.2 | 0 | 11107121.3 | 286907.7 | 0 | 0
2023-07-04 20:00 | 23051.8 | 11717361.3 | 0 | 0.1 | 373.2 | 0 | 11693936.4 | 287273.4 | 0 | 0
2023-07-04 21:00 | 21864.2 | 13966837.4 | 0 | 0.1 | 368.6 | 0 | 13944604.6 | 287634.6 | 0 | 0
2023-07-04 22:00 | 18419 | 14902379.9 | 0 | 0.1 | 367.5 | 0 | 14883593.5 | 287994.6 | 0 | 0
2023-07-04 23:00 | 11288.8 | 15291134.7 | 0 | 0.1 | 366.1 | 0 | 15279479.9 | 288353.4 | 0 | 0
2023-07-05 | 4352 | 14239715.5 | 0 | 0.1 | 367 | 0 | 14234996.6 | 288713 | 0 | 0
2023-07-05 01:00 | 4790.9 | 12117690.3 | 0 | 0.1 | 373.1 | 0 | 12112526.4 | 289078.5 | 0 | 0
2023-07-05 02:00 | 5104.7 | 10769158.8 | 0 | 0.1 | 376.4 | 0 | 10763677.8 | 289447.3 | 0 | 0
2023-07-05 03:00 | 5450.9 | 10432775.3 | 0 | 0.1 | 381.6 | 0 | 10426942.9 | 289821.2 | 0 | 0
2023-07-05 04:00 | 6243.1 | 10134951.3 | 0 | 0.1 | 383.3 | 0 | 10128325 | 290196.8 | 0 | 0
2023-07-05 05:00 | 8102.8 | 11086382.6 | 0 | 0.1 | 396.2 | 0 | 11077883.7 | 290585 | 0 | 0
2023-07-05 06:00 | 12728.9 | 13565481 | 0 | 0.1 | 411 | 0 | 13552341.2 | 290987.7 | 0 | 0
2023-07-05 07:00 | 17302.3 | 12224186.4 | 0 | 0.1 | 418.6 | 0 | 12206465.6 | 291397.8 | 0 | 0
2023-07-05 08:00 | 17701 | 9815396 | 0 | 0.1 | 361.6 | 0 | 9797333.5 | 291752.1 | 0 | 0
2023-07-05 09:00 | 14738.4 | 7421763.3 | 0 | 0.1 | 357.9 | 0 | 7406667.1 | 292102.7 | 0 | 0
2023-07-05 10:00 | 14076.2 | 5527880.5 | 0 | 0.1 | 367.1 | 0 | 5513437.4 | 292462.4 | 0 | 0
2023-07-05 11:00 | 15325.6 | 4128226 | 0 | 0.1 | 370.6 | 0 | 4112529.9 | 292825.5 | 0 | 0
2023-07-05 12:00 | 14707.6 | 3674496.1 | 0 | 0.1 | 367.8 | 0 | 3659420.8 | 293185.9 | 0 | 0
2023-07-05 13:00 | 13009.1 | 4505801.2 | 0 | 0.1 | 365.8 | 0 | 4492426.4 | 293544.3 | 0 | 0
2023-07-05 14:00 | 12713.8 | 6201291.2 | 0 | 0.1 | 361.5 | 0 | 6188216 | 293898.5 | 0 | 0
2023-07-05 15:00 | 13942.8 | 7779404.1 | 0 | 0.1 | 385.9 | 0 | 7765075.4 | 294276.6 | 0 | 0
2023-07-05 16:00 | 14290.6 | 10311290 | 0 | 0.1 | 473.7 | 0 | 10296525.7 | 294740.8 | 0 | 0
2023-07-05 17:00 | 11932.1 | 11119552.8 | 0 | 0.1 | 471.1 | 0 | 11107149.8 | 295202.3 | 0 | 0
2023-07-05 18:00 | 15571.3 | 10107135.3 | 0 | 0.1 | 468 | 0 | 10091096.1 | 295660.9 | 0 | 0
2023-07-05 19:00 | 19178.7 | 9232795.2 | 0 | 0.1 | 380.2 | 0 | 9213236.4 | 296033.4 | 0 | 0
2023-07-05 20:00 | 23132.8 | 8713565.3 | 0 | 0.1 | 394.3 | 0 | 8690038.3 | 296419.7 | 0 | 0
2023-07-05 21:00 | 22597.2 | 8520880.7 | 0 | 0.1 | 399.5 | 0 | 8497884.1 | 296811.1 | 0 | 0
2023-07-05 22:00 | 18303.1 | 8379618.9 | 0 | 0.1 | 387.7 | 0 | 8360928.3 | 297190.9 | 0 | 0
2023-07-05 23:00 | 11250.5 | 8104426.6 | 0 | 0.1 | 381.4 | 0 | 8092794.7 | 297564.6 | 0 | 0
2023-07-06 | 4549.4 | 7596423.2 | 0 | 0.1 | 374.7 | 0 | 7591499.2 | 297931.7 | 0 | 0
2023-07-06 01:00 | 4831.3 | 7461129.5 | 0 | 0.1 | 395.8 | 0 | 7455902.5 | 298319.6 | 0 | 0
2023-07-06 02:00 | 5018.1 | 8047294.2 | 0 | 0.1 | 398.4 | 0 | 8041877.8 | 298709.9 | 0 | 0
2023-07-06 03:00 | 5464.9 | 7296288.5 | 0 | 0.1 | 387.8 | 0 | 7290435.9 | 299089.9 | 0 | 0
2023-07-06 04:00 | 5414.7 | 6519573.3 | 0 | 0.1 | 379.7 | 0 | 6513778.9 | 299462 | 0 | 0
2023-07-06 05:00 | 5954 | 9661388.8 | 0 | 0.1 | 372.3 | 0 | 9655062.6 | 299826.8 | 0 | 0
2023-07-06 06:00 | 7037.3 | 15409883.3 | 0 | 0.1 | 472.5 | 0 | 15402373.5 | 300289.8 | 0 | 0
2023-07-06 07:00 | 8671.3 | 14385574.1 | 0 | 0.1 | 472.7 | 0 | 14376430.3 | 300752.9 | 0 | 0
2023-07-06 08:00 | 10107.2 | 11386440.9 | 0 | 0.1 | 469.6 | 0 | 11375864.2 | 301213 | 0 | 0
2023-07-06 09:00 | 10291.1 | 8900279.5 | 0 | 0.1 | 374.2 | 0 | 8889614.4 | 301579.6 | 0 | 0
2023-07-06 10:00 | 11544.1 | 7213094.9 | 0 | 0.1 | 366.3 | 0 | 7201184.6 | 301938.5 | 0 | 0
2023-07-06 11:00 | 11527.2 | 6118701.8 | 0 | 0.1 | 381.7 | 0 | 6106793 | 302312.4 | 0 | 0
2023-07-06 12:00 | 12074.3 | 5795632.3 | 0 | 0.1 | 386 | 0 | 5783172.1 | 302690.6 | 0 | 0
2023-07-06 13:00 | 11709.3 | 6629519.2 | 0 | 0.1 | 374.4 | 0 | 6617435.6 | 303057.5 | 0 | 0
2023-07-06 14:00 | 10119.1 | 8096389.5 | 0 | 0.1 | 367.9 | 0 | 8085902.5 | 303417.9 | 0 | 0
2023-07-06 15:00 | 10545.7 | 9286683.4 | 0 | 0.1 | 361 | 0 | 9275776.8 | 303771.7 | 0 | 0
2023-07-06 16:00 | 11992.8 | 11056891.9 | 0 | 0.1 | 468 | 0 | 11044431.2 | 304230.2 | 0 | 0
2023-07-06 17:00 | 13873.9 | 10447459.5 | 0 | 0.1 | 470.1 | 0 | 10433115.6 | 304690.9 | 0 | 0
2023-07-06 18:00 | 19349 | 9402590 | 0 | 0.1 | 374.7 | 0 | 9382866.4 | 305058 | 0 | 0
2023-07-06 19:00 | 22674.8 | 8669022.8 | 0 | 0.1 | 368.3 | 0 | 8645979.8 | 305418.8 | 0 | 0
2023-07-06 20:00 | 21616.2 | 8669967.1 | 0 | 0.1 | 361.6 | 0 | 8647989.3 | 305773.2 | 0 | 0
2023-07-06 21:00 | 21573.3 | 8839026.6 | 0 | 0.1 | 378.8 | 0 | 8817074.6 | 306144.3 | 0 | 0
2023-07-06 22:00 | 17519.7 | 7898509.6 | 0 | 0.1 | 381.5 | 0 | 7880608.5 | 306518.1 | 0 | 0
2023-07-06 23:00 | 11345.4 | 6828725.1 | 0 | 0.1 | 368.4 | 0 | 6817011.4 | 306879.1 | 0 | 0
2023-07-07 | 4447.9 | 5503182.9 | 0 | 0.1 | 360 | 0 | 5498375 | 307231.8 | 0 | 0
2023-07-07 01:00 | 4782.1 | 4811419.8 | 0 | 0.1 | 351.5 | 0 | 4806286.2 | 307576.2 | 0 | 0
2023-07-07 02:00 | 5256.9 | 4596377.8 | 0 | 0.1 | 365.8 | 0 | 4590755.2 | 307934.6 | 0 | 0
2023-07-07 03:00 | 5595.2 | 4905755.8 | 0 | 0.1 | 364.9 | 0 | 4899795.8 | 308292.2 | 0 | 0
2023-07-07 04:00 | 5646.9 | 5397546.1 | 0 | 0.1 | 357 | 0 | 5391542.3 | 308641.9 | 0 | 0
2023-07-07 05:00 | 5789.1 | 7544077.4 | 0 | 0.1 | 349.9 | 0 | 7537938.5 | 308984.7 | 0 | 0
2023-07-07 06:00 | 7103.4 | 16511127.8 | 0 | 0.1 | 405 | 0 | 16503619.5 | 309381.6 | 0 | 0
2023-07-07 07:00 | 8415.6 | 17931769 | 0 | 0.1 | 404.3 | 0 | 17922949.2 | 309777.7 | 0 | 0
2023-07-07 08:00 | 8986.8 | 14947962.5 | 0 | 0.1 | 398.7 | 0 | 14938577.1 | 310168.3 | 0 | 0
2023-07-07 09:00 | 8450.1 | 12105122.4 | 0 | 0.1 | 386.9 | 0 | 12096285.6 | 310547.4 | 0 | 0
2023-07-07 10:00 | 9496 | 10134900.1 | 0 | 0.1 | 375.9 | 0 | 10125028.3 | 310915.7 | 0 | 0
2023-07-07 11:00 | 9869.4 | 9278874.3 | 0 | 0.1 | 313.2 | 0 | 9268691.8 | 311222.6 | 0 | 0
2023-07-07 12:00 | 13467.7 | 9302020.1 | 0 | 0.1 | 311.9 | 0 | 9288240.6 | 311528.2 | 0 | 0
2023-07-07 13:00 | 14388 | 9863285.6 | 0 | 0.1 | 369.3 | 0 | 9848528.4 | 311890 | 0 | 0
2023-07-07 14:00 | 13125.1 | 10421015.9 | 0 | 0.1 | 362.3 | 0 | 10407528.6 | 312244.9 | 0 | 0
2023-07-07 15:00 | 13053.6 | 10304908.3 | 0 | 0.1 | 358.5 | 0 | 10291496.2 | 312596.2 | 0 | 0
2023-07-07 16:00 | 13211.4 | 11671023 | 0 | 0.1 | 354.3 | 0 | 11657457.4 | 312943.4 | 0 | 0
2023-07-07 17:00 | 14589.8 | 11373181.8 | 0 | 0.1 | 353.6 | 0 | 11358238.4 | 313289.8 | 0 | 0
2023-07-07 18:00 | 18778.2 | 10399898.9 | 0 | 0.1 | 356.8 | 0 | 10380764.1 | 313639.3 | 0 | 0
2023-07-07 19:00 | 21341.8 | 11659486.6 | 0 | 0.1 | 358.1 | 0 | 11637786.8 | 313990.2 | 0 | 0
2023-07-07 20:00 | 24316.8 | 14417507.6 | 0 | 0.1 | 362.7 | 0 | 14392828.2 | 314345.5 | 0 | 0
2023-07-07 21:00 | 24691.4 | 14133453.2 | 0 | 0.1 | 366.7 | 0 | 14108395.2 | 314704.7 | 0 | 0
2023-07-07 22:00 | 17904.8 | 11521111.1 | 0 | 0.1 | 370 | 0 | 11502836.4 | 315067.3 | 0 | 0
2023-07-07 23:00 | 10971.6 | 8806412.3 | 0 | 0.1 | 321.3 | 0 | 8795119.4 | 315382.1 | 0 | 0
2023-07-08 | 4484.8 | 7246671.2 | 0 | 0.1 | 317.1 | 0 | 7241869.4 | 315692.8 | 0 | 0
2023-07-08 01:00 | 4803.8 | 6859060 | 0 | 0.1 | 314.8 | 0 | 6853941.5 | 316001.2 | 0 | 0
2023-07-08 02:00 | 4871.3 | 6899494.5 | 0 | 0.1 | 311.5 | 0 | 6894311.8 | 316306.4 | 0 | 0
2023-07-08 03:00 | 5455.9 | 6807343 | 0 | 0.1 | 319.8 | 0 | 6801567.5 | 316619.7 | 0 | 0
2023-07-08 04:00 | 5539.9 | 6701966.5 | 0 | 0.1 | 321.3 | 0 | 6696105.4 | 316934.5 | 0 | 0
2023-07-08 05:00 | 5875.5 | 9278212.4 | 0 | 0.1 | 318.1 | 0 | 9272019 | 317246.2 | 0 | 0
2023-07-08 06:00 | 8145.3 | 15367493.4 | 0 | 0.1 | 369.5 | 0 | 15358978.7 | 317608.2 | 0 | 0
2023-07-08 07:00 | 11646.6 | 15763914 | 0 | 0.1 | 362.7 | 0 | 15751904.8 | 317963.5 | 0 | 0
2023-07-08 08:00 | 12937.7 | 13395305.1 | 0 | 0.1 | 364.9 | 0 | 13382002.7 | 318321 | 0 | 0
2023-07-08 09:00 | 13612.1 | 11722112.1 | 0 | 0.1 | 366.2 | 0 | 11708133.9 | 318679.8 | 0 | 0
2023-07-08 10:00 | 12788.1 | 11212457.1 | 0 | 0.1 | 366.2 | 0 | 11199302.8 | 319038.6 | 0 | 0
2023-07-08 11:00 | 13285.6 | 11641843.5 | 0 | 0.1 | 370.6 | 0 | 11628187.4 | 319401.7 | 0 | 0
2023-07-08 12:00 | 14681.2 | 12413973.1 | 0 | 0.1 | 375.2 | 0 | 12398916.8 | 319769.2 | 0 | 0
2023-07-08 13:00 | 15060.7 | 13171734.3 | 0 | 0.1 | 382.2 | 0 | 13156291.5 | 320143.7 | 0 | 0
2023-07-08 14:00 | 24684.4 | 12913980.2 | 0 | 0.1 | 397.6 | 0 | 12888898.3 | 320533.3 | 0 | 0
2023-07-08 15:00 | 22279.1 | 10356459.6 | 0 | 0.1 | 407.2 | 0 | 10333773.4 | 320932.2 | 0 | 0
2023-07-08 16:00 | 14718.4 | 8994681.6 | 0 | 0.1 | 341.5 | 0 | 8979621.8 | 321266.8 | 0 | 0
2023-07-08 17:00 | 13002.2 | 7319070.4 | 0 | 0.1 | 342 | 0 | 7305726.3 | 321601.8 | 0 | 0
2023-07-08 18:00 | 16846.2 | 6962899.1 | 0 | 0.1 | 358.8 | 0 | 6945694.2 | 321953.4 | 0 | 0
2023-07-08 19:00 | 20542.5 | 7958757.7 | 0 | 0.1 | 368.7 | 0 | 7937846.6 | 322314.6 | 0 | 0
2023-07-08 20:00 | 24408.3 | 8835556.9 | 0 | 0.1 | 363.6 | 0 | 8810785.2 | 322670.8 | 0 | 0
2023-07-08 21:00 | 23158.1 | 8738330.1 | 0 | 0.1 | 362.1 | 0 | 8714810 | 323025.5 | 0 | 0
2023-07-08 22:00 | 18257.2 | 7561051.3 | 0 | 0.1 | 359 | 0 | 7542435.2 | 323377.3 | 0 | 0
2023-07-08 23:00 | 11349.5 | 6525235.6 | 0 | 0.1 | 376.3 | 0 | 6513509.8 | 323746 | 0 | 0
2023-07-09 | 4252.9 | 5874668.5 | 0 | 0.1 | 377.8 | 0 | 5870037.9 | 324116.2 | 0 | 0
2023-07-09 01:00 | 4275.4 | 5501251 | 0 | 0.1 | 372.3 | 0 | 5496603.4 | 324480.9 | 0 | 0
2023-07-09 02:00 | 5562.6 | 5331596.9 | 0 | 0.1 | 368.1 | 0 | 5325666.3 | 324841.5 | 0 | 0
2023-07-09 03:00 | 6483.9 | 5117749.7 | 0 | 0.1 | 361.8 | 0 | 5110904.2 | 325196 | 0 | 0
2023-07-09 04:00 | 6801.5 | 4728423.8 | 0 | 0.1 | 386.8 | 0 | 4721235.7 | 325575 | 0 | 0
2023-07-09 05:00 | 6786.7 | 3204530.3 | 0 | 0.1 | 389.9 | 0 | 3197353.9 | 325957 | 0 | 0
2023-07-09 06:00 | 9596.7 | 9770450.3 | 0 | 0.1 | 385 | 0 | 9760468.6 | 326334.2 | 0 | 0
2023-07-09 07:00 | 13124.1 | 13315632.4 | 0 | 0.1 | 455.6 | 0 | 13302052.9 | 326780.6 | 0 | 0
2023-07-09 08:00 | 13676.9 | 12330909.4 | 0 | 0.1 | 453.9 | 0 | 12316778.6 | 327225.3 | 0 | 0
2023-07-09 09:00 | 12272.1 | 11219690.7 | 0 | 0.1 | 461.2 | 0 | 11206957.4 | 327677.3 | 0 | 0
2023-07-09 10:00 | 19860.1 | 10379836.9 | 0 | 0.1 | 468.1 | 0 | 10359508.8 | 328136 | 0 | 0
2023-07-09 11:00 | 13307.4 | 9800224.4 | 0 | 0.1 | 407 | 0 | 9786510.1 | 328534.7 | 0 | 0
2023-07-09 12:00 | 13040.7 | 9329942.4 | 0 | 0.1 | 402.7 | 0 | 9316499.1 | 328929.4 | 0 | 0
2023-07-09 13:00 | 13234.9 | 8976082.2 | 0 | 0.1 | 399.8 | 0 | 8962447.6 | 329321.1 | 0 | 0
2023-07-09 14:00 | 15868.5 | 7988757.7 | 0 | 0.1 | 422.7 | 0 | 7972466.7 | 329735.2 | 0 | 0
2023-07-09 15:00 | 18331 | 6500709.2 | 0 | 0.1 | 428.9 | 0 | 6481949.4 | 330155.5 | 0 | 0
2023-07-09 16:00 | 15207.1 | 6310250.9 | 0 | 0.1 | 426.4 | 0 | 6294617.5 | 330573.2 | 0 | 0
2023-07-09 17:00 | 13868.9 | 4987458.3 | 0 | 0.1 | 425.5 | 0 | 4973164 | 330990.1 | 0 | 0
2023-07-09 18:00 | 17379.5 | 3558337.3 | 0 | 0.1 | 421.3 | 0 | 3540536.5 | 331402.9 | 0 | 0
2023-07-09 19:00 | 19702.8 | 3097399.5 | 0 | 0.1 | 451.5 | 0 | 3077245.3 | 331845.3 | 0 | 0
2023-07-09 20:00 | 22104.9 | 3693852.7 | 0 | 0.1 | 453.1 | 0 | 3671294.8 | 332289.3 | 0 | 0
2023-07-09 21:00 | 22474.1 | 5342505.8 | 0 | 0.1 | 450.3 | 0 | 5319581.5 | 332730.5 | 0 | 0
2023-07-09 22:00 | 17977.7 | 6715297.2 | 0 | 0.1 | 446.8 | 0 | 6696872.8 | 333168.2 | 0 | 0
2023-07-09 23:00 | 10537.6 | 7200023.6 | 0 | 0.1 | 439.7 | 0 | 7189046.5 | 333599 | 0 | 0
2023-07-10 | 4640.7 | 7004303 | 0 | 0.1 | 468.2 | 0 | 6999194.2 | 334057.7 | 0 | 0
2023-07-10 01:00 | 5040.3 | 6678189.9 | 0 | 0.1 | 472.5 | 0 | 6672677.2 | 334520.7 | 0 | 0
2023-07-10 02:00 | 5195.6 | 6539764.6 | 0 | 0.1 | 463.6 | 0 | 6534105.4 | 334975 | 0 | 0
2023-07-10 03:00 | 5628.4 | 6458336.2 | 0 | 0.1 | 458.9 | 0 | 6452248.9 | 335424.7 | 0 | 0
2023-07-10 04:00 | 7392.9 | 6330551.9 | 0 | 0.1 | 452.2 | 0 | 6322706.9 | 335867.7 | 0 | 0
2023-07-10 05:00 | 7798.7 | 3202094.7 | 0 | 0.1 | 469.1 | 0 | 3193826.9 | 336327.4 | 0 | 0
2023-07-10 06:00 | 8497.3 | 3807141.3 | 0 | 0.1 | 468.5 | 0 | 3798175.5 | 336786.5 | 0 | 0
2023-07-10 07:00 | 11428.3 | 5048462.9 | 0 | 0.1 | 462.8 | 0 | 5036572 | 337239.9 | 0 | 0
2023-07-10 08:00 | 11963 | 3738184.1 | 0 | 0.1 | 459 | 0 | 3725762.2 | 337689.7 | 0 | 0
2023-07-10 09:00 | 10801.6 | 3451865.8 | 0 | 0.1 | 450.2 | 0 | 3440614.1 | 338130.8 | 0 | 0
2023-07-10 10:00 | 10861.7 | 3353960.3 | 0 | 0.1 | 470.2 | 0 | 3342628.4 | 338591.5 | 0 | 0
2023-07-10 11:00 | 21831 | 3291392.3 | 0 | 0.1 | 468.6 | 0 | 3269092.9 | 339050.6 | 0 | 0
2023-07-10 12:00 | 13156.3 | 3439192.9 | 0 | 0.1 | 462.5 | 0 | 3425574.2 | 339503.8 | 0 | 0
2023-07-10 13:00 | 13980.8 | 3999304.9 | 0 | 0.1 | 458.4 | 0 | 3984865.8 | 339953 | 0 | 0
2023-07-10 14:00 | 16655.1 | 4976325.7 | 0 | 0.1 | 448.7 | 0 | 4959222 | 340392.6 | 0 | 0
2023-07-10 15:00 | 17629.3 | 6698242.6 | 0 | 0.1 | 475.3 | 0 | 6680138.1 | 340858.3 | 0 | 0
2023-07-10 16:00 | 16080 | 9833149.6 | 0 | 0.1 | 548 | 0 | 9816521.7 | 341395.2 | 0 | 0
2023-07-10 17:00 | 12203.4 | 10336630.8 | 0 | 0.1 | 540 | 0 | 10323887.4 | 341924.4 | 0 | 0
2023-07-10 18:00 | 16222.9 | 8888093.8 | 0 | 0.1 | 468.3 | 0 | 8871402.7 | 342383.2 | 0 | 0
2023-07-10 19:00 | 20902.6 | 6760569.7 | 0 | 0.1 | 462.4 | 0 | 6739204.8 | 342836.2 | 0 | 0
2023-07-10 20:00 | 23128 | 5609901.5 | 0 | 0.1 | 476.6 | 0 | 5586297 | 343303.2 | 0 | 0
2023-07-10 21:00 | 21897 | 6195892.7 | 0 | 0.1 | 477.6 | 0 | 6173518.2 | 343771.1 | 0 | 0
2023-07-10 22:00 | 17850.4 | 7973645.4 | 0 | 0.1 | 473.7 | 0 | 7955321.4 | 344235.3 | 0 | 0
2023-07-10 23:00 | 11631.2 | 8892072.8 | 0 | 0.1 | 471.5 | 0 | 8879970.2 | 344697.2 | 0 | 0
2023-07-11 | 4817.1 | 7603138.6 | 0 | 0.1 | 467.4 | 0 | 7597854.2 | 345155.3 | 0 | 0
2023-07-11 01:00 | 5013.1 | 6022782.5 | 0 | 0.1 | 487.1 | 0 | 6017282.4 | 345632.5 | 0 | 0
2023-07-11 02:00 | 5412.2 | 4877230.7 | 0 | 0.1 | 487.3 | 0 | 4871331.3 | 346110 | 0 | 0
2023-07-11 03:00 | 5283.3 | 4201575.6 | 0 | 0.1 | 481.3 | 0 | 4195811 | 346581.7 | 0 | 0
2023-07-11 04:00 | 5139.1 | 3906853.9 | 0 | 0.1 | 477.2 | 0 | 3901237.6 | 347049.3 | 0 | 0
2023-07-11 05:00 | 5647.2 | 1929639.3 | 0 | 0.1 | 471.6 | 0 | 1923520.6 | 347511.4 | 0 | 0
2023-07-11 06:00 | 8236.2 | 1481007.6 | 0 | 0.1 | 490.5 | 0 | 1472281 | 347992 | 0 | 0
2023-07-11 07:00 | 11789.9 | 3645051.6 | 0 | 0.1 | 489 | 0 | 3632772.9 | 348471.1 | 0 | 0
2023-07-11 08:00 | 12408.5 | 2625827.9 | 0 | 0.1 | 481.1 | 0 | 2612938.3 | 348942.5 | 0 | 0
2023-07-11 09:00 | 19300.1 | 1845899.9 | 0 | 0.1 | 476 | 0 | 1826123.9 | 349408.9 | 0 | 0
2023-07-11 10:00 | 14603 | 1575889.8 | 0 | 0.1 | 468.5 | 0 | 1560818.4 | 349868 | 0 | 0
2023-07-11 11:00 | 12583 | 1889561.4 | 0 | 0.1 | 487.1 | 0 | 1876491.4 | 350345.3 | 0 | 0
2023-07-11 12:00 | 12041.7 | 2754746.5 | 0 | 0.1 | 483.6 | 0 | 2742221.4 | 350819.1 | 0 | 0
2023-07-11 13:00 | 12794.1 | 4043265.4 | 0 | 0.1 | 475.7 | 0 | 4029995.7 | 351285.1 | 0 | 0
2023-07-11 14:00 | 15733.5 | 5590250.1 | 0 | 0.1 | 469.4 | 0 | 5574047.3 | 351745.1 | 0 | 0
2023-07-11 15:00 | 15411.7 | 6972498.9 | 0 | 0.1 | 462.1 | 0 | 6956625.2 | 352197.9 | 0 | 0
2023-07-11 16:00 | 13168.9 | 9397720 | 0 | 0.1 | 483.1 | 0 | 9384068.2 | 352671.2 | 0 | 0
2023-07-11 17:00 | 11841.2 | 9273059.5 | 0 | 0.1 | 483.6 | 0 | 9260734.8 | 353145 | 0 | 0
2023-07-11 18:00 | 15935.1 | 7688869.7 | 0 | 0.1 | 470.3 | 0 | 7672464.4 | 353605.9 | 0 | 0
2023-07-11 19:00 | 20647.8 | 6038498 | 0 | 0.1 | 462.2 | 0 | 6017388.2 | 354058.7 | 0 | 0
2023-07-11 20:00 | 22188.9 | 5241808.3 | 0 | 0.1 | 450.3 | 0 | 5219169.2 | 354499.9 | 0 | 0
2023-07-11 21:00 | 21198.5 | 5711905.6 | 0 | 0.1 | 471 | 0 | 5690236.2 | 354961.5 | 0 | 0
2023-07-11 22:00 | 18342.8 | 7049853.3 | 0 | 0.1 | 471.9 | 0 | 7031038.7 | 355423.8 | 0 | 0
2023-07-11 23:00 | 12150.5 | 8333827.3 | 0 | 0.1 | 459.9 | 0 | 8321217 | 355874.4 | 0 | 0
2023-07-12 | 4827.6 | 8719148.3 | 0 | 0.1 | 446.6 | 0 | 8713874.2 | 356312 | 0 | 0
2023-07-12 01:00 | 4732.9 | 8442323.9 | 0 | 0.1 | 431.9 | 0 | 8437159.3 | 356735.2 | 0 | 0
2023-07-12 02:00 | 5211.1 | 8133891.4 | 0 | 0.1 | 458.7 | 0 | 8128221.6 | 357184.7 | 0 | 0
2023-07-12 03:00 | 5659.4 | 8195660 | 0 | 0.1 | 458.7 | 0 | 8189541.9 | 357634.1 | 0 | 0
2023-07-12 04:00 | 6226.4 | 8705021.7 | 0 | 0.1 | 436.4 | 0 | 8698358.9 | 358061.7 | 0 | 0
2023-07-12 05:00 | 6362.6 | 6214820.6 | 0 | 0.1 | 420.4 | 0 | 6208037.6 | 358473.6 | 0 | 0
2023-07-12 06:00 | 8061.2 | 7352394.3 | 0 | 0.1 | 405 | 0 | 7343928.2 | 358870.5 | 0 | 0
2023-07-12 07:00 | 11246.9 | 6366773.5 | 0 | 0.1 | 417.7 | 0 | 6355109 | 359279.7 | 0 | 0
2023-07-12 08:00 | 15114.9 | 4081328.3 | 0 | 0.1 | 409.4 | 0 | 4065804.1 | 359680.8 | 0 | 0
2023-07-12 09:00 | 15035 | 3159348.4 | 0 | 0.1 | 393.9 | 0 | 3143919.7 | 360066.7 | 0 | 0
2023-07-12 10:00 | 16188.5 | 2777051.2 | 0 | 0.1 | 381.2 | 0 | 2760481.5 | 360440.3 | 0 | 0
2023-07-12 11:00 | 23705.1 | 2749017.6 | 0 | 0.1 | 367.2 | 0 | 2724945.3 | 360800.1 | 0 | 0
2023-07-12 12:00 | 13751.2 | 2996861.5 | 0 | 0.1 | 378.9 | 0 | 2982731.6 | 361171.3 | 0 | 0
2023-07-12 13:00 | 13509 | 3660682.9 | 0 | 0.1 | 372.5 | 0 | 3646801.5 | 361536.3 | 0 | 0
2023-07-12 14:00 | 15277.6 | 4847402.7 | 0 | 0.1 | 357.7 | 0 | 4831767.5 | 361886.7 | 0 | 0
2023-07-12 15:00 | 15730 | 7674959 | 0 | 0.1 | 344.6 | 0 | 7658884.5 | 362224.3 | 0 | 0
2023-07-12 16:00 | 14802.4 | 12406638.3 | 0 | 0.1 | 395.4 | 0 | 12391440.6 | 362611.8 | 0 | 0
2023-07-12 17:00 | 11990.1 | 13576940.1 | 0 | 0.1 | 385.6 | 0 | 13564564.5 | 362989.6 | 0 | 0
2023-07-12 18:00 | 16016.9 | 12586807.1 | 0 | 0.1 | 376 | 0 | 12570414.3 | 363357.9 | 0 | 0
2023-07-12 19:00 | 19767.1 | 11512365.5 | 0 | 0.1 | 366.1 | 0 | 11492232.4 | 363716.6 | 0 | 0
2023-07-12 20:00 | 22273.7 | 11768396.1 | 0 | 0.1 | 361.3 | 0 | 11745761.1 | 364070.6 | 0 | 0
2023-07-12 21:00 | 22416.5 | 12886920.4 | 0 | 0.1 | 357.2 | 0 | 12864146.8 | 364420.5 | 0 | 0
2023-07-12 22:00 | 19893.2 | 13416240.8 | 0 | 0.1 | 353.5 | 0 | 13395994.2 | 364766.9 | 0 | 0
2023-07-12 23:00 | 12318.2 | 13094362 | 0 | 0.1 | 359.2 | 0 | 13081684.6 | 365118.9 | 0 | 0
2023-07-13 | 4794.7 | 12725380.5 | 0 | 0.1 | 363.9 | 0 | 12720222 | 365475.4 | 0 | 0
2023-07-13 01:00 | 4805.5 | 12609308.4 | 0 | 0.1 | 372 | 0 | 12604131 | 365840 | 0 | 0
2023-07-13 02:00 | 5323 | 12449916.9 | 0 | 0.1 | 379.5 | 0 | 12444214.5 | 366211.8 | 0 | 0
2023-07-13 03:00 | 6670.9 | 11504150 | 0 | 0.1 | 384.2 | 0 | 11497094.9 | 366588.3 | 0 | 0
2023-07-13 04:00 | 6086.9 | 10876189 | 0 | 0.1 | 400.4 | 0 | 10869701.8 | 366980.6 | 0 | 0
2023-07-13 05:00 | 7115.8 | 6933197.1 | 0 | 0.1 | 340.3 | 0 | 6925741.1 | 367314 | 0 | 0
2023-07-13 06:00 | 8926.1 | 10079949.2 | 0 | 0.1 | 413.6 | 0 | 10070609.5 | 367719.2 | 0 | 0
2023-07-13 07:00 | 10298.5 | 7586455.2 | 0 | 0.1 | 345.2 | 0 | 7575811.6 | 368057.4 | 0 | 0
2023-07-13 08:00 | 9457.9 | 4385323.4 | 0 | 0.1 | 350.8 | 0 | 4375514.7 | 368401.2 | 0 | 0
2023-07-13 09:00 | 11701.3 | 2431199.7 | 0 | 0.1 | 353.3 | 0 | 2419145.1 | 368747.4 | 0 | 0
2023-07-13 10:00 | 11808.8 | 1289801.1 | 0 | 0.1 | 349.2 | 0 | 1277643.2 | 369089.5 | 0 | 0
2023-07-13 11:00 | 11975.6 | 838805.6 | 0 | 0.1 | 345.7 | 0 | 826484.4 | 369428.2 | 0 | 0
2023-07-13 12:00 | 13400.4 | 693567.2 | 0 | 0.1 | 340.3 | 0 | 679826.6 | 369761.6 | 0 | 0
2023-07-13 13:00 | 13555.8 | 926764.9 | 0 | 0.1 | 357.2 | 0 | 912851.9 | 370111.6 | 0 | 0
2023-07-13 14:00 | 13134.3 | 1515861.7 | 0 | 0.1 | 359.7 | 0 | 1502367.7 | 370464.1 | 0 | 0
2023-07-13 15:00 | 11234.8 | 4462671.3 | 0 | 0.1 | 355.4 | 0 | 4451081.3 | 370812.3 | 0 | 0
2023-07-13 16:00 | 10586.9 | 9864716.8 | 0 | 0.1 | 427.4 | 0 | 9853702.6 | 371231 | 0 | 0
2023-07-13 17:00 | 11823.7 | 12449272.8 | 0 | 0.1 | 421 | 0 | 12437028.2 | 371643.5 | 0 | 0
2023-07-13 18:00 | 15985.7 | 12546252.2 | 0 | 0.1 | 426.9 | 0 | 12529839.7 | 372061.7 | 0 | 0
2023-07-13 19:00 | 22011.6 | 11671576.3 | 0 | 0.1 | 433.1 | 0 | 11649131.8 | 372486.1 | 0 | 0
2023-07-13 20:00 | 23491.6 | 10387589.1 | 0 | 0.1 | 431.3 | 0 | 10363666.4 | 372908.6 | 0 | 0
2023-07-13 21:00 | 21875.2 | 9281194.6 | 0 | 0.1 | 349.9 | 0 | 9258969.6 | 373251.4 | 0 | 0
2023-07-13 22:00 | 18684.7 | 8894148.3 | 0 | 0.1 | 347 | 0 | 8875116.7 | 373591.4 | 0 | 0
2023-07-13 23:00 | 11144.3 | 9322732.1 | 0 | 0.1 | 361.4 | 0 | 9311226.5 | 373945.5 | 0 | 0
2023-07-14 | 4731.7 | 10008269.7 | 0 | 0.1 | 460.8 | 0 | 10003077.3 | 374397 | 0 | 0
2023-07-14 01:00 | 4747.9 | 10273332.1 | 0 | 0.1 | 462.7 | 0 | 10268121.6 | 374850.4 | 0 | 0
2023-07-14 02:00 | 5902.9 | 10252173.5 | 0 | 0.1 | 468 | 0 | 10245802.7 | 375309 | 0 | 0
2023-07-14 03:00 | 8701.9 | 10358902.6 | 0 | 0.1 | 473.4 | 0 | 10349727.4 | 375772.8 | 0 | 0
2023-07-14 04:00 | 5574.7 | 9962263.5 | 0 | 0.1 | 483.7 | 0 | 9956205.1 | 376246.8 | 0 | 0
2023-07-14 05:00 | 5900.3 | 5528490.3 | 0 | 0.1 | 421.9 | 0 | 5522168.2 | 376660.2 | 0 | 0
2023-07-14 06:00 | 6925.9 | 10042685.2 | 0 | 0.1 | 501.9 | 0 | 10035257.5 | 377152 | 0 | 0
2023-07-14 07:00 | 17650.1 | 9107288 | 0 | 0.1 | 435.7 | 0 | 9089202.3 | 377578.9 | 0 | 0
2023-07-14 08:00 | 8510.7 | 5594876.4 | 0 | 0.1 | 432.2 | 0 | 5585933.5 | 378002.4 | 0 | 0
2023-07-14 09:00 | 8459.4 | 3514321.9 | 0 | 0.1 | 462.6 | 0 | 3505400 | 378455.7 | 0 | 0
2023-07-14 10:00 | 9619.9 | 2703542.2 | 0 | 0.1 | 468 | 0 | 2693454.4 | 378914.2 | 0 | 0
2023-07-14 11:00 | 10050.1 | 2542921.6 | 0 | 0.1 | 463 | 0 | 2532408.6 | 379367.9 | 0 | 0
2023-07-14 12:00 | 11474.6 | 2947255.4 | 0 | 0.1 | 460.8 | 0 | 2935320.1 | 379819.4 | 0 | 0
2023-07-14 13:00 | 12580.6 | 3986629 | 0 | 0.1 | 454.9 | 0 | 3973593.6 | 380265 | 0 | 0
2023-07-14 14:00 | 12611.3 | 5510784.8 | 0 | 0.1 | 486.7 | 0 | 5497686.8 | 380742 | 0 | 0
2023-07-14 15:00 | 12062.8 | 7168812.3 | 0 | 0.1 | 491.7 | 0 | 7156257.9 | 381223.8 | 0 | 0
2023-07-14 16:00 | 11892.8 | 9770301 | 0 | 0.1 | 490.6 | 0 | 9757917.7 | 381704.5 | 0 | 0
2023-07-14 17:00 | 14314.5 | 8976763.3 | 0 | 0.1 | 482.7 | 0 | 8961966.2 | 382177.5 | 0 | 0
2023-07-14 18:00 | 18055.8 | 6437824.8 | 0 | 0.1 | 476.3 | 0 | 6419292.9 | 382644.1 | 0 | 0
2023-07-14 19:00 | 21053.2 | 4233040.1 | 0 | 0.1 | 493.5 | 0 | 4211493.5 | 383127.6 | 0 | 0
2023-07-14 20:00 | 25455.7 | 3470217.5 | 0 | 0.1 | 493.6 | 0 | 3444268.3 | 383611.2 | 0 | 0
2023-07-14 21:00 | 25007.1 | 4097156.3 | 0 | 0.1 | 488.7 | 0 | 4071660.7 | 384090.1 | 0 | 0
2023-07-14 22:00 | 17380 | 5670478.3 | 0 | 0.1 | 485.6 | 0 | 5652612.8 | 384565.8 | 0 | 0
2023-07-14 23:00 | 11261.7 | 6704827.7 | 0 | 0.1 | 481 | 0 | 6693085 | 385037.2 | 0 | 0
2023-07-15 | 5382.2 | 6979687.2 | 0 | 0.1 | 508.5 | 0 | 6973796.7 | 385535.4 | 0 | 0
2023-07-15 01:00 | 6579.9 | 6953938 | 0 | 0.1 | 513.2 | 0 | 6946845 | 386038.3 | 0 | 0
2023-07-15 02:00 | 6130.9 | 7121937.3 | 0 | 0.1 | 501.1 | 0 | 7115305.4 | 386529.3 | 0 | 0
2023-07-15 03:00 | 5733.6 | 7384789.5 | 0 | 0.1 | 494.6 | 0 | 7378561.3 | 387013.9 | 0 | 0
2023-07-15 04:00 | 5875.2 | 7687763.8 | 0 | 0.1 | 487.8 | 0 | 7681400.8 | 387491.9 | 0 | 0
2023-07-15 05:00 | 6236.1 | 4174422.1 | 0 | 0.1 | 507 | 0 | 4167679.1 | 387988.7 | 0 | 0
2023-07-15 06:00 | 8073.5 | 5634105.7 | 0 | 0.1 | 505.7 | 0 | 5625526.6 | 388484.2 | 0 | 0
2023-07-15 07:00 | 11505 | 4445726.2 | 0 | 0.1 | 498.8 | 0 | 4433722.5 | 388972.9 | 0 | 0
2023-07-15 08:00 | 14318.7 | 2161771.5 | 0 | 0.1 | 494.4 | 0 | 2146958.4 | 389457.3 | 0 | 0
2023-07-15 09:00 | 11305.6 | 1091101.8 | 0 | 0.1 | 486.5 | 0 | 1079309.9 | 389934 | 0 | 0
2023-07-15 10:00 | 9841.3 | 590442.6 | 0 | 0.1 | 505.7 | 0 | 580095.7 | 390429.5 | 0 | 0
2023-07-15 11:00 | 11240.1 | 295868.2 | 0 | 0.1 | 432 | 0 | 284196.2 | 390852.8 | 0 | 0
2023-07-15 12:00 | 11240.9 | 324458.4 | 0 | 0.1 | 425.9 | 0 | 312791.7 | 391270.2 | 0 | 0
2023-07-15 13:00 | 19928.7 | 666622.6 | 0 | 0.1 | 491.1 | 0 | 646202.9 | 391751.3 | 0 | 0
2023-07-15 14:00 | 15859.3 | 1284825.8 | 0 | 0.1 | 486 | 0 | 1268480.6 | 392227.5 | 0 | 0
2023-07-15 15:00 | 15511.1 | 3271973.7 | 0 | 0.1 | 513.5 | 0 | 3255949.3 | 392730.6 | 0 | 0
2023-07-15 16:00 | 14718.1 | 7309596.6 | 0 | 0.1 | 515.9 | 0 | 7294362.7 | 393236 | 0 | 0
2023-07-15 17:00 | 14274.6 | 10064420.9 | 0 | 0.1 | 586.9 | 0 | 10049559.5 | 393811.1 | 0 | 0
2023-07-15 18:00 | 16633.3 | 10079510.1 | 0 | 0.1 | 581 | 0 | 10062295.8 | 394380.4 | 0 | 0
2023-07-15 19:00 | 22132.9 | 8751331.3 | 0 | 0.1 | 499.4 | 0 | 8728699.1 | 394869.8 | 0 | 0
2023-07-15 20:00 | 22151.9 | 7098044.8 | 0 | 0.1 | 512.4 | 0 | 7075380.6 | 395371.8 | 0 | 0
2023-07-15 21:00 | 22695.3 | 6021123.6 | 0 | 0.1 | 512.5 | 0 | 5997916 | 395874 | 0 | 0
2023-07-15 22:00 | 19100.5 | 5558275.4 | 0 | 0.1 | 506.9 | 0 | 5538668.1 | 396370.6 | 0 | 0
2023-07-15 23:00 | 11345.1 | 5533777.9 | 0 | 0.1 | 503.7 | 0 | 5521929.2 | 396864.2 | 0 | 0
2023-07-16 | 4739 | 5764500.5 | 0 | 0.1 | 498.3 | 0 | 5759263.3 | 397352.4 | 0 | 0
2023-07-16 01:00 | 4914 | 6029369.5 | 0 | 0.1 | 522.3 | 0 | 6023933.2 | 397864.2 | 0 | 0
2023-07-16 02:00 | 5005.8 | 6234098.1 | 0 | 0.1 | 521.7 | 0 | 6228570.6 | 398375.5 | 0 | 0
2023-07-16 03:00 | 6178.1 | 6444243.1 | 0 | 0.1 | 514.2 | 0 | 6437550.8 | 398879.4 | 0 | 0
2023-07-16 04:00 | 7025.3 | 6789984.4 | 0 | 0.1 | 508.9 | 0 | 6782450.3 | 399378 | 0 | 0
2023-07-16 05:00 | 7265.7 | 4051437.3 | 0 | 0.1 | 501.4 | 0 | 4043670.3 | 399869.3 | 0 | 0
2023-07-16 06:00 | 8770.6 | 2377135.5 | 0 | 0.1 | 524.2 | 0 | 2367840.8 | 400382.9 | 0 | 0
2023-07-16 07:00 | 10729.1 | 1508330.9 | 0 | 0.1 | 520.4 | 0 | 1497081.5 | 400892.9 | 0 | 0
2023-07-16 08:00 | 11358.6 | 455100.3 | 0 | 0.1 | 433.4 | 0 | 443308.4 | 401317.5 | 0 | 0
2023-07-16 09:00 | 10896.7 | 74238.6 | 0 | 0.1 | 401 | 0 | 62941 | 401710.4 | 0 | 0
2023-07-16 10:00 | 10213 | 0 | 0 | 10213 | 0 | 0 | 0 | 391289 | 0 | 0
2023-07-16 11:00 | 11130.3 | 0 | 0 | 11130.3 | 0 | 0 | 0 | 379931.6 | 0 | 0
2023-07-16 12:00 | 12519.6 | 0 | 0 | 12519.6 | 0 | 0 | 0 | 367156.4 | 0 | 0
2023-07-16 13:00 | 16911.4 | 0 | 0 | 16911.4 | 0 | 0 | 0 | 349899.9 | 0 | 0
2023-07-16 14:00 | 23105.8 | 77450.7 | 0 | 0.1 | 389.7 | 0 | 53955.3 | 350281.7 | 0 | 0
2023-07-16 15:00 | 20309.3 | 201742.9 | 0 | 0.1 | 392.9 | 0 | 181040.8 | 350666.7 | 0 | 0
2023-07-16 16:00 | 19884.7 | 1353305.1 | 0 | 0.1 | 500 | 0 | 1332920.5 | 351156.6 | 0 | 0
2023-07-16 17:00 | 17886.1 | 3500200.5 | 0 | 0.1 | 500.5 | 0 | 3481814 | 351647 | 0 | 0
2023-07-16 18:00 | 20553.1 | 5942705.4 | 0 | 0.1 | 491.5 | 0 | 5921660.8 | 352128.6 | 0 | 0
2023-07-16 19:00 | 25320.8 | 7561440.3 | 0 | 0.1 | 484.6 | 0 | 7535635.1 | 352603.4 | 0 | 0
2023-07-16 20:00 | 23628.4 | 8244090.7 | 0 | 0.1 | 476.2 | 0 | 8219986.3 | 353069.9 | 0 | 0
2023-07-16 21:00 | 21755.3 | 8056553 | 0 | 0.1 | 499.2 | 0 | 8034298.5 | 353559.1 | 0 | 0
2023-07-16 22:00 | 17952.7 | 7469216.2 | 0 | 0.1 | 498.9 | 0 | 7450764.7 | 354047.9 | 0 | 0
2023-07-16 23:00 | 11031.7 | 6754261.3 | 0 | 0.1 | 483.6 | 0 | 6742746 | 354521.8 | 0 | 0
2023-07-17 | 4914.7 | 6223339.4 | 0 | 0.1 | 473.8 | 0 | 6217951 | 354986 | 0 | 0
2023-07-17 01:00 | 5137.2 | 6186160.7 | 0 | 0.1 | 464.4 | 0 | 6180559.1 | 355441.1 | 0 | 0
2023-07-17 02:00 | 5307.2 | 6786471.7 | 0 | 0.1 | 479.9 | 0 | 6780684.7 | 355911.3 | 0 | 0
2023-07-17 03:00 | 5538.6 | 7863289.8 | 0 | 0.1 | 478.4 | 0 | 7857272.8 | 356380 | 0 | 0
2023-07-17 04:00 | 5698.2 | 8493954.9 | 0 | 0.1 | 463.9 | 0 | 8487793 | 356834.5 | 0 | 0
2023-07-17 05:00 | 6381.7 | 5470651.4 | 0 | 0.1 | 446.2 | 0 | 5463823.6 | 357271.7 | 0 | 0
2023-07-17 06:00 | 8418.4 | 1734042.3 | 0 | 0.1 | 427.9 | 0 | 1725196.1 | 357691 | 0 | 0
2023-07-17 07:00 | 11916 | 4843259.6 | 0 | 0.1 | 441 | 0 | 4830902.7 | 358123.1 | 0 | 0
2023-07-17 08:00 | 21034.6 | 5135854.1 | 0 | 0.1 | 430 | 0 | 5114389.7 | 358544.4 | 0 | 0
2023-07-17 09:00 | 12824.9 | 5539488.3 | 0 | 0.1 | 412.2 | 0 | 5526251.2 | 358948.3 | 0 | 0
2023-07-17 10:00 | 14401.3 | 6303353.1 | 0 | 0.1 | 397.9 | 0 | 6288554 | 359338.1 | 0 | 0
2023-07-17 11:00 | 13305.7 | 7401979 | 0 | 0.1 | 382.2 | 0 | 7388291.3 | 359712.6 | 0 | 0
2023-07-17 12:00 | 15671.5 | 8854815.9 | 0 | 0.1 | 394.6 | 0 | 8838750 | 360099.1 | 0 | 0
2023-07-17 13:00 | 17387 | 10514299.2 | 0 | 0.1 | 469.6 | 0 | 10496442.7 | 360559.2 | 0 | 0
2023-07-17 14:00 | 17348.2 | 11381178.6 | 0 | 0.1 | 458.9 | 0 | 11363371.5 | 361008.8 | 0 | 0
2023-07-17 15:00 | 15111.1 | 10908682.5 | 0 | 0.1 | 452.4 | 0 | 10893119 | 361452.2 | 0 | 0
2023-07-17 16:00 | 14133.1 | 11233083.7 | 0 | 0.1 | 443.5 | 0 | 11218507.2 | 361886.7 | 0 | 0
2023-07-17 17:00 | 12720.4 | 9236471 | 0 | 0.1 | 353.2 | 0 | 9223397.4 | 362232.8 | 0 | 0
2023-07-17 18:00 | 18741.9 | 7785990.7 | 0 | 0.1 | 352.4 | 0 | 7766896.5 | 362578.1 | 0 | 0
2023-07-17 19:00 | 22212.5 | 8699530.6 | 0 | 0.1 | 350.9 | 0 | 8676967.3 | 362921.9 | 0 | 0
2023-07-17 20:00 | 25327.6 | 11343554.2 | 0 | 0.1 | 424.9 | 0 | 11317801.8 | 363338.2 | 0 | 0
2023-07-17 21:00 | 25964.8 | 11660473.3 | 0 | 0.1 | 421.3 | 0 | 11634087.3 | 363751 | 0 | 0
2023-07-17 22:00 | 19423.8 | 9972771.8 | 0 | 0.1 | 417.8 | 0 | 9952930.4 | 364160.3 | 0 | 0
2023-07-17 23:00 | 11281.3 | 8534350 | 0 | 0.1 | 349.6 | 0 | 8522719.2 | 364502.9 | 0 | 0
2023-07-18 | 4762.4 | 7829235.5 | 0 | 0.1 | 340.3 | 0 | 7824133 | 364836.3 | 0 | 0
2023-07-18 01:00 | 4829.2 | 7785316.7 | 0 | 0.1 | 334.4 | 0 | 7780153.1 | 365163.9 | 0 | 0
2023-07-18 02:00 | 5598.8 | 8216517.4 | 0 | 0.1 | 327.8 | 0 | 8210590.9 | 365485.1 | 0 | 0
2023-07-18 03:00 | 6225.7 | 9238415.9 | 0 | 0.1 | 334.2 | 0 | 9231856 | 365812.6 | 0 | 0
2023-07-18 04:00 | 7455.7 | 9822882.2 | 0 | 0.1 | 404.1 | 0 | 9815022.5 | 366208.6 | 0 | 0
2023-07-18 05:00 | 7220.7 | 6271892.5 | 0 | 0.1 | 329.5 | 0 | 6264342.5 | 366531.4 | 0 | 0
2023-07-18 06:00 | 8707 | 17022408.2 | 0 | 0.1 | 387 | 0 | 17013314.3 | 366910.6 | 0 | 0
2023-07-18 07:00 | 12071.6 | 23673833.2 | 0 | 0.1 | 378.4 | 0 | 23661383.3 | 367281.4 | 0 | 0
2023-07-18 08:00 | 12472 | 22470197.9 | 0 | 0.1 | 375.7 | 0 | 22457350.2 | 367649.5 | 0 | 0
2023-07-18 09:00 | 11978.6 | 18768369.7 | 0 | 0.1 | 375.5 | 0 | 18756015.7 | 368017.4 | 0 | 0
2023-07-18 10:00 | 11039.7 | 14771495.3 | 0 | 0.1 | 372.7 | 0 | 14760083.1 | 368382.6 | 0 | 0
2023-07-18 11:00 | 11395.3 | 12095295.4 | 0 | 0.1 | 373.1 | 0 | 12083527.1 | 368748.2 | 0 | 0
2023-07-18 12:00 | 11118.2 | 10513050.3 | 0 | 0.1 | 372.6 | 0 | 10501559.6 | 369113.3 | 0 | 0
2023-07-18 13:00 | 13598.8 | 10014216.6 | 0 | 0.1 | 368.8 | 0 | 10000249.2 | 369474.6 | 0 | 0
2023-07-18 14:00 | 15894.6 | 9561278.3 | 0 | 0.1 | 315.3 | 0 | 9545068.5 | 369783.5 | 0 | 0
2023-07-18 15:00 | 15918.2 | 8568822.1 | 0 | 0.1 | 313.5 | 0 | 8552590.5 | 370090.6 | 0 | 0
2023-07-18 16:00 | 14588.8 | 9922570.1 | 0 | 0.1 | 362.3 | 0 | 9907619.1 | 370445.6 | 0 | 0
2023-07-18 17:00 | 12124.5 | 10413477.2 | 0 | 0.1 | 356.4 | 0 | 10400996.4 | 370794.8 | 0 | 0
2023-07-18 18:00 | 17100.8 | 10616497.3 | 0 | 0.1 | 365.2 | 0 | 10599031.4 | 371152.6 | 0 | 0
2023-07-18 19:00 | 22350 | 11612204 | 0 | 0.1 | 367.5 | 0 | 11589486.6 | 371512.6 | 0 | 0
2023-07-18 20:00 | 26227.1 | 13025125.8 | 0 | 0.1 | 367.8 | 0 | 12998531 | 371873 | 0 | 0
2023-07-18 21:00 | 25337.9 | 13761100.1 | 0 | 0.1 | 372 | 0 | 13735390.3 | 372237.4 | 0 | 0
2023-07-18 22:00 | 22199.1 | 13761648.6 | 0 | 0.1 | 375.9 | 0 | 13739073.7 | 372605.7 | 0 | 0
2023-07-18 23:00 | 14774.1 | 13065686.3 | 0 | 0.1 | 381.2 | 0 | 13050531.1 | 372979.2 | 0 | 0
2023-07-19 | 5215.1 | 12220090 | 0 | 0.1 | 395.3 | 0 | 12214479.7 | 373366.5 | 0 | 0
2023-07-19 01:00 | 5287.1 | 11392721.1 | 0 | 0.1 | 404.6 | 0 | 11387029.5 | 373762.9 | 0 | 0
2023-07-19 02:00 | 5251.7 | 10187088.5 | 0 | 0.1 | 413.5 | 0 | 10181423.4 | 374168.1 | 0 | 0
2023-07-19 03:00 | 5430.6 | 8758684.9 | 0 | 0.1 | 344.1 | 0 | 8752910.3 | 374505.3 | 0 | 0
2023-07-19 04:00 | 5915.4 | 7273761.4 | 0 | 0.1 | 355 | 0 | 7267491.1 | 374853.1 | 0 | 0
2023-07-19 05:00 | 7085.5 | 6384339.5 | 0 | 0.1 | 364 | 0 | 6376890 | 375209.8 | 0 | 0
2023-07-19 06:00 | 9017.2 | 12576969.9 | 0 | 0.1 | 447.7 | 0 | 12567505.1 | 375648.5 | 0 | 0
2023-07-19 07:00 | 12124.7 | 11263384 | 0 | 0.1 | 452.7 | 0 | 11250806.7 | 376092 | 0 | 0
2023-07-19 08:00 | 12671.1 | 7388539.1 | 0 | 0.1 | 376 | 0 | 7375492 | 376460.5 | 0 | 0
2023-07-19 09:00 | 12565.8 | 4567842.3 | 0 | 0.1 | 382.9 | 0 | 4554893.7 | 376835.7 | 0 | 0
2023-07-19 10:00 | 11458.4 | 2855728.5 | 0 | 0.1 | 385.3 | 0 | 2843884.9 | 377213.2 | 0 | 0
2023-07-19 11:00 | 12466.8 | 2063650.7 | 0 | 0.1 | 381.2 | 0 | 2050802.8 | 377586.7 | 0 | 0
2023-07-19 12:00 | 12056.5 | 2074263.3 | 0 | 0.1 | 377.7 | 0 | 2061829.1 | 377956.8 | 0 | 0
2023-07-19 13:00 | 13423.7 | 2751542.2 | 0 | 0.1 | 370.8 | 0 | 2737747.8 | 378320 | 0 | 0
2023-07-19 14:00 | 13668.8 | 3756116.2 | 0 | 0.1 | 392.3 | 0 | 3742055.2 | 378704.4 | 0 | 0
2023-07-19 15:00 | 16526.5 | 5827804.5 | 0 | 0.1 | 391.8 | 0 | 5810886.2 | 379088.3 | 0 | 0
2023-07-19 16:00 | 16475.9 | 9726154.6 | 0 | 0.1 | 391.3 | 0 | 9709287.5 | 379471.8 | 0 | 0
2023-07-19 17:00 | 14503 | 11167840.7 | 0 | 0.1 | 455.4 | 0 | 11152882.4 | 379918 | 0 | 0
2023-07-19 18:00 | 18195.1 | 10625188.7 | 0 | 0.1 | 451.9 | 0 | 10606541.9 | 380360.7 | 0 | 0
2023-07-19 19:00 | 23141.6 | 9564732.7 | 0 | 0.1 | 386.6 | 0 | 9541204.7 | 380739.5 | 0 | 0
2023-07-19 20:00 | 23993.8 | 9034008.4 | 0 | 0.1 | 388.2 | 0 | 9009626.5 | 381119.8 | 0 | 0
2023-07-19 21:00 | 23085.7 | 9704940 | 0 | 0.1 | 386.8 | 0 | 9681467.7 | 381498.7 | 0 | 0
2023-07-19 22:00 | 19395.9 | 10731416.1 | 0 | 0.1 | 455.4 | 0 | 10711564.9 | 381944.9 | 0 | 0
2023-07-19 23:00 | 12462.3 | 10567209.2 | 0 | 0.1 | 455.6 | 0 | 10554291.4 | 382391.3 | 0 | 0
2023-07-20 | 4913.2 | 9889200.7 | 0 | 0.1 | 459.7 | 0 | 9883827.9 | 382841.8 | 0 | 0
2023-07-20 01:00 | 5190.8 | 9135444 | 0 | 0.1 | 405.1 | 0 | 9129848.2 | 383238.8 | 0 | 0
2023-07-20 02:00 | 5126.7 | 8646490.5 | 0 | 0.1 | 393.9 | 0 | 8640970 | 383624.8 | 0 | 0
2023-07-20 03:00 | 5635.4 | 8714892.5 | 0 | 0.1 | 388.7 | 0 | 8708868.5 | 384005.6 | 0 | 0
2023-07-20 04:00 | 6716 | 9227028.7 | 0 | 0.1 | 382.6 | 0 | 9219930.2 | 384380.5 | 0 | 0
2023-07-20 05:00 | 6924.3 | 6009355.3 | 0 | 0.1 | 404.9 | 0 | 6002026.2 | 384777.2 | 0 | 0
2023-07-20 06:00 | 7714.1 | 8369715.7 | 0 | 0.1 | 409.6 | 0 | 8361592.1 | 385178.5 | 0 | 0
2023-07-20 07:00 | 8786 | 3737971.7 | 0 | 0.1 | 394.4 | 0 | 3728791.3 | 385565 | 0 | 0
2023-07-20 08:00 | 9240.3 | 956991.2 | 0 | 0.1 | 383.5 | 0 | 947367.6 | 385940.7 | 0 | 0
2023-07-20 09:00 | 9176.5 | 109836.4 | 0 | 0.1 | 317 | 0 | 100343 | 386251.3 | 0 | 0
2023-07-20 10:00 | 14562.5 | 10788.3 | 0 | 3774.3 | 0.1 | 0 | 0.1 | 382400 | 0 | 0
2023-07-20 11:00 | 13284 | 10996.2 | 0 | 2287.9 | 0.1 | 0 | 0.1 | 380065.4 | 0 | 0
2023-07-20 12:00 | 14441.5 | 80089.5 | 0 | 0.1 | 316.3 | 0 | 65331.8 | 380375.3 | 0 | 0
2023-07-20 13:00 | 14300.3 | 181664.4 | 0 | 0.1 | 314.9 | 0 | 167049.3 | 380683.7 | 0 | 0
2023-07-20 14:00 | 18897.1 | 932707.8 | 0 | 0.1 | 348.9 | 0 | 913461.9 | 381025.6 | 0 | 0
2023-07-20 15:00 | 15962.4 | 2610304.3 | 0 | 0.1 | 362.8 | 0 | 2593979.2 | 381381 | 0 | 0
2023-07-20 16:00 | 13853.4 | 6512221.9 | 0 | 0.1 | 357.3 | 0 | 6498011.4 | 381731.1 | 0 | 0
2023-07-20 17:00 | 12341.7 | 10134231.8 | 0 | 0.1 | 415 | 0 | 10121475.2 | 382137.7 | 0 | 0
2023-07-20 18:00 | 15195.2 | 11530334.9 | 0 | 0.1 | 398.2 | 0 | 11514741.6 | 382527.8 | 0 | 0
2023-07-20 19:00 | 21620.2 | 11350403.6 | 0 | 0.1 | 383.1 | 0 | 11328400.3 | 382903.2 | 0 | 0
2023-07-20 20:00 | 25885.3 | 10867163.8 | 0 | 0.1 | 378.8 | 0 | 10840899.8 | 383274.3 | 0 | 0
2023-07-20 21:00 | 21625.5 | 10256117.3 | 0 | 0.1 | 375.6 | 0 | 10234116.3 | 383642.3 | 0 | 0
2023-07-20 22:00 | 17506.8 | 9985163.5 | 0 | 0.1 | 372.8 | 0 | 9967283.9 | 384007.6 | 0 | 0
2023-07-20 23:00 | 10911.7 | 10414138.9 | 0 | 0.1 | 375.6 | 0 | 10402851.7 | 384375.6 | 0 | 0
2023-07-21 | 4728.2 | 11094552 | 0 | 0.1 | 379 | 0 | 11089444.9 | 384746.9 | 0 | 0
2023-07-21 01:00 | 4876.2 | 11701739.4 | 0 | 0.1 | 383.7 | 0 | 11696479.5 | 385122.9 | 0 | 0
2023-07-21 02:00 | 5244.1 | 10654423.9 | 0 | 0.1 | 399.3 | 0 | 10648780.6 | 385514.1 | 0 | 0
2023-07-21 03:00 | 6806.8 | 9603764.3 | 0 | 0.1 | 328.2 | 0 | 9596629.4 | 385835.7 | 0 | 0
2023-07-21 04:00 | 7549.1 | 8796882.3 | 0 | 0.1 | 329.5 | 0 | 8789003.9 | 386158.5 | 0 | 0
2023-07-21 05:00 | 7680 | 5342204.5 | 0 | 0.1 | 328.8 | 0 | 5334195.8 | 386480.6 | 0 | 0
2023-07-21 06:00 | 8856 | 11649657.4 | 0 | 0.1 | 417 | 0 | 11640384.5 | 386889.2 | 0 | 0
2023-07-21 07:00 | 9627.2 | 7782222 | 0 | 0.1 | 357 | 0 | 7772237.9 | 387239 | 0 | 0
2023-07-21 08:00 | 9589.2 | 4881710 | 0 | 0.1 | 351.1 | 0 | 4871769.7 | 387583 | 0 | 0
2023-07-21 09:00 | 9369.4 | 3314050.2 | 0 | 0.1 | 348.2 | 0 | 3304332.7 | 387924.2 | 0 | 0
2023-07-21 10:00 | 9521.7 | 2475495.6 | 0 | 0.1 | 343.8 | 0 | 2465630.2 | 388261 | 0 | 0
2023-07-21 11:00 | 12067.3 | 1936236.9 | 0 | 0.1 | 356.9 | 0 | 1923812.8 | 388610.7 | 0 | 0
2023-07-21 12:00 | 15860 | 1805762.3 | 0 | 0.1 | 356.5 | 0 | 1789545.9 | 388960 | 0 | 0
2023-07-21 13:00 | 23392.5 | 2291700.3 | 0 | 0.1 | 350.8 | 0 | 2267957.1 | 389303.6 | 0 | 0
2023-07-21 14:00 | 15892.7 | 3256679.2 | 0 | 0.1 | 345.7 | 0 | 3240440.9 | 389642.3 | 0 | 0
2023-07-21 15:00 | 10141.1 | 5470517.5 | 0 | 0.1 | 339.4 | 0 | 5460037.1 | 389974.9 | 0 | 0
2023-07-21 16:00 | 9858.1 | 9842623.7 | 0 | 0.1 | 357.7 | 0 | 9832408 | 390325.3 | 0 | 0
2023-07-21 17:00 | 10856.6 | 11856262.3 | 0 | 0.1 | 419.2 | 0 | 11844986.6 | 390736.1 | 0 | 0
2023-07-21 18:00 | 14911.5 | 11398567.9 | 0 | 0.1 | 412.9 | 0 | 11383243.6 | 391140.6 | 0 | 0
2023-07-21 19:00 | 19949.8 | 10091446.1 | 0 | 0.1 | 407.5 | 0 | 10071088.9 | 391539.9 | 0 | 0
2023-07-21 20:00 | 23131.3 | 8914148.4 | 0 | 0.1 | 336.9 | 0 | 8890680.3 | 391869.9 | 0 | 0
2023-07-21 21:00 | 23585.1 | 8565457.1 | 0 | 0.1 | 345.8 | 0 | 8541526.4 | 392208.7 | 0 | 0
2023-07-21 22:00 | 17802 | 9394623.5 | 0 | 0.1 | 349.1 | 0 | 9376472.5 | 392550.8 | 0 | 0
2023-07-21 23:00 | 11391.9 | 10167366.2 | 0 | 0.1 | 411.1 | 0 | 10155563.3 | 392953.6 | 0 | 0
2023-07-22 | 4522.7 | 10541642.9 | 0 | 0.1 | 411.9 | 0 | 10536708.3 | 393357.2 | 0 | 0
2023-07-22 01:00 | 4719.7 | 10227018.4 | 0 | 0.1 | 411.8 | 0 | 10221887 | 393760.7 | 0 | 0
2023-07-22 02:00 | 5078.2 | 9531309.3 | 0 | 0.1 | 363.1 | 0 | 9525868.1 | 394116.4 | 0 | 0
2023-07-22 03:00 | 5407 | 9030021.7 | 0 | 0.1 | 370.2 | 0 | 9024244.6 | 394479.1 | 0 | 0
2023-07-22 04:00 | 6381.4 | 8346425.1 | 0 | 0.1 | 362.7 | 0 | 8339681 | 394834.4 | 0 | 0
2023-07-22 05:00 | 6524.5 | 4530864.1 | 0 | 0.1 | 359.6 | 0 | 4523980.1 | 395186.8 | 0 | 0
2023-07-22 06:00 | 8519 | 5482252.4 | 0 | 0.1 | 355.2 | 0 | 5473378.3 | 395534.7 | 0 | 0
2023-07-22 07:00 | 11837.4 | 3905325.9 | 0 | 0.1 | 370.8 | 0 | 3893117.8 | 395898 | 0 | 0
2023-07-22 08:00 | 13423.4 | 1810056.5 | 0 | 0.1 | 371.2 | 0 | 1796262 | 396261.7 | 0 | 0
2023-07-22 09:00 | 12386.4 | 788328.3 | 0 | 0.1 | 362 | 0 | 775579.9 | 396616.4 | 0 | 0
2023-07-22 10:00 | 14089.8 | 157543.6 | 0 | 0.1 | 306.7 | 0 | 143147.2 | 396916.8 | 0 | 0
2023-07-22 11:00 | 13912.7 | 57828.4 | 0 | 0.1 | 294.4 | 0 | 43621.4 | 397205.3 | 0 | 0
2023-07-22 12:00 | 15306.7 | 0 | 0 | 15306.7 | 0 | 0 | 0 | 381586.2 | 0 | 0
2023-07-22 13:00 | 15646.8 | 0 | 0 | 15646.7 | 0 | 0 | 0 | 365620.1 | 0 | 0
2023-07-22 14:00 | 14714.3 | 0 | 0 | 14714.3 | 0 | 0 | 0 | 350605.6 | 0 | 0
2023-07-22 15:00 | 18232.3 | 130009.3 | 0 | 0.1 | 308.1 | 0 | 111469.1 | 350907.4 | 0 | 0
2023-07-22 16:00 | 18468.9 | 2184350.7 | 0 | 0.1 | 346.5 | 0 | 2165535.4 | 351246.9 | 0 | 0
2023-07-22 17:00 | 12909.4 | 5934721.8 | 0 | 0.1 | 373.3 | 0 | 5921439.2 | 351612.6 | 0 | 0
2023-07-22 18:00 | 17757.8 | 9048975.3 | 0 | 0.1 | 374.1 | 0 | 9030843.5 | 351979.2 | 0 | 0
2023-07-22 19:00 | 21884.3 | 10428972.6 | 0 | 0.1 | 407.5 | 0 | 10406680.9 | 352378.4 | 0 | 0
2023-07-22 20:00 | 23065.5 | 10311007.5 | 0 | 0.1 | 400.6 | 0 | 10287541.5 | 352770.9 | 0 | 0
2023-07-22 21:00 | 22820.5 | 9737001.1 | 0 | 0.1 | 358.8 | 0 | 9713821.9 | 353122.3 | 0 | 0
2023-07-22 22:00 | 18090.1 | 9217958.2 | 0 | 0.1 | 366.2 | 0 | 9199502 | 353481.1 | 0 | 0
2023-07-22 23:00 | 11220.9 | 8843398.2 | 0 | 0.1 | 368.1 | 0 | 8831809.3 | 353841.8 | 0 | 0
2023-07-23 | 4818.9 | 8713976.9 | 0 | 0.1 | 355.3 | 0 | 8708802.8 | 354189.9 | 0 | 0
2023-07-23 01:00 | 4795.8 | 8854474.5 | 0 | 0.1 | 347.9 | 0 | 8849330.8 | 354530.8 | 0 | 0
2023-07-23 02:00 | 4619 | 8944671.2 | 0 | 0.1 | 340.6 | 0 | 8939711.8 | 354864.5 | 0 | 0
2023-07-23 03:00 | 5030.8 | 8737656.6 | 0 | 0.1 | 357.1 | 0 | 8732268.9 | 355214.4 | 0 | 0
2023-07-23 04:00 | 5412.7 | 8206753.6 | 0 | 0.1 | 357.8 | 0 | 8200983.2 | 355564.9 | 0 | 0
2023-07-23 05:00 | 5865.5 | 4085478.7 | 0 | 0.1 | 343.8 | 0 | 4079269.4 | 355901.8 | 0 | 0
2023-07-23 06:00 | 15130.6 | 1962459.5 | 0 | 0.1 | 334.8 | 0 | 1946994.3 | 356229.8 | 0 | 0
2023-07-23 07:00 | 12705.3 | 1134816.9 | 0 | 0.1 | 324.2 | 0 | 1121787.5 | 356547.4 | 0 | 0
2023-07-23 08:00 | 12380.7 | 129337.6 | 0 | 0.1 | 287.2 | 0 | 116669.8 | 356828.7 | 0 | 0
2023-07-23 09:00 | 14427.3 | 0 | 0 | 14427.3 | 0 | 0 | 0 | 342107 | 0 | 0
2023-07-23 10:00 | 13219.1 | 0 | 0 | 13219.1 | 0 | 0 | 0 | 328618.2 | 0 | 0
2023-07-23 11:00 | 13760 | 0 | 0 | 13760 | 0 | 0 | 0 | 314577.4 | 0 | 0
2023-07-23 12:00 | 14952.3 | 0 | 0 | 14952.3 | 0 | 0 | 0 | 299320 | 0 | 0
2023-07-23 13:00 | 16485.1 | 675.5 | 0 | 15809.8 | 0.1 | 0 | 0.1 | 283187.7 | 0 | 0
2023-07-23 14:00 | 17492.3 | 47711.9 | 0 | 0.1 | 273.6 | 0 | 29946.1 | 283455.7 | 0 | 0
2023-07-23 15:00 | 13661.6 | 179548.2 | 0 | 0.1 | 275.4 | 0 | 165611.3 | 283725.5 | 0 | 0
2023-07-23 16:00 | 15902 | 2189122.3 | 0 | 0.1 | 300.5 | 0 | 2172919.9 | 284019.9 | 0 | 0
2023-07-23 17:00 | 13352.1 | 5893090.9 | 0 | 0.1 | 294 | 0 | 5879444.9 | 284307.8 | 0 | 0
2023-07-23 18:00 | 15451.9 | 9804764.8 | 0 | 0.1 | 301.9 | 0 | 9789011.1 | 284603.6 | 0 | 0
2023-07-23 19:00 | 21160.6 | 12205115.4 | 0 | 0.1 | 343.2 | 0 | 12183611.7 | 284939.8 | 0 | 0
2023-07-23 20:00 | 24357.6 | 12807962.6 | 0 | 0.1 | 331.8 | 0 | 12783273.2 | 285264.9 | 0 | 0
2023-07-23 21:00 | 22747.3 | 12267055.3 | 0 | 0.1 | 324.8 | 0 | 12243983.3 | 285583.1 | 0 | 0
2023-07-23 22:00 | 18117 | 11664444.1 | 0 | 0.1 | 318.8 | 0 | 11646008.4 | 285895.5 | 0 | 0
2023-07-23 23:00 | 11723.6 | 11623161.8 | 0 | 0.1 | 317.8 | 0 | 11611120.5 | 286206.8 | 0 | 0
2023-07-24 | 4522.2 | 11863549.1 | 0 | 0.1 | 319.5 | 0 | 11858707.5 | 286519.8 | 0 | 0
2023-07-24 01:00 | 4579.6 | 12238434.3 | 0 | 0.1 | 320.9 | 0 | 12233533.9 | 286834.3 | 0 | 0
2023-07-24 02:00 | 4903.7 | 12347975.4 | 0 | 0.1 | 325.6 | 0 | 12342746.1 | 287153.4 | 0 | 0
2023-07-24 03:00 | 5245.6 | 12203030.3 | 0 | 0.1 | 330.4 | 0 | 12197454.4 | 287477.1 | 0 | 0
2023-07-24 04:00 | 6165.7 | 11878010.7 | 0 | 0.1 | 333.6 | 0 | 11871511.5 | 287803.9 | 0 | 0
2023-07-24 05:00 | 6547.2 | 7845450.6 | 0 | 0.1 | 296.6 | 0 | 7838606.9 | 288094.5 | 0 | 0
2023-07-24 06:00 | 8100.4 | 6831543.2 | 0 | 0.1 | 293.2 | 0 | 6823149.7 | 288381.8 | 0 | 0
2023-07-24 07:00 | 11277.8 | 7543813.2 | 0 | 0.1 | 291.7 | 0 | 7532243.8 | 288667.6 | 0 | 0
2023-07-24 08:00 | 11891.3 | 4976938.9 | 0 | 0.1 | 289.2 | 0 | 4964758.5 | 288951 | 0 | 0
2023-07-24 09:00 | 12519.2 | 3015765 | 0 | 0.1 | 294.9 | 0 | 3002951.1 | 289239.9 | 0 | 0
2023-07-24 10:00 | 13418.3 | 2342819.1 | 0 | 0.1 | 294.6 | 0 | 2329106.3 | 289528.5 | 0 | 0
2023-07-24 11:00 | 14619 | 2446083.1 | 0 | 0.1 | 290.7 | 0 | 2431173.5 | 289813.3 | 0 | 0
2023-07-24 12:00 | 13687.6 | 3155970.8 | 0 | 0.1 | 287.2 | 0 | 3141996.2 | 290094.6 | 0 | 0
2023-07-24 13:00 | 15158.7 | 4513225.2 | 0 | 0.1 | 282.8 | 0 | 4497783.9 | 290371.6 | 0 | 0
2023-07-24 14:00 | 16511.5 | 6413436.7 | 0 | 0.1 | 289.8 | 0 | 6396635.5 | 290655.5 | 0 | 0
2023-07-24 15:00 | 18609.3 | 8789653.7 | 0 | 0.1 | 288.3 | 0 | 8770756.2 | 290938 | 0 | 0
2023-07-24 16:00 | 17834.7 | 12098733.9 | 0 | 0.1 | 322.5 | 0 | 12080576.8 | 291254 | 0 | 0
2023-07-24 17:00 | 13438.3 | 11932790.1 | 0 | 0.1 | 313.7 | 0 | 11919038.2 | 291561.4 | 0 | 0
2023-07-24 18:00 | 15884.5 | 10402172.4 | 0 | 0.1 | 303.7 | 0 | 10385984.3 | 291858.9 | 0 | 0
2023-07-24 19:00 | 19932 | 10570816.7 | 0 | 0.1 | 304.3 | 0 | 10550580.5 | 292157 | 0 | 0
2023-07-24 20:00 | 21481.4 | 14192218.9 | 0 | 0.1 | 301.8 | 0 | 14170435.9 | 292452.6 | 0 | 0
2023-07-24 21:00 | 21990.1 | 18206862.4 | 0 | 0.1 | 298.8 | 0 | 18184573.7 | 292745.3 | 0 | 0
2023-07-24 22:00 | 18566.1 | 15966909.7 | 0 | 0.1 | 298.3 | 0 | 15948045.5 | 293037.5 | 0 | 0
2023-07-24 23:00 | 11177.7 | 12599123.3 | 0 | 0.1 | 297.8 | 0 | 12587647.9 | 293329.3 | 0 | 0
2023-07-25 | 4425.9 | 11229182 | 0 | 0.1 | 298 | 0 | 11224458.1 | 293621.3 | 0 | 0
2023-07-25 01:00 | 4413.2 | 10681965.2 | 0 | 0.1 | 302.7 | 0 | 10677249.4 | 293917.9 | 0 | 0
2023-07-25 02:00 | 4919.2 | 10801979.7 | 0 | 0.1 | 305.9 | 0 | 10796754.6 | 294217.6 | 0 | 0
2023-07-25 03:00 | 5164.9 | 11281471.5 | 0 | 0.1 | 310.4 | 0 | 11275996.2 | 294521.8 | 0 | 0
2023-07-25 04:00 | 5339.2 | 10185210.7 | 0 | 0.1 | 312.5 | 0 | 10179559.1 | 294828 | 0 | 0
2023-07-25 05:00 | 6501.2 | 9771642.2 | 0 | 0.1 | 276.9 | 0 | 9764864.1 | 295099.3 | 0 | 0
2023-07-25 06:00 | 11481.6 | 17942192.1 | 0 | 0.1 | 326.3 | 0 | 17930384.3 | 295419 | 0 | 0
2023-07-25 07:00 | 22278.3 | 12895597.1 | 0 | 0.1 | 330.1 | 0 | 12872988.8 | 295742.4 | 0 | 0
2023-07-25 08:00 | 11998 | 7114506.4 | 0 | 0.1 | 283.8 | 0 | 7102224.6 | 296020.4 | 0 | 0
2023-07-25 09:00 | 9924.4 | 3507912.9 | 0 | 0.1 | 281.3 | 0 | 3497707.3 | 296296 | 0 | 0
2023-07-25 10:00 | 10568.3 | 1992497 | 0 | 0.1 | 285.3 | 0 | 1981643.5 | 296575.5 | 0 | 0
2023-07-25 11:00 | 12688.9 | 1680027.1 | 0 | 0.1 | 285.3 | 0 | 1667053 | 296855 | 0 | 0
2023-07-25 12:00 | 13887.9 | 2153200.9 | 0 | 0.1 | 282.5 | 0 | 2139030.6 | 297131.8 | 0 | 0
2023-07-25 13:00 | 16668.4 | 3052146.4 | 0 | 0.1 | 279.7 | 0 | 3035198.3 | 297405.8 | 0 | 0
2023-07-25 14:00 | 19082.4 | 4166818.7 | 0 | 0.1 | 276.2 | 0 | 4147460.1 | 297676.4 | 0 | 0
2023-07-25 15:00 | 17957.5 | 6125049 | 0 | 0.1 | 283.9 | 0 | 6106807.6 | 297954.6 | 0 | 0
2023-07-25 16:00 | 16573.8 | 10445313.8 | 0 | 0.1 | 330 | 0 | 10428410.1 | 298277.9 | 0 | 0
2023-07-25 17:00 | 14148.8 | 12512749.8 | 0 | 0.1 | 324.1 | 0 | 12498276.9 | 298595.4 | 0 | 0
2023-07-25 18:00 | 16883.1 | 12571362.3 | 0 | 0.1 | 321.4 | 0 | 12554157.8 | 298910.3 | 0 | 0
2023-07-25 19:00 | 21263.7 | 11614588.7 | 0 | 0.1 | 319.1 | 0 | 11593006 | 299222.9 | 0 | 0
2023-07-25 20:00 | 23927.4 | 10320439.1 | 0 | 0.1 | 321.7 | 0 | 10296190.1 | 299538 | 0 | 0
2023-07-25 21:00 | 22307.3 | 9473213.3 | 0 | 0.1 | 281.3 | 0 | 9450624.7 | 299813.6 | 0 | 0
2023-07-25 22:00 | 17621.1 | 9520290.2 | 0 | 0.1 | 284 | 0 | 9502385.2 | 300091.9 | 0 | 0
2023-07-25 23:00 | 10933.8 | 10236664.9 | 0 | 0.1 | 333.8 | 0 | 10225397.4 | 300418.9 | 0 | 0
2023-07-26 | 5203.4 | 10843032.1 | 0 | 0.1 | 338.1 | 0 | 10837490.7 | 300750.2 | 0 | 0
2023-07-26 01:00 | 6248 | 10656258.8 | 0 | 0.1 | 345.7 | 0 | 10649665.1 | 301089 | 0 | 0
2023-07-26 02:00 | 5706.5 | 10111350.9 | 0 | 0.1 | 360 | 0 | 10105284.5 | 301441.7 | 0 | 0
2023-07-26 03:00 | 5461.5 | 9605739.1 | 0 | 0.1 | 300.6 | 0 | 9599977.1 | 301736.2 | 0 | 0
2023-07-26 04:00 | 6135.6 | 8827015.3 | 0 | 0.1 | 300.4 | 0 | 8820579.3 | 302030.6 | 0 | 0
2023-07-26 05:00 | 6393 | 5149619.5 | 0 | 0.1 | 298.8 | 0 | 5142927.8 | 302323.3 | 0 | 0
2023-07-26 06:00 | 8519.7 | 4588284.3 | 0 | 0.1 | 308 | 0 | 4579456.8 | 302625.1 | 0 | 0
2023-07-26 07:00 | 11727.9 | 1537709.8 | 0 | 0.1 | 308.5 | 0 | 1525673.5 | 302927.3 | 0 | 0
2023-07-26 08:00 | 11624.2 | 556153.6 | 0 | 0.1 | 268.3 | 0 | 544261.1 | 303190.2 | 0 | 0
2023-07-26 09:00 | 19842.6 | 178706.6 | 0 | 0.1 | 263.1 | 0 | 158601 | 303447.9 | 0 | 0
2023-07-26 10:00 | 11304.7 | 164673.8 | 0 | 0.1 | 260 | 0 | 153109.1 | 303702.7 | 0 | 0
2023-07-26 11:00 | 11738.3 | 208604.7 | 0 | 0.1 | 268.2 | 0 | 196598.3 | 303965.4 | 0 | 0
2023-07-26 12:00 | 12199 | 579210.6 | 0 | 0.1 | 300.4 | 0 | 566711.3 | 304259.8 | 0 | 0
2023-07-26 13:00 | 12111.7 | 1155236 | 0 | 0.1 | 294.9 | 0 | 1142829.6 | 304548.6 | 0 | 0
2023-07-26 14:00 | 16137.6 | 2208859.9 | 0 | 0.1 | 289.6 | 0 | 2192432.9 | 304832.3 | 0 | 0
2023-07-26 15:00 | 16340.9 | 4193851.2 | 0 | 0.1 | 282.3 | 0 | 4177228.2 | 305108.8 | 0 | 0
2023-07-26 16:00 | 13981.6 | 8766233.2 | 0 | 0.1 | 289.8 | 0 | 8751961.9 | 305392.7 | 0 | 0
2023-07-26 17:00 | 15201.6 | 12183016.8 | 0 | 0.1 | 334 | 0 | 12167481.2 | 305720 | 0 | 0
2023-07-26 18:00 | 18538.7 | 13248055.1 | 0 | 0.1 | 320.2 | 0 | 13229196.3 | 306033.7 | 0 | 0
2023-07-26 19:00 | 22790.9 | 13060796.1 | 0 | 0.1 | 310.3 | 0 | 13037695 | 306337.7 | 0 | 0
2023-07-26 20:00 | 25599.7 | 12419035 | 0 | 0.1 | 301.3 | 0 | 12393134.1 | 306632.9 | 0 | 0
2023-07-26 21:00 | 24365.1 | 12244868.6 | 0 | 0.1 | 298 | 0 | 12220205.5 | 306924.8 | 0 | 0
2023-07-26 22:00 | 19234.3 | 12868506.3 | 0 | 0.1 | 295.2 | 0 | 12848976.9 | 307214 | 0 | 0
2023-07-26 23:00 | 12990.4 | 13742344.2 | 0 | 0.1 | 291.9 | 0 | 13729062 | 307499.9 | 0 | 0
2023-07-27 | 4892.5 | 14170814.4 | 0 | 0.1 | 291.1 | 0 | 14165630.9 | 307785.1 | 0 | 0
2023-07-27 01:00 | 5176.5 | 14022981.9 | 0 | 0.1 | 290 | 0 | 14017515.5 | 308069.3 | 0 | 0
2023-07-27 02:00 | 5519 | 13547811.8 | 0 | 0.1 | 289.8 | 0 | 13542003.1 | 308353.2 | 0 | 0
2023-07-27 03:00 | 5420.2 | 13279695.3 | 0 | 0.1 | 293.6 | 0 | 13273981.6 | 308640.9 | 0 | 0
2023-07-27 04:00 | 5935.2 | 12349729 | 0 | 0.1 | 295.8 | 0 | 12343498.1 | 308930.7 | 0 | 0
2023-07-27 05:00 | 6036 | 9483481.5 | 0 | 0.1 | 264.2 | 0 | 9477181.3 | 309189.6 | 0 | 0
2023-07-27 06:00 | 6937.7 | 15871018.5 | 0 | 0.1 | 301.4 | 0 | 15863779.5 | 309484.9 | 0 | 0
2023-07-27 07:00 | 8143.5 | 13438972.7 | 0 | 0.1 | 304.4 | 0 | 13430524.8 | 309783.1 | 0 | 0
2023-07-27 08:00 | 14386.6 | 10788243.8 | 0 | 0.1 | 310.9 | 0 | 10773546.3 | 310087.7 | 0 | 0
2023-07-27 09:00 | 11637.6 | 8736535 | 0 | 0.1 | 266.8 | 0 | 8724630.7 | 310349.1 | 0 | 0
2023-07-27 10:00 | 9603.7 | 7118947 | 0 | 0.1 | 265.1 | 0 | 7109078.3 | 310608.8 | 0 | 0
2023-07-27 11:00 | 9527.9 | 6513285.8 | 0 | 0.1 | 262.8 | 0 | 6503495.2 | 310866.3 | 0 | 0
2023-07-27 12:00 | 12665.5 | 6526285.2 | 0 | 0.1 | 268.2 | 0 | 6513351.6 | 311129.1 | 0 | 0
2023-07-27 13:00 | 11227.4 | 6927237.4 | 0 | 0.1 | 269 | 0 | 6915741.1 | 311392.6 | 0 | 0
2023-07-27 14:00 | 10083.8 | 7829757.4 | 0 | 0.1 | 267 | 0 | 7819406.7 | 311654.3 | 0 | 0
2023-07-27 15:00 | 10064.7 | 9679456.8 | 0 | 0.1 | 264.8 | 0 | 9669127.4 | 311913.7 | 0 | 0
2023-07-27 16:00 | 10937.2 | 14497842.2 | 0 | 0.1 | 293.8 | 0 | 14486611.3 | 312201.5 | 0 | 0
2023-07-27 17:00 | 12277.3 | 16979309.7 | 0 | 0.1 | 294.1 | 0 | 16966738.4 | 312489.6 | 0 | 0
2023-07-27 18:00 | 17659.4 | 17456136.2 | 0 | 0.1 | 291.7 | 0 | 17438185.1 | 312775.4 | 0 | 0
2023-07-27 19:00 | 20783.8 | 18163305 | 0 | 0.1 | 287.5 | 0 | 18142233.8 | 313057 | 0 | 0
2023-07-27 20:00 | 23979.1 | 18858331.2 | 0 | 0.1 | 285.1 | 0 | 18834067.1 | 313336.3 | 0 | 0
2023-07-27 21:00 | 23159.9 | 16167633.8 | 0 | 0.1 | 282.3 | 0 | 16144191.7 | 313612.9 | 0 | 0
2023-07-27 22:00 | 18902.3 | 14129869.4 | 0 | 0.1 | 281.5 | 0 | 14110685.7 | 313888.6 | 0 | 0
2023-07-27 23:00 | 11436 | 13554143 | 0 | 0.1 | 282.3 | 0 | 13542424.8 | 314165.2 | 0 | 0
2023-07-28 | 5349.8 | 13133471.2 | 0 | 0.1 | 281.1 | 0 | 13127840.4 | 314440.5 | 0 | 0
2023-07-28 01:00 | 8661.2 | 12734558 | 0 | 0.1 | 281 | 0 | 12725616 | 314715.8 | 0 | 0
2023-07-28 02:00 | 8971.2 | 12443634 | 0 | 0.1 | 279.9 | 0 | 12434383 | 314990.1 | 0 | 0
2023-07-28 03:00 | 8762.4 | 12341916.5 | 0 | 0.1 | 279.9 | 0 | 12332874.3 | 315264.3 | 0 | 0
2023-07-28 04:00 | 8693.1 | 13175613.9 | 0 | 0.1 | 281.7 | 0 | 13166639.2 | 315540.3 | 0 | 0
2023-07-28 05:00 | 9001.5 | 17934855.4 | 0 | 0.1 | 281.3 | 0 | 17925572.7 | 315815.9 | 0 | 0
2023-07-28 06:00 | 10100.1 | 26198909.9 | 0 | 0.1 | 282 | 0 | 26188527.9 | 316092.2 | 0 | 0
2023-07-28 07:00 | 10187.6 | 22615668 | 0 | 0.1 | 281.5 | 0 | 22605199 | 316368 | 0 | 0
2023-07-28 08:00 | 9557.3 | 18313278.4 | 0 | 0.1 | 282.1 | 0 | 18303439.1 | 316644.4 | 0 | 0
2023-07-28 09:00 | 9389.8 | 14934846.2 | 0 | 0.1 | 284.5 | 0 | 14925172 | 316923.1 | 0 | 0
2023-07-28 10:00 | 9897.9 | 12804368.6 | 0 | 0.1 | 283.9 | 0 | 12794186.8 | 317201.3 | 0 | 0
2023-07-28 11:00 | 9162.6 | 11243553.3 | 0 | 0.1 | 283.8 | 0 | 11234107 | 317479.3 | 0 | 0
2023-07-28 12:00 | 10270.6 | 10298206.3 | 0 | 0.1 | 281 | 0 | 10287654.8 | 317754.5 | 0 | 0
2023-07-28 13:00 | 12024.9 | 10134452.4 | 0 | 0.1 | 284 | 0 | 10122143.6 | 318032.8 | 0 | 0
2023-07-28 14:00 | 11670.1 | 10706419.5 | 0 | 0.1 | 286.9 | 0 | 10694462.6 | 318313.9 | 0 | 0
2023-07-28 15:00 | 10576.7 | 11056760.5 | 0 | 0.1 | 286.7 | 0 | 11045897.2 | 318594.8 | 0 | 0
2023-07-28 16:00 | 10533.9 | 14330094.4 | 0 | 0.1 | 287.5 | 0 | 14319273 | 318876.5 | 0 | 0
2023-07-28 17:00 | 12286.6 | 15549732.8 | 0 | 0.1 | 287.3 | 0 | 15537159 | 319157.9 | 0 | 0
2023-07-28 18:00 | 18057.2 | 15025240.3 | 0 | 0.1 | 289.7 | 0 | 15006893.5 | 319441.7 | 0 | 0
2023-07-28 19:00 | 24367.9 | 15028969.3 | 0 | 0.1 | 293.5 | 0 | 15004308 | 319729.2 | 0 | 0
2023-07-28 20:00 | 22170.4 | 16978921 | 0 | 0.1 | 295.5 | 0 | 16956455.2 | 320018.7 | 0 | 0
2023-07-28 21:00 | 22165.2 | 18453569 | 0 | 0.1 | 299.3 | 0 | 18431104.6 | 320311.9 | 0 | 0
2023-07-28 22:00 | 17196.4 | 15134988.6 | 0 | 0.1 | 302.5 | 0 | 15117489.8 | 320608.3 | 0 | 0
2023-07-28 23:00 | 11310.7 | 11656517.2 | 0 | 0.1 | 306.9 | 0 | 11644899.6 | 320909 | 0 | 0
2023-07-29 | 4647.1 | 9796179.3 | 0 | 0.1 | 271.1 | 0 | 9791261.2 | 321174.6 | 0 | 0
2023-07-29 01:00 | 5891.2 | 8866676.2 | 0 | 0.1 | 267.6 | 0 | 8860517.5 | 321436.7 | 0 | 0
2023-07-29 02:00 | 7599.6 | 7935391.4 | 0 | 0.1 | 265.5 | 0 | 7927526.4 | 321696.8 | 0 | 0
2023-07-29 03:00 | 5378.7 | 7833355.7 | 0 | 0.1 | 262.8 | 0 | 7827714.2 | 321954.3 | 0 | 0
2023-07-29 04:00 | 5466.1 | 8120462.3 | 0 | 0.1 | 269.8 | 0 | 8114726.5 | 322218.6 | 0 | 0
2023-07-29 05:00 | 6417.2 | 11051035.2 | 0 | 0.1 | 315.4 | 0 | 11044302.7 | 322527.7 | 0 | 0
2023-07-29 06:00 | 8148.8 | 19728002.8 | 0 | 0.1 | 311.4 | 0 | 19719542.6 | 322832.8 | 0 | 0
2023-07-29 07:00 | 11319.3 | 21517871.2 | 0 | 0.1 | 309.6 | 0 | 21506242.5 | 323136.1 | 0 | 0
2023-07-29 08:00 | 12070 | 19816205.7 | 0 | 0.1 | 306.9 | 0 | 19803829 | 323436.8 | 0 | 0
2023-07-29 09:00 | 10717.2 | 16473998.3 | 0 | 0.1 | 309.1 | 0 | 16462972.1 | 323739.6 | 0 | 0
2023-07-29 10:00 | 10639.7 | 13118542.3 | 0 | 0.1 | 310.5 | 0 | 13107592.1 | 324043.8 | 0 | 0
2023-07-29 11:00 | 9907.8 | 10816782.2 | 0 | 0.1 | 305.1 | 0 | 10806569.4 | 324342.7 | 0 | 0
2023-07-29 12:00 | 11420.9 | 9820315 | 0 | 0.1 | 264.5 | 0 | 9808629.7 | 324601.9 | 0 | 0
2023-07-29 13:00 | 13572 | 9838081.5 | 0 | 0.1 | 262.5 | 0 | 9824247.1 | 324859.1 | 0 | 0
2023-07-29 14:00 | 16009.7 | 10267326.7 | 0 | 0.1 | 303.7 | 0 | 10251013.4 | 325156.6 | 0 | 0
2023-07-29 15:00 | 19013.5 | 9811908.1 | 0 | 0.1 | 263.6 | 0 | 9792631.1 | 325414.8 | 0 | 0
2023-07-29 16:00 | 17828.6 | 11844936.4 | 0 | 0.1 | 301 | 0 | 11826806.9 | 325709.7 | 0 | 0
2023-07-29 17:00 | 15845.6 | 12738178.6 | 0 | 0.1 | 298.7 | 0 | 12722034.5 | 326002.3 | 0 | 0
2023-07-29 18:00 | 19116.9 | 12794946.4 | 0 | 0.1 | 295.8 | 0 | 12775533.8 | 326292.1 | 0 | 0
2023-07-29 19:00 | 23184.1 | 12700270.5 | 0 | 0.1 | 297.3 | 0 | 12676789.2 | 326583.4 | 0 | 0
2023-07-29 20:00 | 27397.1 | 12852592.4 | 0 | 0.1 | 299.3 | 0 | 12824896.1 | 326876.6 | 0 | 0
2023-07-29 21:00 | 24755.3 | 13301766.1 | 0 | 0.1 | 299.5 | 0 | 13276711.5 | 327170 | 0 | 0
2023-07-29 22:00 | 18655.4 | 13144076.9 | 0 | 0.1 | 301.8 | 0 | 13125119.9 | 327465.6 | 0 | 0
2023-07-29 23:00 | 11617.5 | 11399253.4 | 0 | 0.1 | 303.3 | 0 | 11387332.8 | 327762.7 | 0 | 0
2023-07-30 | 4648.4 | 9678475.6 | 0 | 0.1 | 263.4 | 0 | 9673563.8 | 328020.8 | 0 | 0
2023-07-30 01:00 | 5082.5 | 9553282.7 | 0 | 0.1 | 266 | 0 | 9547934.3 | 328281.4 | 0 | 0
2023-07-30 02:00 | 4962 | 10244321 | 0 | 0.1 | 307.6 | 0 | 10239051.4 | 328582.8 | 0 | 0
2023-07-30 03:00 | 5592 | 10493315.9 | 0 | 0.1 | 306.3 | 0 | 10487417.6 | 328883 | 0 | 0
2023-07-30 04:00 | 5460.6 | 10188215.1 | 0 | 0.1 | 302.4 | 0 | 10182452.2 | 329179.2 | 0 | 0
2023-07-30 05:00 | 7026.6 | 10945138.2 | 0 | 0.1 | 309.9 | 0 | 10937801.7 | 329482.9 | 0 | 0
2023-07-30 06:00 | 9229 | 20619306.6 | 0 | 0.1 | 314.2 | 0 | 20609763.5 | 329790.8 | 0 | 0
2023-07-30 07:00 | 14050 | 19527482.3 | 0 | 0.1 | 315.7 | 0 | 19513116.6 | 330100.1 | 0 | 0
2023-07-30 08:00 | 13931.6 | 15074764.5 | 0 | 0.1 | 319.7 | 0 | 15060513.3 | 330413.3 | 0 | 0
2023-07-30 09:00 | 11808.7 | 11096985.1 | 0 | 0.1 | 322.5 | 0 | 11084854.1 | 330729.2 | 0 | 0
2023-07-30 10:00 | 10409.4 | 8217462.1 | 0 | 0.1 | 276.4 | 0 | 8206776.4 | 331000 | 0 | 0
2023-07-30 11:00 | 11374.9 | 6538136 | 0 | 0.1 | 278.5 | 0 | 6526482.7 | 331272.9 | 0 | 0
2023-07-30 12:00 | 10627.7 | 6032314.7 | 0 | 0.1 | 273 | 0 | 6021414.1 | 331540.3 | 0 | 0
2023-07-30 13:00 | 11686.7 | 6312148.3 | 0 | 0.1 | 269.4 | 0 | 6300192.3 | 331804.2 | 0 | 0
2023-07-30 14:00 | 13929.6 | 6903718.2 | 0 | 0.1 | 265.2 | 0 | 6889523.4 | 332064 | 0 | 0
2023-07-30 15:00 | 15646.4 | 7667103.9 | 0 | 0.1 | 271.3 | 0 | 7651186.4 | 332329.8 | 0 | 0
2023-07-30 16:00 | 14231.8 | 10286765.4 | 0 | 0.1 | 317.3 | 0 | 10272216.4 | 332640.7 | 0 | 0
2023-07-30 17:00 | 14165.6 | 11230411.2 | 0 | 0.1 | 310 | 0 | 11215935.8 | 332944.4 | 0 | 0
2023-07-30 18:00 | 17377.8 | 11716608 | 0 | 0.1 | 305 | 0 | 11698925.3 | 333243.1 | 0 | 0
2023-07-30 19:00 | 19467.9 | 13119108.5 | 0 | 0.1 | 299.3 | 0 | 13099341.4 | 333536.4 | 0 | 0
2023-07-30 20:00 | 23073.3 | 15143725.3 | 0 | 0.1 | 298.7 | 0 | 15120353.4 | 333828.9 | 0 | 0
2023-07-30 21:00 | 23277.5 | 17253813.6 | 0 | 0.1 | 297.7 | 0 | 17230238.5 | 334120.6 | 0 | 0
2023-07-30 22:00 | 17922.1 | 17814764.7 | 0 | 0.1 | 294.8 | 0 | 17796547.9 | 334409.4 | 0 | 0
2023-07-30 23:00 | 11068 | 16362191.8 | 0 | 0.1 | 293.9 | 0 | 16350829.9 | 334697.4 | 0 | 0
2023-07-31 | 4545.8 | 14882309.4 | 0 | 0.1 | 292.1 | 0 | 14877471.6 | 334983.6 | 0 | 0
2023-07-31 01:00 | 4539.4 | 14315242.7 | 0 | 0.1 | 292.2 | 0 | 14310411.2 | 335269.9 | 0 | 0
2023-07-31 02:00 | 5116.4 | 13768282 | 0 | 0.1 | 294.4 | 0 | 13762871.2 | 335558.3 | 0 | 0
2023-07-31 03:00 | 5188.8 | 12491993 | 0 | 0.1 | 294.2 | 0 | 12486510.1 | 335846.5 | 0 | 0
2023-07-31 04:00 | 4949.8 | 11521644.3 | 0 | 0.1 | 295.5 | 0 | 11516399.2 | 336136 | 0 | 0
2023-07-31 05:00 | 5563.7 | 11706009 | 0 | 0.1 | 295.6 | 0 | 11700149.7 | 336425.7 | 0 | 0
2023-07-31 06:00 | 7799.1 | 19587833.7 | 0 | 0.1 | 297.2 | 0 | 19579737.4 | 336716.8 | 0 | 0
2023-07-31 07:00 | 11604.2 | 18935253.6 | 0 | 0.1 | 301.6 | 0 | 18923347.9 | 337012.3 | 0 | 0
2023-07-31 08:00 | 14109.8 | 15219682.4 | 0 | 0.1 | 302.8 | 0 | 15205269.9 | 337309 | 0 | 0
2023-07-31 09:00 | 14115.2 | 11773909.2 | 0 | 0.1 | 304.9 | 0 | 11759489.2 | 337607.7 | 0 | 0
2023-07-31 10:00 | 13062.7 | 9390500.8 | 0 | 0.1 | 261.1 | 0 | 9377177.2 | 337863.5 | 0 | 0
2023-07-31 11:00 | 14676.9 | 8394974.3 | 0 | 0.1 | 262.7 | 0 | 8380034.8 | 338120.9 | 0 | 0
2023-07-31 12:00 | 13938.4 | 8604005.8 | 0 | 0.1 | 264.5 | 0 | 8589802.9 | 338380 | 0 | 0
2023-07-31 13:00 | 14885.3 | 9555768.2 | 0 | 0.1 | 263.9 | 0 | 9540619 | 338638.6 | 0 | 0
2023-07-31 14:00 | 17896.2 | 10752165.6 | 0 | 0.1 | 304 | 0 | 10733965.5 | 338936.5 | 0 | 0
2023-07-31 15:00 | 18741 | 11060091.2 | 0 | 0.1 | 301.2 | 0 | 11041049.1 | 339231.6 | 0 | 0
2023-07-31 16:00 | 16796.8 | 12668704.5 | 0 | 0.1 | 304.7 | 0 | 12651603 | 339530.1 | 0 | 0
2023-07-31 17:00 | 13991.7 | 12597317.1 | 0 | 0.1 | 308.3 | 0 | 12583017.2 | 339832.2 | 0 | 0
2023-07-31 18:00 | 16250.4 | 12580847 | 0 | 0.1 | 310.7 | 0 | 12564286.1 | 340136.5 | 0 | 0
2023-07-31 19:00 | 20888.3 | 13240020.5 | 0 | 0.1 | 316.3 | 0 | 13218816 | 340446.4 | 0 | 0
2023-07-31 20:00 | 23142.3 | 15015464.1 | 0 | 0.1 | 322.3 | 0 | 14991999.6 | 340762.2 | 0 | 0
2023-07-31 21:00 | 22900 | 15720886.7 | 0 | 0.1 | 330.9 | 0 | 15697655.9 | 341086.3 | 0 | 0
2023-07-31 22:00 | 18186.2 | 13340557.3 | 0 | 0.1 | 346.8 | 0 | 13322024.4 | 341426.1 | 0 | 0
2023-07-31 23:00 | 11569.2 | 10525509.3 | 0 | 0.1 | 357.6 | 0 | 10513582.6 | 341776.5 | 0 | 0
2023-08-01 | 4808.7 | 4389533.9 | 0 | 0.1 | 300.7 | 0 | 4384424.5 | 342071.1 | 0 | 0
2023-08-01 01:00 | 4970.8 | 4670170.4 | 0 | 0.1 | 300.2 | 0 | 4664899.5 | 342365.2 | 0 | 0
2023-08-01 02:00 | 5299 | 4876420.4 | 0 | 0.1 | 310.6 | 0 | 4870810.9 | 342669.6 | 0 | 0
2023-08-01 03:00 | 5161.3 | 5018971.6 | 0 | 0.1 | 313.4 | 0 | 5013496.9 | 342976.7 | 0 | 0
2023-08-01 04:00 | 7529.8 | 5158701.1 | 0 | 0.1 | 310.4 | 0 | 5150860.9 | 343280.8 | 0 | 0
2023-08-01 05:00 | 10872 | 3205000.8 | 0 | 0.1 | 307.9 | 0 | 3193821 | 343582.4 | 0 | 0
2023-08-01 06:00 | 18882.8 | 1096604.3 | 0 | 0.1 | 302.1 | 0 | 1077419.5 | 343878.4 | 0 | 0
2023-08-01 07:00 | 15062.2 | 574977 | 0 | 0.1 | 271.3 | 0 | 559643.6 | 344144.2 | 0 | 0
2023-08-01 08:00 | 14335.2 | 46242.6 | 0 | 0.1 | 261.6 | 0 | 31645.9 | 344400.5 | 0 | 0
2023-08-01 09:00 | 13412.7 | 0 | 0 | 13412.7 | 0 | 0 | 0 | 330714.1 | 0 | 0
2023-08-01 10:00 | 13437 | 0 | 0 | 13437 | 0 | 0 | 0 | 317002.9 | 0 | 0
2023-08-01 11:00 | 10733.6 | 0 | 0 | 10733.6 | 0 | 0 | 0 | 306050.3 | 0 | 0
2023-08-01 12:00 | 13640.2 | 0 | 0 | 13640.2 | 0 | 0 | 0 | 292131.7 | 0 | 0
2023-08-01 13:00 | 13010.2 | 0 | 0 | 13010.2 | 0 | 0 | 0 | 278855.9 | 0 | 0
2023-08-01 14:00 | 14130.8 | 0 | 0 | 14130.8 | 0 | 0 | 0 | 264436.8 | 0 | 0
2023-08-01 15:00 | 13068.6 | 669511.2 | 0 | 0.1 | 288.2 | 0 | 656154.5 | 264719.1 | 0 | 0
2023-08-01 16:00 | 12912.5 | 4802714.4 | 0 | 0.1 | 283.5 | 0 | 4789518.6 | 264996.8 | 0 | 0
2023-08-01 17:00 | 12596.3 | 9921439.4 | 0 | 0.1 | 357.3 | 0 | 9908486 | 265346.9 | 0 | 0
2023-08-01 18:00 | 15840.7 | 12286696.7 | 0 | 0.1 | 348.9 | 0 | 12270507.1 | 265688.7 | 0 | 0
2023-08-01 19:00 | 20135.5 | 12828467.2 | 0 | 0.1 | 336.9 | 0 | 12807994.9 | 266018.7 | 0 | 0
2023-08-01 20:00 | 21499.4 | 12796032.2 | 0 | 0.1 | 329.5 | 0 | 12774203.5 | 266341.5 | 0 | 0
2023-08-01 21:00 | 20217.2 | 12769748 | 0 | 0.1 | 322.8 | 0 | 12749208 | 266657.8 | 0 | 0
2023-08-01 22:00 | 16132.1 | 12576512.6 | 0 | 0.1 | 323.8 | 0 | 12560056.9 | 266975 | 0 | 0
2023-08-01 23:00 | 11210.4 | 12479764 | 0 | 0.1 | 327.3 | 0 | 12468226.4 | 267295.7 | 0 | 0
2023-08-02 | 5087 | 12643871 | 0 | 0.1 | 331.6 | 0 | 12638452.5 | 267620.6 | 0 | 0
2023-08-02 01:00 | 5241.7 | 13055740.2 | 0 | 0.1 | 341.2 | 0 | 13050157.4 | 267955 | 0 | 0
2023-08-02 02:00 | 5566.5 | 13346014.8 | 0 | 0.1 | 352 | 0 | 13340096.3 | 268299.9 | 0 | 0
2023-08-02 03:00 | 5838.1 | 11933116.1 | 0 | 0.1 | 365 | 0 | 11926913.1 | 268657.5 | 0 | 0
2023-08-02 04:00 | 7314.7 | 10013807.8 | 0 | 0.1 | 380.4 | 0 | 10006112.8 | 269030.2 | 0 | 0
2023-08-02 05:00 | 6443.7 | 6955755.4 | 0 | 0.1 | 320.4 | 0 | 6948991.4 | 269344.1 | 0 | 0
2023-08-02 06:00 | 7520.1 | 9044841.8 | 0 | 0.1 | 327.8 | 0 | 9036994 | 269665.3 | 0 | 0
2023-08-02 07:00 | 10659.1 | 8195678 | 0 | 0.1 | 331.9 | 0 | 8184687.1 | 269990.5 | 0 | 0
2023-08-02 08:00 | 14620.7 | 5962935.1 | 0 | 0.1 | 354.4 | 0 | 5947960.1 | 270337.8 | 0 | 0
2023-08-02 09:00 | 10199.7 | 3978474.9 | 0 | 0.1 | 362.9 | 0 | 3967912.4 | 270693.4 | 0 | 0
2023-08-02 10:00 | 14804.3 | 2928202.3 | 0 | 0.1 | 362.5 | 0 | 2913035.5 | 271048.6 | 0 | 0
2023-08-02 11:00 | 16188.9 | 2749324.2 | 0 | 0.1 | 363.1 | 0 | 2732772.2 | 271404.3 | 0 | 0
2023-08-02 12:00 | 15774.5 | 3191893.1 | 0 | 0.1 | 360.1 | 0 | 3175758.6 | 271757.1 | 0 | 0
2023-08-02 13:00 | 17216.4 | 3809034.1 | 0 | 0.1 | 383.7 | 0 | 3791434.1 | 272133 | 0 | 0
2023-08-02 14:00 | 21627.2 | 4187025.5 | 0 | 0.1 | 384.9 | 0 | 4165013.5 | 272510.1 | 0 | 0
2023-08-02 15:00 | 17912.6 | 3978656.6 | 0 | 0.1 | 382.4 | 0 | 3960361.7 | 272884.7 | 0 | 0
2023-08-02 16:00 | 16330.7 | 4821872.8 | 0 | 0.1 | 378.6 | 0 | 4805163.7 | 273255.6 | 0 | 0
2023-08-02 17:00 | 15130.1 | 5548973.1 | 0 | 0.1 | 370.7 | 0 | 5533472.4 | 273618.8 | 0 | 0
2023-08-02 18:00 | 16275.7 | 5998495.1 | 0 | 0.1 | 390.5 | 0 | 5981829.1 | 274001.3 | 0 | 0
2023-08-02 19:00 | 20243.8 | 6422617.9 | 0 | 0.1 | 389.6 | 0 | 6401984.6 | 274383.1 | 0 | 0
2023-08-02 20:00 | 23028.1 | 7820141.4 | 0 | 0.1 | 385.1 | 0 | 7796728.3 | 274760.3 | 0 | 0
2023-08-02 21:00 | 20770.2 | 8667689.8 | 0 | 0.1 | 376.9 | 0 | 8646542.7 | 275129.6 | 0 | 0
2023-08-02 22:00 | 16170.7 | 8649006.8 | 0 | 0.1 | 366.5 | 0 | 8632469.7 | 275488.7 | 0 | 0
2023-08-02 23:00 | 11697.1 | 8704731.1 | 0 | 0.1 | 392.1 | 0 | 8692642 | 275872.9 | 0 | 0
2023-08-03 | 4631.1 | 8590692.2 | 0 | 0.1 | 392.9 | 0 | 8585668.2 | 276257.8 | 0 | 0
2023-08-03 01:00 | 7236.7 | 7980800.5 | 0 | 0.1 | 379.2 | 0 | 7973184.6 | 276629.4 | 0 | 0
2023-08-03 02:00 | 6246.5 | 7946478.4 | 0 | 0.1 | 366.7 | 0 | 7939865.2 | 276988.7 | 0 | 0
2023-08-03 03:00 | 5565 | 7389055.2 | 0 | 0.1 | 354.7 | 0 | 7383135.6 | 277336.2 | 0 | 0
2023-08-03 04:00 | 5774.5 | 6627974 | 0 | 0.1 | 379.2 | 0 | 6621820.3 | 277707.8 | 0 | 0
2023-08-03 05:00 | 6290.7 | 10553436.1 | 0 | 0.1 | 436.9 | 0 | 10546708.5 | 278135.9 | 0 | 0
2023-08-03 06:00 | 7340.7 | 16209998.3 | 0 | 0.1 | 431.7 | 0 | 16202225.9 | 278558.9 | 0 | 0
2023-08-03 07:00 | 10022.5 | 14575682.8 | 0 | 0.1 | 430.1 | 0 | 14565230.2 | 278980.4 | 0 | 0
2023-08-03 08:00 | 10774.4 | 10336777.3 | 0 | 0.1 | 427.1 | 0 | 10325575.8 | 279398.9 | 0 | 0
2023-08-03 09:00 | 10133.2 | 6807633.7 | 0 | 0.1 | 371.3 | 0 | 6797129.2 | 279762.7 | 0 | 0
2023-08-03 10:00 | 8857.9 | 4798307.2 | 0 | 0.1 | 369.7 | 0 | 4789079.7 | 280125 | 0 | 0
2023-08-03 11:00 | 8703.7 | 3837120.5 | 0 | 0.1 | 362.4 | 0 | 3828054.4 | 280480.1 | 0 | 0
2023-08-03 12:00 | 10079.5 | 3800840.5 | 0 | 0.1 | 357.6 | 0 | 3790403.4 | 280830.5 | 0 | 0
2023-08-03 13:00 | 11793.3 | 4365065 | 0 | 0.1 | 350.4 | 0 | 4352921.4 | 281173.8 | 0 | 0
2023-08-03 14:00 | 12263.2 | 5297128.8 | 0 | 0.1 | 369.6 | 0 | 5284496 | 281536 | 0 | 0
2023-08-03 15:00 | 13102.9 | 6214277.9 | 0 | 0.1 | 367.7 | 0 | 6200807.4 | 281896.2 | 0 | 0
2023-08-03 16:00 | 14278.5 | 8797898.8 | 0 | 0.1 | 358.6 | 0 | 8783261.8 | 282247.6 | 0 | 0
2023-08-03 17:00 | 15839.4 | 9559491.7 | 0 | 0.1 | 351.9 | 0 | 9543300.5 | 282592.3 | 0 | 0
2023-08-03 18:00 | 19119.2 | 9417297.7 | 0 | 0.1 | 343.5 | 0 | 9397835.1 | 282928.9 | 0 | 0
2023-08-03 19:00 | 21872.8 | 9877461.3 | 0 | 0.1 | 430 | 0 | 9855158.6 | 283350.2 | 0 | 0
2023-08-03 20:00 | 23070.7 | 10508703.7 | 0 | 0.1 | 432 | 0 | 10485201.1 | 283773.5 | 0 | 0
2023-08-03 21:00 | 21349.6 | 10256314.8 | 0 | 0.1 | 426.3 | 0 | 10234539 | 284191.2 | 0 | 0
2023-08-03 22:00 | 20999.7 | 9305576.3 | 0 | 0.1 | 356.9 | 0 | 9284219.8 | 284540.8 | 0 | 0
2023-08-03 23:00 | 14468.9 | 8255540.1 | 0 | 0.1 | 348.4 | 0 | 8240722.8 | 284882.2 | 0 | 0
2023-08-04 | 4759.6 | 7610365.8 | 0 | 0.1 | 368.6 | 0 | 7605237.7 | 285243.4 | 0 | 0
2023-08-04 01:00 | 5199.1 | 7428738.5 | 0 | 0.1 | 374.9 | 0 | 7423164.6 | 285610.7 | 0 | 0
2023-08-04 02:00 | 5405.4 | 7337166.8 | 0 | 0.1 | 362.1 | 0 | 7331399.5 | 285965.5 | 0 | 0
2023-08-04 03:00 | 5582.5 | 7021763.9 | 0 | 0.1 | 355.6 | 0 | 7015825.8 | 286313.9 | 0 | 0
2023-08-04 04:00 | 5652.2 | 6542329.5 | 0 | 0.1 | 348.9 | 0 | 6536328.5 | 286655.8 | 0 | 0
2023-08-04 05:00 | 5810.9 | 6522804.9 | 0 | 0.1 | 375.7 | 0 | 6516618.4 | 287023.9 | 0 | 0
2023-08-04 06:00 | 6096.2 | 14730997.5 | 0 | 0.1 | 442.8 | 0 | 14724458.5 | 287457.8 | 0 | 0
2023-08-04 07:00 | 8535.4 | 11575705.6 | 0 | 0.1 | 442.8 | 0 | 11566727.4 | 287891.7 | 0 | 0
2023-08-04 08:00 | 9613.7 | 7586175.7 | 0 | 0.1 | 375.5 | 0 | 7576186.6 | 288259.6 | 0 | 0
2023-08-04 09:00 | 8908.8 | 5396650 | 0 | 0.1 | 366.9 | 0 | 5387374.3 | 288619.1 | 0 | 0
2023-08-04 10:00 | 9755.8 | 4629968.1 | 0 | 0.1 | 384.6 | 0 | 4619827.7 | 288995.9 | 0 | 0
2023-08-04 11:00 | 11503.5 | 4904219.1 | 0 | 0.1 | 386.4 | 0 | 4892329.3 | 289374.5 | 0 | 0
2023-08-04 12:00 | 12405 | 5577418.5 | 0 | 0.1 | 379.3 | 0 | 5564634.2 | 289746.2 | 0 | 0
2023-08-04 13:00 | 12889 | 6316577.9 | 0 | 0.1 | 375 | 0 | 6303313.9 | 290113.6 | 0 | 0
2023-08-04 14:00 | 17846.8 | 6672992.8 | 0 | 0.1 | 367.9 | 0 | 6654778.1 | 290474.1 | 0 | 0
2023-08-04 15:00 | 15038 | 6342206.4 | 0 | 0.1 | 398.6 | 0 | 6326769.9 | 290864.7 | 0 | 0
2023-08-04 16:00 | 13963 | 7050460.7 | 0 | 0.1 | 401.1 | 0 | 7036096.7 | 291257.7 | 0 | 0
2023-08-04 17:00 | 19843.7 | 6451037 | 0 | 0.1 | 389.1 | 0 | 6430804.2 | 291638.9 | 0 | 0
2023-08-04 18:00 | 17187.8 | 5552807.4 | 0 | 0.1 | 379.3 | 0 | 5535240.4 | 292010.5 | 0 | 0
2023-08-04 19:00 | 21193.7 | 5318401.6 | 0 | 0.1 | 369.5 | 0 | 5296838.6 | 292372.5 | 0 | 0
2023-08-04 20:00 | 21458.5 | 6316643.8 | 0 | 0.1 | 397.3 | 0 | 6294788 | 292761.8 | 0 | 0
2023-08-04 21:00 | 20706.8 | 8312156.4 | 0 | 0.1 | 399 | 0 | 8291050.7 | 293152.7 | 0 | 0
2023-08-04 22:00 | 15458.7 | 9866415.5 | 0 | 0.1 | 394 | 0 | 9850562.8 | 293538.8 | 0 | 0
2023-08-04 23:00 | 9854 | 9308325.8 | 0 | 0.1 | 378.8 | 0 | 9298093 | 293909.9 | 0 | 0
2023-08-05 | 4162.4 | 8194570.5 | 0 | 0.1 | 366.5 | 0 | 8190041.7 | 294269 | 0 | 0
2023-08-05 01:00 | 4177.1 | 7504512 | 0 | 0.1 | 391.3 | 0 | 7499943.7 | 294652.4 | 0 | 0
2023-08-05 02:00 | 4689.5 | 7150980.2 | 0 | 0.1 | 394.6 | 0 | 7145896.3 | 295039.1 | 0 | 0
2023-08-05 03:00 | 4763.6 | 6882398.7 | 0 | 0.1 | 376.5 | 0 | 6877258.7 | 295408 | 0 | 0
2023-08-05 04:00 | 5036.2 | 6352981.7 | 0 | 0.1 | 365.8 | 0 | 6347579.8 | 295766.4 | 0 | 0
2023-08-05 05:00 | 7893.7 | 3656677.1 | 0 | 0.1 | 355.7 | 0 | 3648427.9 | 296114.9 | 0 | 0
2023-08-05 06:00 | 9894.1 | 12927281.2 | 0 | 0.1 | 445.6 | 0 | 12916941.6 | 296551.5 | 0 | 0
2023-08-05 07:00 | 13752.5 | 11225133.5 | 0 | 0.1 | 448.6 | 0 | 11210932.4 | 296991.1 | 0 | 0
2023-08-05 08:00 | 14871.6 | 7590276.3 | 0 | 0.1 | 371.4 | 0 | 7575033.3 | 297355 | 0 | 0
2023-08-05 09:00 | 13477.5 | 4898094.9 | 0 | 0.1 | 362.8 | 0 | 4884254.7 | 297710.4 | 0 | 0
2023-08-05 10:00 | 12787 | 3492716.9 | 0 | 0.1 | 353.7 | 0 | 3479576.3 | 298056.9 | 0 | 0
2023-08-05 11:00 | 13405.6 | 3380739.9 | 0 | 0.1 | 369.5 | 0 | 3366965 | 298419 | 0 | 0
2023-08-05 12:00 | 16232.8 | 4119535.3 | 0 | 0.1 | 367.9 | 0 | 4102934.7 | 298779.4 | 0 | 0
2023-08-05 13:00 | 13556 | 5424844.3 | 0 | 0.1 | 358.6 | 0 | 5410929.8 | 299130.8 | 0 | 0
2023-08-05 14:00 | 21280.8 | 6513040.1 | 0 | 0.1 | 352 | 0 | 6491407.4 | 299475.7 | 0 | 0
2023-08-05 15:00 | 13513.1 | 7200225.6 | 0 | 0.1 | 343.1 | 0 | 7186369.5 | 299811.9 | 0 | 0
2023-08-05 16:00 | 13692 | 8669178.8 | 0 | 0.1 | 366.8 | 0 | 8655120.1 | 300171.3 | 0 | 0
2023-08-05 17:00 | 14482.2 | 7729220.9 | 0 | 0.1 | 368.6 | 0 | 7714370.2 | 300532.4 | 0 | 0
2023-08-05 18:00 | 17620.7 | 6273222.5 | 0 | 0.1 | 352.5 | 0 | 6255249.4 | 300877.8 | 0 | 0
2023-08-05 19:00 | 21447.2 | 6157655.5 | 0 | 0.1 | 342.8 | 0 | 6135865.7 | 301213.6 | 0 | 0
2023-08-05 20:00 | 21529.8 | 8067997.2 | 0 | 0.1 | 333.6 | 0 | 8046133.8 | 301540.5 | 0 | 0
2023-08-05 21:00 | 20078 | 10974984.3 | 0 | 0.1 | 427.8 | 0 | 10954478.6 | 301959.6 | 0 | 0
2023-08-05 22:00 | 15710.2 | 12467784.7 | 0 | 0.1 | 429.9 | 0 | 12451644.6 | 302380.9 | 0 | 0
2023-08-05 23:00 | 9532.4 | 11130247.1 | 0 | 0.1 | 428.4 | 0 | 11120286.5 | 302800.6 | 0 | 0
2023-08-06 | 4669.3 | 10128138.4 | 0 | 0.1 | 428.6 | 0 | 10123040.6 | 303220.6 | 0 | 0
2023-08-06 01:00 | 7214.8 | 8657357.7 | 0 | 0.1 | 359 | 0 | 8649784.1 | 303572.3 | 0 | 0
2023-08-06 02:00 | 6441.6 | 7796886.9 | 0 | 0.1 | 374.9 | 0 | 7790070.4 | 303939.6 | 0 | 0
2023-08-06 03:00 | 5580.4 | 7165194.7 | 0 | 0.1 | 385 | 0 | 7159229.4 | 304316.9 | 0 | 0
2023-08-06 04:00 | 5875.4 | 6458509.1 | 0 | 0.1 | 373.5 | 0 | 6452260.2 | 304682.9 | 0 | 0
2023-08-06 05:00 | 5946.3 | 2633981.6 | 0 | 0.1 | 368.3 | 0 | 2627667 | 305043.8 | 0 | 0
2023-08-06 06:00 | 6567.6 | 8081744.4 | 0 | 0.1 | 362.3 | 0 | 8074814.6 | 305398.7 | 0 | 0
2023-08-06 07:00 | 12569.8 | 8264232.4 | 0 | 0.1 | 383.7 | 0 | 8251279 | 305774.6 | 0 | 0
2023-08-06 08:00 | 9415.4 | 4806553.1 | 0 | 0.1 | 384 | 0 | 4796753.7 | 306150.9 | 0 | 0
2023-08-06 09:00 | 9782.6 | 3058954 | 0 | 0.1 | 375.4 | 0 | 3048796.1 | 306518.7 | 0 | 0
2023-08-06 10:00 | 10573.6 | 2492244.6 | 0 | 0.1 | 368.4 | 0 | 2481302.6 | 306879.7 | 0 | 0
2023-08-06 11:00 | 11101.1 | 2347872.5 | 0 | 0.1 | 359.7 | 0 | 2336411.8 | 307232.1 | 0 | 0
2023-08-06 12:00 | 13922 | 2587127.1 | 0 | 0.1 | 381 | 0 | 2572824.2 | 307605.5 | 0 | 0
2023-08-06 13:00 | 16515.1 | 3162847.1 | 0 | 0.1 | 375.9 | 0 | 3145956.2 | 307973.7 | 0 | 0
2023-08-06 14:00 | 12304.1 | 4121778.4 | 0 | 0.1 | 368.4 | 0 | 4109106.1 | 308334.7 | 0 | 0
2023-08-06 15:00 | 10843.3 | 6316411.2 | 0 | 0.1 | 361.8 | 0 | 6305206.2 | 308689.2 | 0 | 0
2023-08-06 16:00 | 11721.2 | 10153910.8 | 0 | 0.1 | 408.6 | 0 | 10141781 | 309089.6 | 0 | 0
2023-08-06 17:00 | 13295.1 | 11019233.9 | 0 | 0.1 | 430.5 | 0 | 11005508.4 | 309511.4 | 0 | 0
2023-08-06 18:00 | 15549.8 | 10144373 | 0 | 0.1 | 427.5 | 0 | 10128395.8 | 309930.3 | 0 | 0
2023-08-06 19:00 | 21448.3 | 9041282.1 | 0 | 0.1 | 350.9 | 0 | 9019483 | 310274 | 0 | 0
2023-08-06 20:00 | 22829.4 | 8886124.3 | 0 | 0.1 | 345 | 0 | 8862950 | 310612 | 0 | 0
2023-08-06 21:00 | 21227.6 | 9662330 | 0 | 0.1 | 340.6 | 0 | 9640761.9 | 310945.7 | 0 | 0
2023-08-06 22:00 | 16801.4 | 10480252.9 | 0 | 0.1 | 423.2 | 0 | 10463028.3 | 311360.4 | 0 | 0
2023-08-06 23:00 | 10478.2 | 10657446.1 | 0 | 0.1 | 428.1 | 0 | 10646539.8 | 311779.9 | 0 | 0
2023-08-07 | 5095.3 | 10147708.8 | 0 | 0.1 | 427.7 | 0 | 10142185.9 | 312198.9 | 0 | 0
2023-08-07 01:00 | 5448.3 | 9541369.9 | 0 | 0.1 | 359.4 | 0 | 9535562.3 | 312551 | 0 | 0
2023-08-07 02:00 | 7177.1 | 9341413 | 0 | 0.1 | 354 | 0 | 9333882 | 312897.9 | 0 | 0
2023-08-07 03:00 | 5403.6 | 9640595.9 | 0 | 0.1 | 378.6 | 0 | 9634813.8 | 313268.8 | 0 | 0
2023-08-07 04:00 | 5545.6 | 9679299.4 | 0 | 0.1 | 393.7 | 0 | 9673360.1 | 313654.6 | 0 | 0
2023-08-07 05:00 | 5999.8 | 4897912.3 | 0 | 0.1 | 381.7 | 0 | 4891530.8 | 314028.6 | 0 | 0
2023-08-07 06:00 | 6236.4 | 4109024.1 | 0 | 0.1 | 375.1 | 0 | 4102412.6 | 314396.2 | 0 | 0
2023-08-07 07:00 | 8397.5 | 4475657.1 | 0 | 0.1 | 367.9 | 0 | 4466891.8 | 314756.6 | 0 | 0
2023-08-07 08:00 | 8681.4 | 1602653.4 | 0 | 0.1 | 391.7 | 0 | 1593580.3 | 315140.4 | 0 | 0
2023-08-07 09:00 | 8926.3 | 452146.7 | 0 | 0.1 | 318.3 | 0 | 442902.2 | 315452.3 | 0 | 0
2023-08-07 10:00 | 13099.7 | 121070.1 | 0 | 0.1 | 299.3 | 0 | 107671.2 | 315745.5 | 0 | 0
2023-08-07 11:00 | 13890.5 | 70929.6 | 0 | 0.1 | 288.4 | 0 | 56750.8 | 316028.1 | 0 | 0
2023-08-07 12:00 | 15223.6 | 71443.4 | 0 | 0.1 | 282.9 | 0 | 55937.1 | 316305.2 | 0 | 0
2023-08-07 13:00 | 15964.6 | 126084.1 | 0 | 0.1 | 305.1 | 0 | 109814.4 | 316604.1 | 0 | 0
2023-08-07 14:00 | 15397.2 | 676076.5 | 0 | 0.1 | 385.3 | 0 | 660294 | 316981.7 | 0 | 0
2023-08-07 15:00 | 13880.9 | 3236502.3 | 0 | 0.1 | 383.4 | 0 | 3222238.1 | 317357.3 | 0 | 0
2023-08-07 16:00 | 11125.7 | 8504829.7 | 0 | 0.1 | 376.9 | 0 | 8493327.2 | 317726.6 | 0 | 0
2023-08-07 17:00 | 12922.4 | 12087906.9 | 0 | 0.1 | 421.5 | 0 | 12074563.1 | 318139.5 | 0 | 0
2023-08-07 18:00 | 17804.8 | 12169047.3 | 0 | 0.1 | 429.5 | 0 | 12150813.1 | 318560.3 | 0 | 0
2023-08-07 19:00 | 20788.3 | 10844167.9 | 0 | 0.1 | 429.3 | 0 | 10822950.5 | 318981 | 0 | 0
2023-08-07 20:00 | 22918.1 | 9463152.5 | 0 | 0.1 | 352.4 | 0 | 9439882.1 | 319326.2 | 0 | 0
2023-08-07 21:00 | 21143.7 | 8711701.9 | 0 | 0.1 | 343.4 | 0 | 8690214.9 | 319662.7 | 0 | 0
2023-08-07 22:00 | 15450.3 | 8708462.3 | 0 | 0.1 | 334.9 | 0 | 8692677.3 | 319990.8 | 0 | 0
2023-08-07 23:00 | 9439.3 | 9264182.4 | 0 | 0.1 | 355.5 | 0 | 9254387.7 | 320339.1 | 0 | 0
2023-08-08 | 4497.4 | 9773870.2 | 0 | 0.1 | 358.8 | 0 | 9769014.1 | 320690.7 | 0 | 0
2023-08-08 01:00 | 4948.9 | 10127876.9 | 0 | 0.1 | 414.1 | 0 | 10122514 | 321096.4 | 0 | 0
2023-08-08 02:00 | 4748.3 | 10254688.5 | 0 | 0.1 | 411.3 | 0 | 10249528.9 | 321499.5 | 0 | 0
2023-08-08 03:00 | 4802.9 | 10264421.7 | 0 | 0.1 | 408.7 | 0 | 10259210.2 | 321899.9 | 0 | 0
2023-08-08 04:00 | 4915 | 9971862.6 | 0 | 0.1 | 411.4 | 0 | 9966536.3 | 322303 | 0 | 0
2023-08-08 05:00 | 5081.1 | 5422838.1 | 0 | 0.1 | 356.9 | 0 | 5417400.2 | 322652.8 | 0 | 0
2023-08-08 06:00 | 5474.9 | 4676296.4 | 0 | 0.1 | 346 | 0 | 4670475.6 | 322991.8 | 0 | 0
2023-08-08 07:00 | 8443.3 | 4458274.9 | 0 | 0.1 | 338.1 | 0 | 4449493.6 | 323323 | 0 | 0
2023-08-08 08:00 | 11808 | 1033599.2 | 0 | 0.1 | 327 | 0 | 1021464.3 | 323643.4 | 0 | 0
2023-08-08 09:00 | 10838.5 | 60092.2 | 0 | 0.1 | 269.5 | 0 | 48984.2 | 323907.4 | 0 | 0
2023-08-08 10:00 | 12054.1 | 0 | 0 | 12054.1 | 0 | 0 | 0 | 311607.3 | 0 | 0
2023-08-08 11:00 | 12962.7 | 738 | 0 | 12224.9 | 0.1 | 0 | 0.1 | 299133 | 0 | 0
2023-08-08 12:00 | 14044.8 | 105401.1 | 0 | 0.1 | 257.8 | 0 | 91098.6 | 299385.6 | 0 | 0
2023-08-08 13:00 | 12418.6 | 593027.8 | 0 | 0.1 | 286 | 0 | 580323.2 | 299665.8 | 0 | 0
2023-08-08 14:00 | 12823.8 | 1958869.2 | 0 | 0.1 | 316.4 | 0 | 1945729.1 | 299975.8 | 0 | 0
2023-08-08 15:00 | 13099.8 | 5308389 | 0 | 0.1 | 313.2 | 0 | 5294976 | 300282.7 | 0 | 0
2023-08-08 16:00 | 11665.2 | 10716255.1 | 0 | 0.1 | 376.3 | 0 | 10704213.7 | 300651.3 | 0 | 0
2023-08-08 17:00 | 12811.6 | 13344335 | 0 | 0.1 | 361.6 | 0 | 13331161.9 | 301005.6 | 0 | 0
2023-08-08 18:00 | 17608.7 | 13055080.4 | 0 | 0.1 | 348.1 | 0 | 13037123.7 | 301346.7 | 0 | 0
2023-08-08 19:00 | 20640.2 | 11611917.9 | 0 | 0.1 | 345.5 | 0 | 11590932.4 | 301685.2 | 0 | 0
2023-08-08 20:00 | 23543.6 | 10424950 | 0 | 0.1 | 344.6 | 0 | 10401061.9 | 302022.8 | 0 | 0
2023-08-08 21:00 | 23430.5 | 10132944 | 0 | 0.1 | 343.4 | 0 | 10109170.2 | 302359.2 | 0 | 0
2023-08-08 22:00 | 19028.5 | 10618718.3 | 0 | 0.1 | 348.1 | 0 | 10599341.8 | 302700.2 | 0 | 0
2023-08-08 23:00 | 11390 | 11143219.9 | 0 | 0.1 | 353.5 | 0 | 11131476.5 | 303046.6 | 0 | 0
2023-08-09 | 4891.2 | 10817429.3 | 0 | 0.1 | 360.7 | 0 | 10812177.5 | 303400 | 0 | 0
2023-08-09 01:00 | 4727.4 | 10072424.3 | 0 | 0.1 | 377.7 | 0 | 10067319.3 | 303770 | 0 | 0
2023-08-09 02:00 | 4994.4 | 9452168.6 | 0 | 0.1 | 297.4 | 0 | 9446876.9 | 304061.4 | 0 | 0
2023-08-09 03:00 | 5364.1 | 9122837.6 | 0 | 0.1 | 297.9 | 0 | 9117175.7 | 304353.3 | 0 | 0
2023-08-09 04:00 | 5754.8 | 8696683.8 | 0 | 0.1 | 296.4 | 0 | 8690632.7 | 304643.7 | 0 | 0
2023-08-09 05:00 | 5889.6 | 3955453.3 | 0 | 0.1 | 314.6 | 0 | 3949249.3 | 304951.9 | 0 | 0
2023-08-09 06:00 | 6538.4 | 7470044.5 | 0 | 0.1 | 321.1 | 0 | 7463185 | 305266.6 | 0 | 0
2023-08-09 07:00 | 8965.6 | 10661181.3 | 0 | 0.1 | 388.4 | 0 | 10651827.4 | 305647.2 | 0 | 0
2023-08-09 08:00 | 10415 | 8598116.9 | 0 | 0.1 | 314.7 | 0 | 8587387.3 | 305955.5 | 0 | 0
2023-08-09 09:00 | 9419.9 | 7170567.3 | 0 | 0.1 | 307.1 | 0 | 7160840.4 | 306256.4 | 0 | 0
2023-08-09 10:00 | 9293.5 | 6696235.6 | 0 | 0.1 | 321.8 | 0 | 6686620.4 | 306571.6 | 0 | 0
2023-08-09 11:00 | 9971.8 | 6935640.4 | 0 | 0.1 | 324.7 | 0 | 6925343.9 | 306889.8 | 0 | 0
2023-08-09 12:00 | 10633.1 | 7836416 | 0 | 0.1 | 311.7 | 0 | 7825471.2 | 307195.2 | 0 | 0
2023-08-09 13:00 | 12564.1 | 9182305.6 | 0 | 0.1 | 303.2 | 0 | 9169438.4 | 307492.3 | 0 | 0
2023-08-09 14:00 | 14003.6 | 9603788.4 | 0 | 0.1 | 294.4 | 0 | 9589490.5 | 307780.7 | 0 | 0
2023-08-09 15:00 | 20497 | 9354010.2 | 0 | 0.1 | 307.5 | 0 | 9333205.8 | 308082 | 0 | 0
2023-08-09 16:00 | 12727.3 | 9636098.5 | 0 | 0.1 | 306.3 | 0 | 9623065.1 | 308382 | 0 | 0
2023-08-09 17:00 | 12995.6 | 8278494.3 | 0 | 0.1 | 297.8 | 0 | 8265201 | 308673.8 | 0 | 0
2023-08-09 18:00 | 20584.6 | 8311036.5 | 0 | 0.1 | 290.1 | 0 | 8290161.9 | 308958 | 0 | 0
2023-08-09 19:00 | 21110.1 | 12000683.3 | 0 | 0.1 | 342.8 | 0 | 11979230.5 | 309293.9 | 0 | 0
2023-08-09 20:00 | 22027.6 | 17408815.3 | 0 | 0.1 | 341.8 | 0 | 17386446 | 309628.8 | 0 | 0
2023-08-09 21:00 | 20704.1 | 19560826 | 0 | 0.1 | 336.6 | 0 | 19539785.5 | 309958.5 | 0 | 0
2023-08-09 22:00 | 16318.1 | 18242773.7 | 0 | 0.1 | 328.6 | 0 | 18226127.1 | 310280.5 | 0 | 0
2023-08-09 23:00 | 9796.2 | 13877787.2 | 0 | 0.1 | 325 | 0 | 13867666.1 | 310598.9 | 0 | 0
2023-08-10 | 4548.6 | 11644683.8 | 0 | 0.1 | 320.7 | 0 | 11639814.6 | 310913.1 | 0 | 0
2023-08-10 01:00 | 4618.1 | 10564532.2 | 0 | 0.1 | 318 | 0 | 10559596.2 | 311224.6 | 0 | 0
2023-08-10 02:00 | 4853.5 | 10495154.8 | 0 | 0.1 | 320.1 | 0 | 10489981.3 | 311538.2 | 0 | 0
2023-08-10 03:00 | 5182.8 | 10113127.9 | 0 | 0.1 | 312.9 | 0 | 10107632.3 | 311844.8 | 0 | 0
2023-08-10 04:00 | 5510.5 | 9271801.8 | 0 | 0.1 | 253.3 | 0 | 9266038 | 312092.9 | 0 | 0
2023-08-10 05:00 | 6004.5 | 6426098.7 | 0 | 0.1 | 247.7 | 0 | 6419846.6 | 312335.6 | 0 | 0
2023-08-10 06:00 | 6917.4 | 20905119.4 | 0 | 0.1 | 305.2 | 0 | 20897896.8 | 312634.6 | 0 | 0
2023-08-10 07:00 | 9426.3 | 21932534.9 | 0 | 0.1 | 304.6 | 0 | 21922804.1 | 312933 | 0 | 0
2023-08-10 08:00 | 9539.2 | 19225958.8 | 0 | 0.1 | 299.7 | 0 | 19216120.1 | 313226.6 | 0 | 0
2023-08-10 09:00 | 8202.1 | 16502438.5 | 0 | 0.1 | 297.1 | 0 | 16493939.4 | 313517.7 | 0 | 0
2023-08-10 10:00 | 8820.3 | 14546036.2 | 0 | 0.1 | 293 | 0 | 14536923 | 313804.7 | 0 | 0
2023-08-10 11:00 | 11014.7 | 13240893.1 | 0 | 0.1 | 290.8 | 0 | 13229587.7 | 314089.6 | 0 | 0
2023-08-10 12:00 | 11126 | 12539648.5 | 0 | 0.1 | 291.8 | 0 | 12528230.8 | 314375.5 | 0 | 0
2023-08-10 13:00 | 21446.5 | 12474344 | 0 | 0.1 | 289.6 | 0 | 12452608 | 314659.3 | 0 | 0
2023-08-10 14:00 | 13699.3 | 12404158 | 0 | 0.1 | 289.6 | 0 | 12390169.2 | 314943 | 0 | 0
2023-08-10 15:00 | 14307.7 | 10682816.4 | 0 | 0.1 | 288.1 | 0 | 10668220.7 | 315225.2 | 0 | 0
2023-08-10 16:00 | 14454.3 | 12250986.6 | 0 | 0.1 | 288.1 | 0 | 12236244.3 | 315507.4 | 0 | 0
2023-08-10 17:00 | 14844.2 | 14616254.9 | 0 | 0.1 | 292.2 | 0 | 14601118.6 | 315793.7 | 0 | 0
2023-08-10 18:00 | 16720.5 | 17438067 | 0 | 0.1 | 293.4 | 0 | 17421053.2 | 316081.1 | 0 | 0
2023-08-10 19:00 | 19884.8 | 19225329.6 | 0 | 0.1 | 296.9 | 0 | 19205148 | 316372 | 0 | 0
2023-08-10 20:00 | 21862.7 | 17260878.3 | 0 | 0.1 | 299.3 | 0 | 17238716.4 | 316665.2 | 0 | 0
2023-08-10 21:00 | 20742.1 | 13793696.4 | 0 | 0.1 | 303.1 | 0 | 13772651.3 | 316962.2 | 0 | 0
2023-08-10 22:00 | 16731.8 | 11796795.1 | 0 | 0.1 | 312.2 | 0 | 11779751.2 | 317268.1 | 0 | 0
2023-08-10 23:00 | 10625.4 | 10588775.3 | 0 | 0.1 | 315.7 | 0 | 10577834.3 | 317577.3 | 0 | 0
2023-08-11 | 7720.7 | 9970654.3 | 0 | 0.1 | 318 | 0 | 9962615.7 | 317888.9 | 0 | 0
2023-08-11 01:00 | 8251.4 | 9457519.9 | 0 | 0.1 | 261.3 | 0 | 9449007.3 | 318144.9 | 0 | 0
2023-08-11 02:00 | 8809.6 | 9081819.2 | 0 | 0.1 | 267.4 | 0 | 9072742.3 | 318406.8 | 0 | 0
2023-08-11 03:00 | 8983.5 | 8719953.9 | 0 | 0.1 | 271.7 | 0 | 8710698.7 | 318673 | 0 | 0
2023-08-11 04:00 | 8533.4 | 7892829.4 | 0 | 0.1 | 273.5 | 0 | 7884022.6 | 318941 | 0 | 0
2023-08-11 05:00 | 6359.4 | 8591634.3 | 0 | 0.1 | 275.1 | 0 | 8584999.9 | 319210.5 | 0 | 0
2023-08-11 06:00 | 7897.3 | 18704788.1 | 0 | 0.1 | 333.2 | 0 | 18696557.6 | 319537 | 0 | 0
2023-08-11 07:00 | 11320.4 | 18298397.2 | 0 | 0.1 | 341.7 | 0 | 18286735.2 | 319871.8 | 0 | 0
2023-08-11 08:00 | 11514.3 | 14253836.7 | 0 | 0.1 | 347.7 | 0 | 14241974.8 | 320212.5 | 0 | 0
2023-08-11 09:00 | 9041.3 | 11008568.8 | 0 | 0.1 | 347 | 0 | 10999180.5 | 320552.5 | 0 | 0
2023-08-11 10:00 | 8933 | 8754132.4 | 0 | 0.1 | 275.4 | 0 | 8744924.1 | 320822.3 | 0 | 0
2023-08-11 11:00 | 9063.6 | 7138603.7 | 0 | 0.1 | 270.1 | 0 | 7129270.1 | 321086.9 | 0 | 0
2023-08-11 12:00 | 10011 | 6355345.6 | 0 | 0.1 | 279.4 | 0 | 6345055.3 | 321360.6 | 0 | 0
2023-08-11 13:00 | 10842.1 | 6235110.5 | 0 | 0.1 | 282 | 0 | 6223986.5 | 321636.9 | 0 | 0
2023-08-11 14:00 | 12215.8 | 6431042.3 | 0 | 0.1 | 272.9 | 0 | 6418553.7 | 321904.2 | 0 | 0
2023-08-11 15:00 | 12518.8 | 6524207.4 | 0 | 0.1 | 267 | 0 | 6511421.7 | 322165.8 | 0 | 0
2023-08-11 16:00 | 12994.1 | 8708118.4 | 0 | 0.1 | 260.8 | 0 | 8694863.6 | 322421.3 | 0 | 0
2023-08-11 17:00 | 13556.6 | 9823883.4 | 0 | 0.1 | 270.7 | 0 | 9810056.2 | 322686.5 | 0 | 0
2023-08-11 18:00 | 17680.9 | 10067071 | 0 | 0.1 | 331.7 | 0 | 10049058.5 | 323011.5 | 0 | 0
2023-08-11 19:00 | 20052.9 | 10960861.1 | 0 | 0.1 | 323.6 | 0 | 10940484.7 | 323328.5 | 0 | 0
2023-08-11 20:00 | 23242 | 13388932.9 | 0 | 0.1 | 320 | 0 | 13365371.1 | 323642 | 0 | 0
2023-08-11 21:00 | 22375.1 | 15395801.3 | 0 | 0.1 | 316.6 | 0 | 15373109.7 | 323952.1 | 0 | 0
2023-08-11 22:00 | 18828.1 | 15590734 | 0 | 0.1 | 321.1 | 0 | 15571585 | 324266.7 | 0 | 0
2023-08-11 23:00 | 12063.9 | 13036806.3 | 0 | 0.1 | 327.6 | 0 | 13024414.9 | 324587.7 | 0 | 0
2023-08-12 | 4895.9 | 11430944.3 | 0 | 0.1 | 329.7 | 0 | 11425718.7 | 324910.8 | 0 | 0
2023-08-12 01:00 | 5199.3 | 9311849 | 0 | 0.1 | 264.7 | 0 | 9306385.1 | 325170.1 | 0 | 0
2023-08-12 02:00 | 8572.2 | 8394657 | 0 | 0.1 | 261.1 | 0 | 8385823.9 | 325425.8 | 0 | 0
2023-08-12 03:00 | 10690.6 | 8460862.6 | 0 | 0.1 | 270.8 | 0 | 8449901.2 | 325691.2 | 0 | 0
2023-08-12 04:00 | 7383.3 | 8431024.5 | 0 | 0.1 | 274.9 | 0 | 8423366.5 | 325960.5 | 0 | 0
2023-08-12 05:00 | 5714.5 | 5140183.6 | 0 | 0.1 | 276.7 | 0 | 5134192.5 | 326231.6 | 0 | 0
2023-08-12 06:00 | 6729.2 | 15273772.5 | 0 | 0.1 | 340.1 | 0 | 15266703.2 | 326564.9 | 0 | 0
2023-08-12 07:00 | 9462.8 | 10652609.8 | 0 | 0.1 | 339.4 | 0 | 10642807.7 | 326897.4 | 0 | 0
2023-08-12 08:00 | 10212.2 | 6621413.5 | 0 | 0.1 | 274 | 0 | 6610927.5 | 327165.8 | 0 | 0
2023-08-12 09:00 | 9174.4 | 4808724 | 0 | 0.1 | 271.8 | 0 | 4799277.8 | 327432.1 | 0 | 0
2023-08-12 10:00 | 9449 | 4054250.5 | 0 | 0.1 | 265.9 | 0 | 4044535.7 | 327692.6 | 0 | 0
2023-08-12 11:00 | 10354.3 | 3983799 | 0 | 0.1 | 261 | 0 | 3973183.7 | 327948.3 | 0 | 0
2023-08-12 12:00 | 10917.2 | 4556939.2 | 0 | 0.1 | 254.7 | 0 | 4545767.3 | 328197.9 | 0 | 0
2023-08-12 13:00 | 12600 | 5911532.3 | 0 | 0.1 | 264.3 | 0 | 5898668 | 328456.8 | 0 | 0
2023-08-12 14:00 | 13556.3 | 7808352.4 | 0 | 0.1 | 262.8 | 0 | 7794533.3 | 328714.3 | 0 | 0
2023-08-12 15:00 | 13777.3 | 10275093.5 | 0 | 0.1 | 310.5 | 0 | 10261005.8 | 329018.4 | 0 | 0
2023-08-12 16:00 | 14436.5 | 14556686.5 | 0 | 0.1 | 301.8 | 0 | 14541948.2 | 329314.1 | 0 | 0
2023-08-12 17:00 | 16259.6 | 14783701.2 | 0 | 0.1 | 293.7 | 0 | 14767148.1 | 329601.9 | 0 | 0
2023-08-12 18:00 | 18576.6 | 13696468.9 | 0 | 0.1 | 294.1 | 0 | 13677598.3 | 329890 | 0 | 0
2023-08-12 19:00 | 22050.4 | 12984473.9 | 0 | 0.1 | 294.8 | 0 | 12962128.8 | 330178.8 | 0 | 0
2023-08-12 20:00 | 25392.7 | 12946692.4 | 0 | 0.1 | 294.9 | 0 | 12921005 | 330467.7 | 0 | 0
2023-08-12 21:00 | 23460.3 | 12799756.2 | 0 | 0.1 | 299.2 | 0 | 12775996.8 | 330760.7 | 0 | 0
2023-08-12 22:00 | 17198 | 11910056.8 | 0 | 0.1 | 303.9 | 0 | 11892555.1 | 331058.4 | 0 | 0
2023-08-12 23:00 | 10656 | 10247437.5 | 0 | 0.1 | 308.2 | 0 | 10236473.3 | 331360.4 | 0 | 0
2023-08-13 | 4710 | 9128773.5 | 0 | 0.1 | 262.6 | 0 | 9123800.9 | 331617.7 | 0 | 0
2023-08-13 01:00 | 4876.9 | 8820961.5 | 0 | 0.1 | 259.3 | 0 | 8815825.5 | 331871.7 | 0 | 0
2023-08-13 02:00 | 5252.8 | 8865350.2 | 0 | 0.1 | 258 | 0 | 8859839.4 | 332124.5 | 0 | 0
2023-08-13 03:00 | 5353.8 | 8587563.5 | 0 | 0.1 | 255.8 | 0 | 8581954 | 332375.1 | 0 | 0
2023-08-13 04:00 | 5618.6 | 8125239.9 | 0 | 0.1 | 269.4 | 0 | 8119352 | 332639 | 0 | 0
2023-08-13 05:00 | 5542.8 | 4236289.8 | 0 | 0.1 | 273.4 | 0 | 4230473.8 | 332906.8 | 0 | 0
2023-08-13 06:00 | 6030.7 | 12610351.6 | 0 | 0.1 | 335.9 | 0 | 12603985 | 333236 | 0 | 0
2023-08-13 07:00 | 7880.3 | 11003271.8 | 0 | 0.1 | 336.1 | 0 | 10995055.5 | 333565.2 | 0 | 0
2023-08-13 08:00 | 8746.7 | 8623580.3 | 0 | 0.1 | 268.6 | 0 | 8614565.1 | 333828.4 | 0 | 0
2023-08-13 09:00 | 9319.9 | 7139440.7 | 0 | 0.1 | 275.1 | 0 | 7129845.7 | 334097.9 | 0 | 0
2023-08-13 10:00 | 10939.9 | 6629678.1 | 0 | 0.1 | 277.7 | 0 | 6618460.7 | 334370 | 0 | 0
2023-08-13 11:00 | 9896.1 | 6703623.7 | 0 | 0.1 | 268.5 | 0 | 6693459.2 | 334633 | 0 | 0
2023-08-13 12:00 | 10566.4 | 7130770 | 0 | 0.1 | 262.9 | 0 | 7119940.8 | 334890.5 | 0 | 0
2023-08-13 13:00 | 11859.7 | 7940792.4 | 0 | 0.1 | 257 | 0 | 7928675.8 | 335142.3 | 0 | 0
2023-08-13 14:00 | 11346.3 | 8326670.6 | 0 | 0.1 | 267.5 | 0 | 8315056.9 | 335404.4 | 0 | 0
2023-08-13 15:00 | 10534.7 | 7906938.9 | 0 | 0.1 | 267.6 | 0 | 7896136.7 | 335666.5 | 0 | 0
2023-08-13 16:00 | 12454.9 | 8879493.1 | 0 | 0.1 | 257.4 | 0 | 8866780.9 | 335918.7 | 0 | 0
2023-08-13 17:00 | 12988.6 | 8207189.9 | 0 | 0.1 | 250.3 | 0 | 8193951.1 | 336163.9 | 0 | 0
2023-08-13 18:00 | 16259 | 7838146.9 | 0 | 0.1 | 243.3 | 0 | 7821644.7 | 336402.2 | 0 | 0
2023-08-13 19:00 | 20317.2 | 10142935 | 0 | 0.1 | 303.7 | 0 | 10122314.2 | 336699.7 | 0 | 0
2023-08-13 20:00 | 22435.3 | 14996536.9 | 0 | 0.1 | 299.8 | 0 | 14973801.9 | 336993.4 | 0 | 0
2023-08-13 21:00 | 21343.9 | 17762461.3 | 0 | 0.1 | 291.7 | 0 | 17740825.8 | 337279.2 | 0 | 0
2023-08-13 22:00 | 16436.4 | 14219855.5 | 0 | 0.1 | 287.3 | 0 | 14203132 | 337560.6 | 0 | 0
2023-08-13 23:00 | 9861.9 | 12495710 | 0 | 0.1 | 282.7 | 0 | 12485565.5 | 337837.6 | 0 | 0
2023-08-14 | 5078.3 | 11357146.3 | 0 | 0.1 | 281.2 | 0 | 11351786.9 | 338113.2 | 0 | 0
2023-08-14 01:00 | 5160.1 | 11003620.4 | 0 | 0.1 | 281.8 | 0 | 10998178.6 | 338389.2 | 0 | 0
2023-08-14 02:00 | 5365.8 | 10279753.4 | 0 | 0.1 | 273.6 | 0 | 10274114 | 338657.3 | 0 | 0
2023-08-14 03:00 | 5522.2 | 9845438.1 | 0 | 0.1 | 231.8 | 0 | 9839684.1 | 338884.4 | 0 | 0
2023-08-14 04:00 | 6735.1 | 9610216.9 | 0 | 0.1 | 226.2 | 0 | 9603255.7 | 339106 | 0 | 0
2023-08-14 05:00 | 7140.5 | 6289124.3 | 0 | 0.1 | 227.4 | 0 | 6281756.5 | 339328.8 | 0 | 0
2023-08-14 06:00 | 6618.2 | 22796247.8 | 0 | 0.1 | 269.3 | 0 | 22789360.4 | 339592.6 | 0 | 0
2023-08-14 07:00 | 8214 | 25190554.2 | 0 | 0.1 | 263.6 | 0 | 25182076.7 | 339850.8 | 0 | 0
2023-08-14 08:00 | 15222.7 | 22906390.3 | 0 | 0.1 | 259.8 | 0 | 22890907.9 | 340105.4 | 0 | 0
2023-08-14 09:00 | 8700.1 | 20418489.7 | 0 | 0.1 | 255.3 | 0 | 20409534.4 | 340355.5 | 0 | 0
2023-08-14 10:00 | 15205.2 | 18078840.6 | 0 | 0.1 | 253.5 | 0 | 18063382 | 340603.9 | 0 | 0
2023-08-14 11:00 | 10671.1 | 16328623.8 | 0 | 0.1 | 253.1 | 0 | 16317699.6 | 340851.9 | 0 | 0
2023-08-14 12:00 | 11440.9 | 15347955.7 | 0 | 0.1 | 250.5 | 0 | 15336264.4 | 341097.3 | 0 | 0
2023-08-14 13:00 | 12296.9 | 15019869.9 | 0 | 0.1 | 249.4 | 0 | 15007323.6 | 341341.6 | 0 | 0
2023-08-14 14:00 | 11505 | 14172798.2 | 0 | 0.1 | 247.4 | 0 | 14161045.9 | 341584 | 0 | 0
2023-08-14 15:00 | 10922.8 | 11207516.9 | 0 | 0.1 | 246.5 | 0 | 11196347.7 | 341825.5 | 0 | 0
2023-08-14 16:00 | 12725.8 | 11712025.7 | 0 | 0.1 | 248 | 0 | 11699052 | 342068.5 | 0 | 0
2023-08-14 17:00 | 15526.1 | 13192415.6 | 0 | 0.1 | 247.3 | 0 | 13176642.3 | 342310.7 | 0 | 0
2023-08-14 18:00 | 18762.1 | 15592799.8 | 0 | 0.1 | 247.9 | 0 | 15573789.9 | 342553.5 | 0 | 0
2023-08-14 19:00 | 23027.5 | 18324918.3 | 0 | 0.1 | 247.5 | 0 | 18301643.5 | 342795.9 | 0 | 0
2023-08-14 20:00 | 25256.6 | 19307462.2 | 0 | 0.1 | 248.1 | 0 | 19281957.7 | 343038.9 | 0 | 0
2023-08-14 21:00 | 23220.7 | 18679572.7 | 0 | 0.1 | 251.4 | 0 | 18656100.7 | 343285.2 | 0 | 0
2023-08-14 22:00 | 18518.7 | 15304723 | 0 | 0.1 | 251.9 | 0 | 15285952.5 | 343532 | 0 | 0
2023-08-14 23:00 | 10529.3 | 12721967 | 0 | 0.1 | 252.9 | 0 | 12711184.9 | 343779.8 | 0 | 0
2023-08-15 | 4547.5 | 10001873 | 0 | 0.1 | 251 | 0 | 9997074.6 | 344025.7 | 0 | 0
2023-08-15 01:00 | 4755.7 | 8745180.1 | 0 | 0.1 | 218 | 0 | 8740206.4 | 344239.3 | 0 | 0
2023-08-15 02:00 | 4941.9 | 9681893.1 | 0 | 0.1 | 218.8 | 0 | 9676732.5 | 344453.7 | 0 | 0
2023-08-15 03:00 | 4920.6 | 13019771.7 | 0 | 0.1 | 252.9 | 0 | 13014598.3 | 344701.4 | 0 | 0
2023-08-15 04:00 | 4711.3 | 16796210.6 | 0 | 0.1 | 250.7 | 0 | 16791248.6 | 344947.1 | 0 | 0
2023-08-15 05:00 | 5034.1 | 16931002.1 | 0 | 0.1 | 247.5 | 0 | 16925720.5 | 345189.6 | 0 | 0
2023-08-15 06:00 | 5938.6 | 25113280.5 | 0 | 0.1 | 247.3 | 0 | 25107094.7 | 345431.9 | 0 | 0
2023-08-15 07:00 | 9368.4 | 28441859.9 | 0 | 0.1 | 247.1 | 0 | 28432244.5 | 345673.9 | 0 | 0
2023-08-15 08:00 | 9958.5 | 27980837.3 | 0 | 0.1 | 244.4 | 0 | 27970634.5 | 345913.3 | 0 | 0
2023-08-15 09:00 | 11536.9 | 26566310.1 | 0 | 0.1 | 243 | 0 | 26554530.3 | 346151.3 | 0 | 0
2023-08-15 10:00 | 14866.7 | 25089925.1 | 0 | 0.1 | 240.5 | 0 | 25074818 | 346387 | 0 | 0
2023-08-15 11:00 | 14772.5 | 24028236.5 | 0 | 0.1 | 239.7 | 0 | 24013224.3 | 346621.8 | 0 | 0
2023-08-15 12:00 | 11492.5 | 23882525.2 | 0 | 0.1 | 240.2 | 0 | 23870792.5 | 346857.2 | 0 | 0
2023-08-15 13:00 | 12936.7 | 24575904.4 | 0 | 0.1 | 238.5 | 0 | 24562729.3 | 347090.8 | 0 | 0
2023-08-15 14:00 | 14461.8 | 24284825.7 | 0 | 0.1 | 237.8 | 0 | 24270126.2 | 347323.7 | 0 | 0
2023-08-15 15:00 | 13807.8 | 20889159.7 | 0 | 0.1 | 236 | 0 | 20875115.9 | 347555 | 0 | 0
2023-08-15 16:00 | 13089.4 | 19742977.4 | 0 | 0.1 | 235.5 | 0 | 19729652.5 | 347785.7 | 0 | 0
2023-08-15 17:00 | 11959.7 | 19990658.3 | 0 | 0.1 | 236.4 | 0 | 19978462.3 | 348017.3 | 0 | 0
2023-08-15 18:00 | 17007 | 20965609.2 | 0 | 0.1 | 235 | 0 | 20948367.3 | 348247.5 | 0 | 0
2023-08-15 19:00 | 20304.6 | 21870009.8 | 0 | 0.1 | 234.6 | 0 | 21849470.7 | 348477.4 | 0 | 0
2023-08-15 20:00 | 21382.2 | 19744462.6 | 0 | 0.1 | 233.3 | 0 | 19722847.3 | 348705.9 | 0 | 0
2023-08-15 21:00 | 20680.5 | 15849280.2 | 0 | 0.1 | 233.1 | 0 | 15828366.7 | 348934.2 | 0 | 0
2023-08-15 22:00 | 15980.9 | 15035780.3 | 0 | 0.1 | 234.4 | 0 | 15019565.1 | 349163.8 | 0 | 0
2023-08-15 23:00 | 10642.4 | 15316367.1 | 0 | 0.1 | 233.5 | 0 | 15305491.3 | 349392.5 | 0 | 0
2023-08-16 | 4790.7 | 16589921.9 | 0 | 0.1 | 233.5 | 0 | 16584897.7 | 349621.3 | 0 | 0
2023-08-16 01:00 | 4804.6 | 13792938.7 | 0 | 0.1 | 232.4 | 0 | 13787901.8 | 349849 | 0 | 0
2023-08-16 02:00 | 6563 | 12648093.8 | 0 | 0.1 | 232.3 | 0 | 12641298.7 | 350076.5 | 0 | 0
2023-08-16 03:00 | 6712.7 | 11431948.6 | 0 | 0.1 | 233.3 | 0 | 11425002.7 | 350305 | 0 | 0
2023-08-16 04:00 | 6704.6 | 10114089.8 | 0 | 0.1 | 232.1 | 0 | 10107153.2 | 350532.4 | 0 | 0
2023-08-16 05:00 | 7039.3 | 21676894.5 | 0 | 0.1 | 231.7 | 0 | 21669623.6 | 350759.4 | 0 | 0
2023-08-16 06:00 | 8700 | 29183430.6 | 0 | 0.1 | 230.2 | 0 | 29174500.4 | 350984.9 | 0 | 0
2023-08-16 07:00 | 11987.7 | 28076667.4 | 0 | 0.1 | 229.9 | 0 | 28064449.9 | 351210.1 | 0 | 0
2023-08-16 08:00 | 12152.5 | 25679964.6 | 0 | 0.1 | 230.7 | 0 | 25667581.5 | 351436.1 | 0 | 0
2023-08-16 09:00 | 10239 | 22921294.9 | 0 | 0.1 | 229.6 | 0 | 22910826.4 | 351661.1 | 0 | 0
2023-08-16 10:00 | 8600.8 | 20208493.7 | 0 | 0.1 | 229.4 | 0 | 20199663.7 | 351885.8 | 0 | 0
2023-08-16 11:00 | 9580.9 | 18014489.2 | 0 | 0.1 | 228.2 | 0 | 18004680.2 | 352109.4 | 0 | 0
2023-08-16 12:00 | 10699 | 16632683.1 | 0 | 0.1 | 228.2 | 0 | 16621755.9 | 352332.9 | 0 | 0
2023-08-16 13:00 | 12012.8 | 16088331.2 | 0 | 0.1 | 229.5 | 0 | 16076089 | 352557.7 | 0 | 0
2023-08-16 14:00 | 11750.9 | 15408411.8 | 0 | 0.1 | 229.2 | 0 | 15396431.7 | 352782.3 | 0 | 0
2023-08-16 15:00 | 22923.3 | 12615128 | 0 | 0.1 | 230.1 | 0 | 12591974.7 | 353007.7 | 0 | 0
2023-08-16 16:00 | 12803.5 | 12960608.5 | 0 | 0.1 | 230.4 | 0 | 12947574.7 | 353233.4 | 0 | 0
2023-08-16 17:00 | 12715.9 | 14687893.9 | 0 | 0.1 | 232.1 | 0 | 14674946.1 | 353460.7 | 0 | 0
2023-08-16 18:00 | 16662.1 | 17360205.7 | 0 | 0.1 | 235.9 | 0 | 17343307.8 | 353691.8 | 0 | 0
2023-08-16 19:00 | 19549.5 | 18951576 | 0 | 0.1 | 238.9 | 0 | 18931787.7 | 353925.9 | 0 | 0
2023-08-16 20:00 | 23083.1 | 18347014.6 | 0 | 0.1 | 243.7 | 0 | 18323687.9 | 354164.6 | 0 | 0
2023-08-16 21:00 | 22816.4 | 14852030.6 | 0 | 0.1 | 248.6 | 0 | 14828965.7 | 354408.1 | 0 | 0
2023-08-16 22:00 | 16014.6 | 12046940.8 | 0 | 0.1 | 253.8 | 0 | 12030672.6 | 354656.7 | 0 | 0
2023-08-16 23:00 | 9121.5 | 9770142 | 0 | 0.1 | 225.2 | 0 | 9760795.4 | 354877.4 | 0 | 0
2023-08-17 | 4675.8 | 8192475.8 | 0 | 0.1 | 224.2 | 0 | 8187575.8 | 355097.1 | 0 | 0
2023-08-17 01:00 | 5020.7 | 7619058.8 | 0 | 0.1 | 224.4 | 0 | 7613813.8 | 355316.9 | 0 | 0
2023-08-17 02:00 | 5196.7 | 8186513.5 | 0 | 0.1 | 223.6 | 0 | 8181093.3 | 355535.9 | 0 | 0
2023-08-17 03:00 | 5093.4 | 8836400.6 | 0 | 0.1 | 232.9 | 0 | 8831074.4 | 355764.1 | 0 | 0
2023-08-17 04:00 | 5470.5 | 8437463.6 | 0 | 0.1 | 236.1 | 0 | 8431757.1 | 355995.4 | 0 | 0
2023-08-17 05:00 | 6592.5 | 4733579.3 | 0 | 0.1 | 237.8 | 0 | 4726749.1 | 356228.3 | 0 | 0
2023-08-17 06:00 | 8228.4 | 11224093.9 | 0 | 0.1 | 282.2 | 0 | 11215583.3 | 356504.8 | 0 | 0
2023-08-17 07:00 | 10721 | 10535558.5 | 0 | 0.1 | 283.1 | 0 | 10524554.5 | 356782.2 | 0 | 0
2023-08-17 08:00 | 10598.8 | 6638322.5 | 0 | 0.1 | 238.6 | 0 | 6627485.3 | 357015.9 | 0 | 0
2023-08-17 09:00 | 9606.1 | 3909781 | 0 | 0.1 | 237.5 | 0 | 3899937.5 | 357248.6 | 0 | 0
2023-08-17 10:00 | 11290.9 | 2652157 | 0 | 0.1 | 233.6 | 0 | 2640632.5 | 357477.4 | 0 | 0
2023-08-17 11:00 | 11668.8 | 2249562 | 0 | 0.1 | 231 | 0 | 2237662.3 | 357703.7 | 0 | 0
2023-08-17 12:00 | 12030.9 | 2656161.6 | 0 | 0.1 | 226.7 | 0 | 2643904.1 | 357925.7 | 0 | 0
2023-08-17 13:00 | 12323 | 3757003.4 | 0 | 0.1 | 233.6 | 0 | 3744446.8 | 358154.6 | 0 | 0
2023-08-17 14:00 | 13660.6 | 5705284.6 | 0 | 0.1 | 231.7 | 0 | 5691392.3 | 358381.6 | 0 | 0
2023-08-17 15:00 | 14742.5 | 7325163.4 | 0 | 0.1 | 228.9 | 0 | 7310192 | 358605.9 | 0 | 0
2023-08-17 16:00 | 15520.3 | 10209501.6 | 0 | 0.1 | 260.7 | 0 | 10193720.6 | 358861.3 | 0 | 0
2023-08-17 17:00 | 15623.1 | 10770261.1 | 0 | 0.1 | 253.7 | 0 | 10754384.4 | 359109.8 | 0 | 0
2023-08-17 18:00 | 18261.7 | 10014436.9 | 0 | 0.1 | 252.9 | 0 | 9995922.4 | 359357.5 | 0 | 0
2023-08-17 19:00 | 20626.8 | 8967973.2 | 0 | 0.1 | 215.8 | 0 | 8947130.7 | 359568.9 | 0 | 0
2023-08-17 20:00 | 24002.5 | 8957824.8 | 0 | 0.1 | 212.3 | 0 | 8933610.1 | 359776.9 | 0 | 0
2023-08-17 21:00 | 22179.8 | 10680614.8 | 0 | 0.1 | 238.3 | 0 | 10658196.8 | 360010.3 | 0 | 0
2023-08-17 22:00 | 18011.3 | 13708324.9 | 0 | 0.1 | 233.2 | 0 | 13690080.5 | 360238.7 | 0 | 0
2023-08-17 23:00 | 10188.9 | 15674460.2 | 0 | 0.1 | 231.1 | 0 | 15664040.2 | 360465.1 | 0 | 0
2023-08-18 | 5068.3 | 16332248.1 | 0 | 0.1 | 229.8 | 0 | 16326950 | 360690.3 | 0 | 0
2023-08-18 01:00 | 5404.7 | 16410276 | 0 | 0.1 | 227.6 | 0 | 16404643.8 | 360913.3 | 0 | 0
2023-08-18 02:00 | 5533.1 | 16453115 | 0 | 0.1 | 226.8 | 0 | 16447355.2 | 361135.5 | 0 | 0
2023-08-18 03:00 | 5396.8 | 16487808.9 | 0 | 0.1 | 225.4 | 0 | 16482186.8 | 361356.3 | 0 | 0
2023-08-18 04:00 | 5588.6 | 16110471.8 | 0 | 0.1 | 224.6 | 0 | 16104658.8 | 361576.3 | 0 | 0
2023-08-18 05:00 | 6911.2 | 14915833.3 | 0 | 0.1 | 226.2 | 0 | 14908696 | 361798 | 0 | 0
2023-08-18 06:00 | 9790.1 | 21963100 | 0 | 0.1 | 226.7 | 0 | 21953083.3 | 362020.1 | 0 | 0
2023-08-18 07:00 | 11754.3 | 21305060.4 | 0 | 0.1 | 228.3 | 0 | 21293077.9 | 362243.7 | 0 | 0
2023-08-18 08:00 | 12599.6 | 18045187.8 | 0 | 0.1 | 229.3 | 0 | 18032359.1 | 362468.3 | 0 | 0
2023-08-18 09:00 | 11383.3 | 14381223.3 | 0 | 0.1 | 229.6 | 0 | 14369610.5 | 362693.2 | 0 | 0
2023-08-18 10:00 | 9867.6 | 11629490.8 | 0 | 0.1 | 233 | 0 | 11619390.3 | 362921.5 | 0 | 0
2023-08-18 11:00 | 10706.5 | 10009917.4 | 0 | 0.1 | 232.3 | 0 | 9998978.7 | 363149.1 | 0 | 0
2023-08-18 12:00 | 11324.8 | 9325239.2 | 0 | 0.1 | 204.5 | 0 | 9313710 | 363349.5 | 0 | 0
2023-08-18 13:00 | 12570.4 | 9361095.9 | 0 | 0.1 | 202.7 | 0 | 9348322.9 | 363548 | 0 | 0
2023-08-18 14:00 | 13127.2 | 9366287.6 | 0 | 0.1 | 204.8 | 0 | 9352955.7 | 363748.6 | 0 | 0
2023-08-18 15:00 | 14441.3 | 8377816.6 | 0 | 0.1 | 205.1 | 0 | 8363170.3 | 363949.5 | 0 | 0
2023-08-18 16:00 | 14078.6 | 10457520.5 | 0 | 0.1 | 228.8 | 0 | 10443213.2 | 364173.7 | 0 | 0
2023-08-18 17:00 | 13959.3 | 13392154.3 | 0 | 0.1 | 226.6 | 0 | 13377968.5 | 364395.6 | 0 | 0
2023-08-18 18:00 | 17783 | 17219118.1 | 0 | 0.1 | 223.8 | 0 | 17201111.5 | 364614.8 | 0 | 0
2023-08-18 19:00 | 29922.6 | 21183647.2 | 0 | 0.1 | 223.2 | 0 | 21153501.5 | 364833.4 | 0 | 0
2023-08-18 20:00 | 22558.7 | 24532379.2 | 0 | 0.1 | 223.2 | 0 | 24509597.5 | 365052 | 0 | 0
2023-08-18 21:00 | 21564.9 | 24047710.6 | 0 | 0.1 | 222.1 | 0 | 24025923.8 | 365269.6 | 0 | 0
2023-08-18 22:00 | 17187.4 | 18293658.4 | 0 | 0.1 | 222 | 0 | 18276249.1 | 365487 | 0 | 0
2023-08-18 23:00 | 10243.2 | 15091590.6 | 0 | 0.1 | 221.4 | 0 | 15081126.1 | 365703.9 | 0 | 0
2023-08-19 | 4905.3 | 13563888.4 | 0 | 0.1 | 221.4 | 0 | 13558761.8 | 365920.8 | 0 | 0
2023-08-19 01:00 | 5021.8 | 13167659.5 | 0 | 0.1 | 223.1 | 0 | 13162414.8 | 366139.4 | 0 | 0
2023-08-19 02:00 | 5178 | 12154812.2 | 0 | 0.1 | 223.3 | 0 | 12149410.9 | 366358.2 | 0 | 0
2023-08-19 03:00 | 5910.1 | 11675359.4 | 0 | 0.1 | 224.4 | 0 | 11669225 | 366578 | 0 | 0
2023-08-19 04:00 | 5680.9 | 11010652.2 | 0 | 0.1 | 224.7 | 0 | 11004746.7 | 366798.2 | 0 | 0
2023-08-19 05:00 | 5996.1 | 12123470.9 | 0 | 0.1 | 225.6 | 0 | 12117249.2 | 367019.2 | 0 | 0
2023-08-19 06:00 | 7117.5 | 27216813.8 | 0 | 0.1 | 228.5 | 0 | 27209467.9 | 367243 | 0 | 0
2023-08-19 07:00 | 11070.9 | 23757646.5 | 0 | 0.1 | 229.9 | 0 | 23746345.8 | 367468.2 | 0 | 0
2023-08-19 08:00 | 11652.1 | 17800673.4 | 0 | 0.1 | 232.4 | 0 | 17788789 | 367695.9 | 0 | 0
2023-08-19 09:00 | 9253.2 | 13297851.8 | 0 | 0.1 | 234.2 | 0 | 13288364.6 | 367925.3 | 0 | 0
2023-08-19 10:00 | 12036.3 | 10679884.4 | 0 | 0.1 | 235.5 | 0 | 10667612.7 | 368156 | 0 | 0
2023-08-19 11:00 | 16037.4 | 9451718.1 | 0 | 0.1 | 210.6 | 0 | 9435470.2 | 368362.3 | 0 | 0
2023-08-19 12:00 | 16171.9 | 9013123.8 | 0 | 0.1 | 208.2 | 0 | 8996743.8 | 368566.2 | 0 | 0
2023-08-19 13:00 | 17275 | 9102786.8 | 0 | 0.1 | 206.8 | 0 | 9085305.2 | 368768.8 | 0 | 0
2023-08-19 14:00 | 20066.1 | 9410879.7 | 0 | 0.1 | 204.9 | 0 | 9390608.8 | 368969.5 | 0 | 0
2023-08-19 15:00 | 21616.9 | 8854469.2 | 0 | 0.1 | 208.1 | 0 | 8832644.2 | 369173.3 | 0 | 0
2023-08-19 16:00 | 18657.9 | 10560664.2 | 0 | 0.1 | 236.9 | 0 | 10541769.5 | 369405.4 | 0 | 0
2023-08-19 17:00 | 17560.8 | 11350198.4 | 0 | 0.1 | 234 | 0 | 11332403.7 | 369634.6 | 0 | 0
2023-08-19 18:00 | 16852.1 | 11613937.6 | 0 | 0.1 | 232.3 | 0 | 11596853.3 | 369862.1 | 0 | 0
2023-08-19 19:00 | 23679.6 | 13549425.4 | 0 | 0.1 | 230.1 | 0 | 13525515.9 | 370087.5 | 0 | 0
2023-08-19 20:00 | 26738 | 17723384.9 | 0 | 0.1 | 230.4 | 0 | 17696416.6 | 370313.2 | 0 | 0
2023-08-19 21:00 | 21481.8 | 20101294.7 | 0 | 0.1 | 231.4 | 0 | 20079581.6 | 370539.9 | 0 | 0
2023-08-19 22:00 | 15955.3 | 19223284.6 | 0 | 0.1 | 231.2 | 0 | 19207098.3 | 370766.4 | 0 | 0
2023-08-19 23:00 | 9520.3 | 17740250.2 | 0 | 0.1 | 232.3 | 0 | 17730497.6 | 370993.9 | 0 | 0
2023-08-20 | 4792.2 | 15713252.5 | 0 | 0.1 | 232.7 | 0 | 15708227.7 | 371221.9 | 0 | 0
2023-08-20 01:00 | 4974.2 | 14268617.6 | 0 | 0.1 | 234 | 0 | 14263409.5 | 371451.1 | 0 | 0
2023-08-20 02:00 | 5145.8 | 13211672.8 | 0 | 0.1 | 237.4 | 0 | 13206289.7 | 371683.8 | 0 | 0
2023-08-20 03:00 | 5521.6 | 11521572.4 | 0 | 0.1 | 238.7 | 0 | 11515812.2 | 371917.6 | 0 | 0
2023-08-20 04:00 | 5688.3 | 11795337.4 | 0 | 0.1 | 240.6 | 0 | 11789408.5 | 372153.3 | 0 | 0
2023-08-20 05:00 | 5731.3 | 9102498.7 | 0 | 0.1 | 209.4 | 0 | 9096558 | 372358.5 | 0 | 0
2023-08-20 06:00 | 6154.9 | 18431358.3 | 0 | 0.1 | 243.1 | 0 | 18424960.4 | 372596.6 | 0 | 0
2023-08-20 07:00 | 8556.8 | 18627926.9 | 0 | 0.1 | 247.4 | 0 | 18619122.9 | 372838.9 | 0 | 0
2023-08-20 08:00 | 9433.7 | 15209162.9 | 0 | 0.1 | 248.9 | 0 | 15199480.3 | 373082.8 | 0 | 0
2023-08-20 09:00 | 8848.5 | 12407930.8 | 0 | 0.1 | 251.2 | 0 | 12398831.1 | 373328.9 | 0 | 0
2023-08-20 10:00 | 10140 | 10128306.8 | 0 | 0.1 | 250.9 | 0 | 10117915.9 | 373574.7 | 0 | 0
2023-08-20 11:00 | 9989.9 | 8600138.3 | 0 | 0.1 | 220.3 | 0 | 8589928.3 | 373790.5 | 0 | 0
2023-08-20 12:00 | 10997.3 | 7896699.9 | 0 | 0.1 | 221.8 | 0 | 7885480.9 | 374007.8 | 0 | 0
2023-08-20 13:00 | 11599.5 | 8091529.7 | 0 | 0.1 | 217.9 | 0 | 8079712.4 | 374221.2 | 0 | 0
2023-08-20 14:00 | 10632.7 | 8720158.4 | 0 | 0.1 | 215.3 | 0 | 8709310.6 | 374432.1 | 0 | 0
2023-08-20 15:00 | 10143.5 | 8609091 | 0 | 0.1 | 212.3 | 0 | 8598735.3 | 374640.1 | 0 | 0
2023-08-20 16:00 | 10841.3 | 10660557.7 | 0 | 0.1 | 250.8 | 0 | 10649465.7 | 374885.8 | 0 | 0
2023-08-20 17:00 | 13345.6 | 11663553.3 | 0 | 0.1 | 249.5 | 0 | 11649958.3 | 375130.2 | 0 | 0
2023-08-20 18:00 | 16968.1 | 11849239.7 | 0 | 0.1 | 245.8 | 0 | 11832025.9 | 375371 | 0 | 0
2023-08-20 19:00 | 19923 | 13771821 | 0 | 0.1 | 243.7 | 0 | 13751654.4 | 375609.7 | 0 | 0
2023-08-20 20:00 | 20861.9 | 19590951.4 | 0 | 0.1 | 240.9 | 0 | 19569848.7 | 375845.7 | 0 | 0
2023-08-20 21:00 | 21596 | 23556585.1 | 0 | 0.1 | 240.8 | 0 | 23534748.4 | 376081.6 | 0 | 0
2023-08-20 22:00 | 16245.4 | 22515288.2 | 0 | 0.1 | 241.6 | 0 | 22498801.3 | 376318.3 | 0 | 0
2023-08-20 23:00 | 10097.6 | 20302038 | 0 | 0.1 | 240.4 | 0 | 20291700 | 376553.8 | 0 | 0
2023-08-21 | 4356.6 | 16756841.5 | 0 | 0.1 | 240.5 | 0 | 16752244.4 | 376789.5 | 0 | 0
2023-08-21 01:00 | 4607.6 | 14775172.6 | 0 | 0.1 | 239.6 | 0 | 14770325.4 | 377024.2 | 0 | 0
2023-08-21 02:00 | 5090.7 | 13702492.2 | 0 | 0.1 | 239.8 | 0 | 13697161.7 | 377259.2 | 0 | 0
2023-08-21 03:00 | 5312.7 | 13042339.1 | 0 | 0.1 | 241.6 | 0 | 13036784.8 | 377495.9 | 0 | 0
2023-08-21 04:00 | 5179 | 12819756.4 | 0 | 0.1 | 241.1 | 0 | 12814336.4 | 377732.1 | 0 | 0
2023-08-21 05:00 | 5537.3 | 20518603.7 | 0 | 0.1 | 241.5 | 0 | 20512825.1 | 377968.6 | 0 | 0
2023-08-21 06:00 | 6366.4 | 31352985.9 | 0 | 0.1 | 240.7 | 0 | 31346378.9 | 378204.4 | 0 | 0
2023-08-21 07:00 | 8055.5 | 30938426 | 0 | 0.1 | 241 | 0 | 30930129.5 | 378440.5 | 0 | 0
2023-08-21 08:00 | 8512.4 | 28016675.2 | 0 | 0.1 | 242.8 | 0 | 28007920.1 | 378678.4 | 0 | 0
2023-08-21 09:00 | 8471.9 | 23872927.9 | 0 | 0.1 | 242.2 | 0 | 23864214 | 378915.6 | 0 | 0
2023-08-21 10:00 | 9663.6 | 19281513.1 | 0 | 0.1 | 242.4 | 0 | 19271607.1 | 379153.1 | 0 | 0
2023-08-21 11:00 | 13447.2 | 15708952.7 | 0 | 0.1 | 241.6 | 0 | 15695264 | 379389.8 | 0 | 0
2023-08-21 12:00 | 10510.5 | 13762059.5 | 0 | 0.1 | 242 | 0 | 13751307.1 | 379626.8 | 0 | 0
2023-08-21 13:00 | 17858.8 | 12963414.2 | 0 | 0.1 | 243.8 | 0 | 12945311.8 | 379865.6 | 0 | 0
2023-08-21 14:00 | 11059.5 | 12580140.9 | 0 | 0.1 | 243.2 | 0 | 12568838.4 | 380103.9 | 0 | 0
2023-08-21 15:00 | 10167.1 | 11215381 | 0 | 0.1 | 243.6 | 0 | 11204970.4 | 380342.5 | 0 | 0
2023-08-21 16:00 | 11072.9 | 13826452.1 | 0 | 0.1 | 242.8 | 0 | 13815136.5 | 380580.4 | 0 | 0
2023-08-21 17:00 | 12633.4 | 16954673 | 0 | 0.1 | 243.5 | 0 | 16941796.3 | 380818.9 | 0 | 0
2023-08-21 18:00 | 17230.2 | 20449498.4 | 0 | 0.1 | 245.4 | 0 | 20432022.9 | 381059.3 | 0 | 0
2023-08-21 19:00 | 20726 | 23359460.4 | 0 | 0.1 | 245 | 0 | 23338489.5 | 381299.3 | 0 | 0
2023-08-21 20:00 | 21425.4 | 21177802.4 | 0 | 0.1 | 245.8 | 0 | 21156131.4 | 381540 | 0 | 0
2023-08-21 21:00 | 19979.8 | 17993603.8 | 0 | 0.1 | 245.5 | 0 | 17973378.6 | 381780.5 | 0 | 0
2023-08-21 22:00 | 16758.9 | 14760335 | 0 | 0.1 | 246.8 | 0 | 14743329.5 | 382022.3 | 0 | 0
2023-08-21 23:00 | 8849.4 | 12337336 | 0 | 0.1 | 249.7 | 0 | 12328237 | 382266.9 | 0 | 0
2023-08-22 | 4801.1 | 10944109.3 | 0 | 0.1 | 250.2 | 0 | 10939058.2 | 382512.1 | 0 | 0
2023-08-22 01:00 | 5004 | 10210725.8 | 0 | 0.1 | 251.8 | 0 | 10205470.1 | 382758.7 | 0 | 0
2023-08-22 02:00 | 5222.4 | 11159345.1 | 0 | 0.1 | 252.1 | 0 | 11153870.7 | 383005.7 | 0 | 0
2023-08-22 03:00 | 5639.9 | 11616866.7 | 0 | 0.1 | 254.4 | 0 | 11610972.5 | 383255 | 0 | 0
2023-08-22 04:00 | 5990.5 | 11651043.7 | 0 | 0.1 | 258.2 | 0 | 11644795 | 383508 | 0 | 0
2023-08-22 05:00 | 5940.9 | 21751844.1 | 0 | 0.1 | 259.7 | 0 | 21745643.6 | 383762.4 | 0 | 0
2023-08-22 06:00 | 9022.8 | 26355374.2 | 0 | 0.1 | 262.6 | 0 | 26346088.9 | 384019.6 | 0 | 0
2023-08-22 07:00 | 9639.6 | 23738182.4 | 0 | 0.1 | 264.4 | 0 | 23728278.5 | 384278.7 | 0 | 0
2023-08-22 08:00 | 9055.7 | 19712223.6 | 0 | 0.1 | 267.7 | 0 | 19702900.3 | 384540.9 | 0 | 0
2023-08-22 09:00 | 8427.6 | 14862921.7 | 0 | 0.1 | 273.9 | 0 | 14854220.3 | 384809.3 | 0 | 0
2023-08-22 10:00 | 9398.8 | 11099868.5 | 0 | 0.1 | 275.6 | 0 | 11090194.2 | 385079.2 | 0 | 0
2023-08-22 11:00 | 11654.9 | 8702955.4 | 0 | 0.1 | 231.6 | 0 | 8691068.9 | 385306.2 | 0 | 0
2023-08-22 12:00 | 12050.6 | 7299672.3 | 0 | 0.1 | 229 | 0 | 7287392.8 | 385530.5 | 0 | 0
2023-08-22 13:00 | 13961.6 | 6671076 | 0 | 0.1 | 233.9 | 0 | 6656880.6 | 385759.6 | 0 | 0
2023-08-22 14:00 | 13962.6 | 6571847.8 | 0 | 0.1 | 235.4 | 0 | 6557649.9 | 385990.2 | 0 | 0
2023-08-22 15:00 | 16539.3 | 6755431.3 | 0 | 0.1 | 234.1 | 0 | 6738658 | 386219.6 | 0 | 0
2023-08-22 16:00 | 16451.6 | 9926999.9 | 0 | 0.1 | 271.9 | 0 | 9910276.5 | 386485.9 | 0 | 0
2023-08-22 17:00 | 16999.6 | 12905735.6 | 0 | 0.1 | 267.8 | 0 | 12888468.3 | 386748.3 | 0 | 0
2023-08-22 18:00 | 20041.1 | 14455915.6 | 0 | 0.1 | 269.7 | 0 | 14435605 | 387012.5 | 0 | 0
2023-08-22 19:00 | 23145.4 | 15054393.1 | 0 | 0.1 | 270.4 | 0 | 15030977.4 | 387277.3 | 0 | 0
2023-08-22 20:00 | 24729.2 | 15651944.4 | 0 | 0.1 | 269.3 | 0 | 15626946 | 387541.2 | 0 | 0
2023-08-22 21:00 | 25033.6 | 16274779 | 0 | 0.1 | 270.8 | 0 | 16249474.6 | 387806.5 | 0 | 0
2023-08-22 22:00 | 17800.4 | 16651484.7 | 0 | 0.1 | 272 | 0 | 16633412.5 | 388072.9 | 0 | 0
2023-08-22 23:00 | 10318 | 16491561 | 0 | 0.1 | 276.1 | 0 | 16480966.9 | 388343.4 | 0 | 0
2023-08-23 | 4141.5 | 14979949.2 | 0 | 0.1 | 283.5 | 0 | 14975524.3 | 388621.2 | 0 | 0
2023-08-23 01:00 | 4546.2 | 12814772.3 | 0 | 0.1 | 288.2 | 0 | 12809937.9 | 388903.7 | 0 | 0
2023-08-23 02:00 | 5983.5 | 11061399.1 | 0 | 0.1 | 294.5 | 0 | 11055121.2 | 389192.2 | 0 | 0
2023-08-23 03:00 | 10473.9 | 10406512.1 | 0 | 0.1 | 297.6 | 0 | 10395740.7 | 389483.7 | 0 | 0
2023-08-23 04:00 | 6114.2 | 9374161.8 | 0 | 0.1 | 255 | 0 | 9367792.8 | 389733.5 | 0 | 0
2023-08-23 05:00 | 6574.1 | 9574586.8 | 0 | 0.1 | 259.9 | 0 | 9567752.9 | 389988.1 | 0 | 0
2023-08-23 06:00 | 7515.9 | 18574327.1 | 0 | 0.1 | 319.3 | 0 | 18566491.9 | 390300.9 | 0 | 0
2023-08-23 07:00 | 9831.2 | 13175810 | 0 | 0.1 | 323.9 | 0 | 13165655 | 390618.2 | 0 | 0
2023-08-23 08:00 | 9963.5 | 8631728.6 | 0 | 0.1 | 263.5 | 0 | 8621501.7 | 390876.4 | 0 | 0
2023-08-23 09:00 | 8528.2 | 6053532.6 | 0 | 0.1 | 266.4 | 0 | 6044738 | 391137.4 | 0 | 0
2023-08-23 10:00 | 8806.2 | 4920637.4 | 0 | 0.1 | 266.4 | 0 | 4911564.9 | 391398.4 | 0 | 0
2023-08-23 11:00 | 10833.6 | 4460197.9 | 0 | 0.1 | 262.3 | 0 | 4449102.1 | 391655.3 | 0 | 0
2023-08-23 12:00 | 10829 | 4535398.7 | 0 | 0.1 | 258.7 | 0 | 4524311.1 | 391908.8 | 0 | 0
2023-08-23 13:00 | 11022.6 | 5092496.2 | 0 | 0.1 | 253.6 | 0 | 5081220.1 | 392157.2 | 0 | 0
2023-08-23 14:00 | 11293.1 | 5906617.7 | 0 | 0.1 | 264.2 | 0 | 5895060.5 | 392416 | 0 | 0
2023-08-23 15:00 | 13652.6 | 6810815.1 | 0 | 0.1 | 263.2 | 0 | 6796899.3 | 392673.9 | 0 | 0
2023-08-23 16:00 | 14114.5 | 10428660.5 | 0 | 0.1 | 308.8 | 0 | 10414237.3 | 392976.4 | 0 | 0
2023-08-23 17:00 | 15845.2 | 12860733.1 | 0 | 0.1 | 300.2 | 0 | 12844587.7 | 393270.5 | 0 | 0
2023-08-23 18:00 | 19701.5 | 13094356.3 | 0 | 0.1 | 291.5 | 0 | 13074363.4 | 393556.1 | 0 | 0
2023-08-23 19:00 | 22333.2 | 12016960.9 | 0 | 0.1 | 290.4 | 0 | 11994337.3 | 393840.6 | 0 | 0
2023-08-23 20:00 | 23086.6 | 11230748.8 | 0 | 0.1 | 288.2 | 0 | 11207374.1 | 394122.9 | 0 | 0
2023-08-23 21:00 | 20555.8 | 12705415.9 | 0 | 0.1 | 284.4 | 0 | 12684575.8 | 394401.6 | 0 | 0
2023-08-23 22:00 | 16410.4 | 15643355.1 | 0 | 0.1 | 283.7 | 0 | 15626661.1 | 394679.5 | 0 | 0
2023-08-23 23:00 | 10518 | 17251525.1 | 0 | 0.1 | 282.6 | 0 | 17240724.6 | 394956.4 | 0 | 0
2023-08-24 | 5069 | 17025169.7 | 0 | 0.1 | 284 | 0 | 17019816.8 | 395234.6 | 0 | 0
2023-08-24 01:00 | 5195.8 | 16002160.6 | 0 | 0.1 | 289.3 | 0 | 15996675.5 | 395518.1 | 0 | 0
2023-08-24 02:00 | 5425.8 | 15000884.9 | 0 | 0.1 | 292.6 | 0 | 14995166.6 | 395804.8 | 0 | 0
2023-08-24 03:00 | 5607.8 | 14259749.8 | 0 | 0.1 | 298.5 | 0 | 14253843.5 | 396097.2 | 0 | 0
2023-08-24 04:00 | 5535.3 | 12931099.4 | 0 | 0.1 | 303.6 | 0 | 12925260.6 | 396394.6 | 0 | 0
2023-08-24 05:00 | 5822 | 11626076.2 | 0 | 0.1 | 309.7 | 0 | 11619944.6 | 396698.1 | 0 | 0
2023-08-24 06:00 | 7316.1 | 17917590 | 0 | 0.1 | 322.3 | 0 | 17909951.7 | 397013.8 | 0 | 0
2023-08-24 07:00 | 10580.7 | 13820011.2 | 0 | 0.1 | 329.6 | 0 | 13809101.1 | 397336.7 | 0 | 0
2023-08-24 08:00 | 13721.3 | 9354779.2 | 0 | 0.1 | 268.4 | 0 | 9340789.6 | 397599.7 | 0 | 0
2023-08-24 09:00 | 13097.2 | 5827694 | 0 | 0.1 | 265.4 | 0 | 5814331.5 | 397859.7 | 0 | 0
2023-08-24 10:00 | 13896.6 | 3517956.5 | 0 | 0.1 | 271.9 | 0 | 3503788 | 398126 | 0 | 0
2023-08-24 11:00 | 14336.2 | 2344750.2 | 0 | 0.1 | 272.9 | 0 | 2330141.2 | 398393.4 | 0 | 0
2023-08-24 12:00 | 14264.4 | 1988523.4 | 0 | 0.1 | 268.9 | 0 | 1973990.2 | 398656.8 | 0 | 0
2023-08-24 13:00 | 14978.4 | 2460013.5 | 0 | 0.1 | 265.1 | 0 | 2444770.1 | 398916.6 | 0 | 0
2023-08-24 14:00 | 16974.2 | 3444631.9 | 0 | 0.1 | 260.4 | 0 | 3427397.4 | 399171.7 | 0 | 0
2023-08-24 15:00 | 15838.8 | 5831490.6 | 0 | 0.1 | 271.2 | 0 | 5815380.7 | 399437.4 | 0 | 0
2023-08-24 16:00 | 15972.7 | 11010359.7 | 0 | 0.1 | 331.8 | 0 | 10994055.2 | 399762.5 | 0 | 0
2023-08-24 17:00 | 13514.4 | 13636103.1 | 0 | 0.1 | 321.4 | 0 | 13622267.4 | 400077.4 | 0 | 0
2023-08-24 18:00 | 17117.4 | 13764126.3 | 0 | 0.1 | 314.5 | 0 | 13746694.6 | 400385.5 | 0 | 0
2023-08-24 19:00 | 19828.6 | 13482024.5 | 0 | 0.1 | 307.1 | 0 | 13461888.8 | 400686.3 | 0 | 0
2023-08-24 20:00 | 22926.6 | 13723513.7 | 0 | 0.1 | 307.3 | 0 | 13700280 | 400987.4 | 0 | 0
2023-08-24 21:00 | 20362.2 | 14349245.9 | 0 | 0.1 | 307.5 | 0 | 14328576.3 | 401288.6 | 0 | 0
2023-08-24 22:00 | 16063.9 | 14993355.5 | 0 | 0.1 | 305.9 | 0 | 14976985.8 | 401588.3 | 0 | 0
2023-08-24 23:00 | 10011.9 | 14265257.6 | 0 | 0.1 | 307.9 | 0 | 14254937.9 | 401890 | 0 | 0
2023-08-25 | 4617.5 | 13234763.9 | 0 | 0.1 | 309.5 | 0 | 13229837.1 | 402193.2 | 0 | 0
2023-08-25 01:00 | 4911 | 12244462 | 0 | 0.1 | 313.6 | 0 | 12239237.4 | 402500.5 | 0 | 0
2023-08-25 02:00 | 5216.6 | 11783387.1 | 0 | 0.1 | 323.1 | 0 | 11777847.4 | 402817.1 | 0 | 0
2023-08-25 03:00 | 5503.5 | 11728642 | 0 | 0.1 | 327.6 | 0 | 11722810.9 | 403138.1 | 0 | 0
2023-08-25 04:00 | 6289.3 | 10255043.5 | 0 | 0.1 | 331.6 | 0 | 10248422.6 | 403463 | 0 | 0
2023-08-25 05:00 | 5770 | 8177547 | 0 | 0.1 | 272.5 | 0 | 8171504.5 | 403730 | 0 | 0
2023-08-25 06:00 | 6798.6 | 15677285.5 | 0 | 0.1 | 349.1 | 0 | 15670137.8 | 404072.1 | 0 | 0
2023-08-25 07:00 | 9645.4 | 13696410.6 | 0 | 0.1 | 363.7 | 0 | 13686401.6 | 404428.4 | 0 | 0
2023-08-25 08:00 | 9895 | 10398378.3 | 0 | 0.1 | 367.6 | 0 | 10388115.9 | 404788.6 | 0 | 0
2023-08-25 09:00 | 9628.4 | 7438344.1 | 0 | 0.1 | 296.5 | 0 | 7428419.3 | 405079 | 0 | 0
2023-08-25 10:00 | 8970.9 | 5462608.3 | 0 | 0.1 | 292.9 | 0 | 5453344.5 | 405366.1 | 0 | 0
2023-08-25 11:00 | 11277.6 | 4393662.6 | 0 | 0.1 | 303.7 | 0 | 4382081.3 | 405663.6 | 0 | 0
2023-08-25 12:00 | 14702 | 4052393.4 | 0 | 0.1 | 305 | 0 | 4037386.5 | 405962.4 | 0 | 0
2023-08-25 13:00 | 15737.2 | 4401267.6 | 0 | 0.1 | 300.3 | 0 | 4385230.2 | 406256.6 | 0 | 0
2023-08-25 14:00 | 15704.2 | 5099307.3 | 0 | 0.1 | 296.5 | 0 | 5083306.7 | 406547.1 | 0 | 0
2023-08-25 15:00 | 20363.3 | 5734717 | 0 | 0.1 | 290.9 | 0 | 5714063 | 406832 | 0 | 0
2023-08-25 16:00 | 15159.6 | 8020204.6 | 0 | 0.1 | 308.5 | 0 | 8004736.6 | 407134.3 | 0 | 0
2023-08-25 17:00 | 21207.8 | 9616180.1 | 0 | 0.1 | 309.7 | 0 | 9594662.8 | 407437.6 | 0 | 0
2023-08-25 18:00 | 19943.8 | 10313237.8 | 0 | 0.1 | 377.7 | 0 | 10292916.3 | 407807.7 | 0 | 0
2023-08-25 19:00 | 20591.3 | 10728249.5 | 0 | 0.1 | 372.1 | 0 | 10707286.1 | 408172.3 | 0 | 0
2023-08-25 20:00 | 22557.8 | 11266977.6 | 0 | 0.1 | 366.6 | 0 | 11244053.3 | 408531.4 | 0 | 0
2023-08-25 21:00 | 20157 | 11866169.2 | 0 | 0.1 | 372.4 | 0 | 11845639.9 | 408896.3 | 0 | 0
2023-08-25 22:00 | 15425.2 | 11327663.5 | 0 | 0.1 | 377.8 | 0 | 11311860.6 | 409266.4 | 0 | 0
2023-08-25 23:00 | 9906.4 | 10121746 | 0 | 0.1 | 373.1 | 0 | 10111466.5 | 409632 | 0 | 0
2023-08-26 | 4584.3 | 9380154.8 | 0 | 0.1 | 296.3 | 0 | 9375274.2 | 409922.4 | 0 | 0
2023-08-26 01:00 | 4489.2 | 8757758.2 | 0 | 0.1 | 291.3 | 0 | 8752977.7 | 410207.8 | 0 | 0
2023-08-26 02:00 | 4963.5 | 8395081.3 | 0 | 0.1 | 302.7 | 0 | 8389815.2 | 410504.4 | 0 | 0
2023-08-26 03:00 | 5067.6 | 8282880.6 | 0 | 0.1 | 306.8 | 0 | 8277506.2 | 410805 | 0 | 0
2023-08-26 04:00 | 5213.7 | 7455552.1 | 0 | 0.1 | 307.2 | 0 | 7450031.2 | 411106 | 0 | 0
2023-08-26 05:00 | 5873.7 | 6324145.3 | 0 | 0.1 | 308 | 0 | 6317963.7 | 411407.8 | 0 | 0
2023-08-26 06:00 | 6509.1 | 20113904 | 0 | 0.1 | 377.6 | 0 | 20107017.4 | 411777.8 | 0 | 0
2023-08-26 07:00 | 9825 | 19578731.9 | 0 | 0.1 | 387.3 | 0 | 19568519.7 | 412157.2 | 0 | 0
2023-08-26 08:00 | 11038.1 | 16162412.2 | 0 | 0.1 | 390.7 | 0 | 16150983.5 | 412540 | 0 | 0
2023-08-26 09:00 | 10527.9 | 12606983.5 | 0 | 0.1 | 391.5 | 0 | 12596064.3 | 412923.6 | 0 | 0
2023-08-26 10:00 | 10338.1 | 9611561.3 | 0 | 0.1 | 310.4 | 0 | 9600912.9 | 413227.7 | 0 | 0
2023-08-26 11:00 | 13881.1 | 7788265.1 | 0 | 0.1 | 305.2 | 0 | 7774078.9 | 413526.6 | 0 | 0
2023-08-26 12:00 | 14873.4 | 7057179.9 | 0 | 0.1 | 317.7 | 0 | 7041988.9 | 413837.9 | 0 | 0
2023-08-26 13:00 | 15092.4 | 7287141 | 0 | 0.1 | 322.7 | 0 | 7271725.9 | 414154.1 | 0 | 0
2023-08-26 14:00 | 16015.3 | 7826888.9 | 0 | 0.1 | 313.2 | 0 | 7810560.6 | 414461 | 0 | 0
2023-08-26 15:00 | 17667.6 | 7539047.2 | 0 | 0.1 | 307.6 | 0 | 7521072 | 414762.4 | 0 | 0
2023-08-26 16:00 | 16483.4 | 8933379.7 | 0 | 0.1 | 301.4 | 0 | 8916595 | 415057.7 | 0 | 0
2023-08-26 17:00 | 16234.2 | 9215072.8 | 0 | 0.1 | 317.1 | 0 | 9198521.6 | 415368.3 | 0 | 0
2023-08-26 18:00 | 18956.6 | 9410827.3 | 0 | 0.1 | 319.4 | 0 | 9391551.4 | 415681.3 | 0 | 0
2023-08-26 19:00 | 23311.2 | 10883531.9 | 0 | 0.1 | 394.5 | 0 | 10859826.2 | 416067.9 | 0 | 0
2023-08-26 20:00 | 21794.8 | 13217680.9 | 0 | 0.1 | 393.9 | 0 | 13195492.3 | 416453.8 | 0 | 0
2023-08-26 21:00 | 20391.3 | 14414736.4 | 0 | 0.1 | 392.9 | 0 | 14393952.3 | 416838.7 | 0 | 0
2023-08-26 22:00 | 16755.6 | 13877525 | 0 | 0.1 | 398.8 | 0 | 13860370.7 | 417229.4 | 0 | 0
2023-08-26 23:00 | 9862.7 | 12280511.8 | 0 | 0.1 | 404.6 | 0 | 12270244.6 | 417625.9 | 0 | 0
2023-08-27 | 4355.3 | 10205205.6 | 0 | 0.1 | 405.8 | 0 | 10200444.5 | 418023.5 | 0 | 0
2023-08-27 01:00 | 4319.1 | 8085617.4 | 0 | 0.1 | 327.6 | 0 | 8080970.7 | 418344.5 | 0 | 0
2023-08-27 02:00 | 4800.7 | 7123179 | 0 | 0.1 | 323.1 | 0 | 7118055.2 | 418661.1 | 0 | 0
2023-08-27 03:00 | 6451.3 | 6163496 | 0 | 0.1 | 338.3 | 0 | 6156706.4 | 418992.6 | 0 | 0
2023-08-27 04:00 | 6129.7 | 5520140.4 | 0 | 0.1 | 342.1 | 0 | 5513668.7 | 419327.8 | 0 | 0
2023-08-27 05:00 | 5460.7 | 2531108.8 | 0 | 0.1 | 349.3 | 0 | 2525298.9 | 419670 | 0 | 0
2023-08-27 06:00 | 5774.7 | 12104027.5 | 0 | 0.1 | 420 | 0 | 12097832.8 | 420081.6 | 0 | 0
2023-08-27 07:00 | 7841.3 | 10736266.5 | 0 | 0.1 | 420.6 | 0 | 10728004.6 | 420493.7 | 0 | 0
2023-08-27 08:00 | 9083.2 | 8297470.4 | 0 | 0.1 | 357.5 | 0 | 8288029.7 | 420844 | 0 | 0
2023-08-27 09:00 | 12000.3 | 6689284.7 | 0 | 0.1 | 360 | 0 | 6676924.5 | 421196.7 | 0 | 0
2023-08-27 10:00 | 10561.5 | 5896950.8 | 0 | 0.1 | 345.2 | 0 | 5886044.1 | 421534.9 | 0 | 0
2023-08-27 11:00 | 11992 | 5515143.6 | 0 | 0.1 | 336.1 | 0 | 5502815.6 | 421864.3 | 0 | 0
2023-08-27 12:00 | 12832.1 | 5447424.8 | 0 | 0.1 | 326.6 | 0 | 5434266.2 | 422184.3 | 0 | 0
2023-08-27 13:00 | 19461.4 | 5618615.4 | 0 | 0.1 | 339.5 | 0 | 5598814.6 | 422516.9 | 0 | 0
2023-08-27 14:00 | 12984.5 | 5828287.4 | 0 | 0.1 | 336.2 | 0 | 5814966.7 | 422846.3 | 0 | 0
2023-08-27 15:00 | 13136.5 | 6186598.8 | 0 | 0.1 | 331.5 | 0 | 6173130.9 | 423171 | 0 | 0
2023-08-27 16:00 | 11619.1 | 9072118.1 | 0 | 0.1 | 324.6 | 0 | 9060174.5 | 423489 | 0 | 0
2023-08-27 17:00 | 12129.5 | 10495304.8 | 0 | 0.1 | 383.8 | 0 | 10482791.6 | 423865 | 0 | 0
2023-08-27 18:00 | 16783.3 | 10809474.8 | 0 | 0.1 | 387.6 | 0 | 10792304 | 424244.8 | 0 | 0
2023-08-27 19:00 | 21278.3 | 11652283.8 | 0 | 0.1 | 379.9 | 0 | 11630625.7 | 424617 | 0 | 0
2023-08-27 20:00 | 21947.6 | 13361268.8 | 0 | 0.1 | 370.8 | 0 | 13338950.4 | 424980.3 | 0 | 0
2023-08-27 21:00 | 19722.9 | 14082021.4 | 0 | 0.1 | 368 | 0 | 14061930.7 | 425340.9 | 0 | 0
2023-08-27 22:00 | 14822.2 | 13600076.4 | 0 | 0.1 | 366 | 0 | 13584888.2 | 425699.5 | 0 | 0
2023-08-27 23:00 | 10750.4 | 13047894 | 0 | 0.1 | 370.3 | 0 | 13036773.4 | 426062.4 | 0 | 0
2023-08-28 | 4346.5 | 12532177.5 | 0 | 0.1 | 382.3 | 0 | 12527448.8 | 426437 | 0 | 0
2023-08-28 01:00 | 5144.4 | 12183435.3 | 0 | 0.1 | 393 | 0 | 12177898 | 426822.1 | 0 | 0
2023-08-28 02:00 | 4715.9 | 11935476.4 | 0 | 0.1 | 409.5 | 0 | 11930351 | 427223.3 | 0 | 0
2023-08-28 03:00 | 4876.7 | 11522117.3 | 0 | 0.1 | 417.6 | 0 | 11516823 | 427632.6 | 0 | 0
2023-08-28 04:00 | 5134.8 | 10562832.3 | 0 | 0.1 | 420.2 | 0 | 10557277.4 | 428044.3 | 0 | 0
2023-08-28 05:00 | 5203.5 | 6224635.2 | 0 | 0.1 | 359.4 | 0 | 6219072.3 | 428396.5 | 0 | 0
2023-08-28 06:00 | 5550.1 | 8072417.6 | 0 | 0.1 | 357.3 | 0 | 8066510.2 | 428746.6 | 0 | 0
2023-08-28 07:00 | 7677.1 | 7262795.9 | 0 | 0.1 | 356.8 | 0 | 7254762.1 | 429096.2 | 0 | 0
2023-08-28 08:00 | 15237.6 | 4927556.2 | 0 | 0.1 | 352.7 | 0 | 4911966 | 429441.8 | 0 | 0
2023-08-28 09:00 | 8242.8 | 3448013.6 | 0 | 0.1 | 373.7 | 0 | 3439397.2 | 429807.9 | 0 | 0
2023-08-28 10:00 | 8860.5 | 2805802.2 | 0 | 0.1 | 373.9 | 0 | 2796567.9 | 430174.2 | 0 | 0
2023-08-28 11:00 | 12264.6 | 2617459.2 | 0 | 0.1 | 365.6 | 0 | 2604829 | 430532.5 | 0 | 0
2023-08-28 12:00 | 12414.7 | 2709596.3 | 0 | 0.1 | 359 | 0 | 2696822.6 | 430884.2 | 0 | 0
2023-08-28 13:00 | 11879 | 3047555.7 | 0 | 0.1 | 349.6 | 0 | 3035327.2 | 431226.8 | 0 | 0
2023-08-28 14:00 | 14951.4 | 3541572.2 | 0 | 0.1 | 370.9 | 0 | 3526250 | 431590.1 | 0 | 0
2023-08-28 15:00 | 14489 | 5168429.9 | 0 | 0.1 | 367 | 0 | 5153574 | 431949.7 | 0 | 0
2023-08-28 16:00 | 14782.4 | 8868361.5 | 0 | 0.1 | 360.7 | 0 | 8853218.5 | 432303.1 | 0 | 0
2023-08-28 17:00 | 16983.5 | 10754654.5 | 0 | 0.1 | 425.5 | 0 | 10737245.6 | 432720 | 0 | 0
2023-08-28 18:00 | 20732.6 | 10771978.6 | 0 | 0.1 | 418.2 | 0 | 10750827.9 | 433129.7 | 0 | 0
2023-08-28 19:00 | 24400.6 | 9934763.5 | 0 | 0.1 | 420.5 | 0 | 9909942.4 | 433541.8 | 0 | 0
2023-08-28 20:00 | 26027.5 | 9580619.5 | 0 | 0.1 | 334.1 | 0 | 9554258 | 433869.1 | 0 | 0
2023-08-28 21:00 | 24949.2 | 10275917.8 | 0 | 0.1 | 414.5 | 0 | 10250554.2 | 434275.2 | 0 | 0
2023-08-28 22:00 | 16084.8 | 11417911.1 | 0 | 0.1 | 411.5 | 0 | 11401414.9 | 434678.4 | 0 | 0
2023-08-28 23:00 | 9504.9 | 11864386 | 0 | 0.1 | 409.6 | 0 | 11854471.7 | 435079.7 | 0 | 0
2023-08-29 | 4502.7 | 11385019.3 | 0 | 0.1 | 416.1 | 0 | 11380100.6 | 435487.4 | 0 | 0
2023-08-29 01:00 | 4467.5 | 10683179.2 | 0 | 0.1 | 422.1 | 0 | 10678289.7 | 435901 | 0 | 0
2023-08-29 02:00 | 4634.7 | 10243840.3 | 0 | 0.1 | 423.7 | 0 | 10238782 | 436316.2 | 0 | 0
2023-08-29 03:00 | 4952.4 | 10189258.1 | 0 | 0.1 | 428.2 | 0 | 10183877.6 | 436735.7 | 0 | 0
2023-08-29 04:00 | 5324.6 | 9949194.5 | 0 | 0.1 | 432.2 | 0 | 9943437.8 | 437159.2 | 0 | 0
2023-08-29 05:00 | 5731.9 | 5276923.5 | 0 | 0.1 | 366.5 | 0 | 5270825.2 | 437518.3 | 0 | 0
2023-08-29 06:00 | 6868.2 | 6462924.7 | 0 | 0.1 | 368.5 | 0 | 6455688 | 437879.4 | 0 | 0
2023-08-29 07:00 | 10948.9 | 8141477.6 | 0 | 0.1 | 362.9 | 0 | 8130165.9 | 438235 | 0 | 0
2023-08-29 08:00 | 12668.7 | 6452010.8 | 0 | 0.1 | 358.6 | 0 | 6438983.6 | 438586.3 | 0 | 0
2023-08-29 09:00 | 12234.5 | 5454523 | 0 | 0.1 | 351.1 | 0 | 5441937.5 | 438930.3 | 0 | 0
2023-08-29 10:00 | 8925.5 | 5057212.1 | 0 | 0.1 | 368.1 | 0 | 5047918.5 | 439290.9 | 0 | 0
2023-08-29 11:00 | 18624.2 | 5212522 | 0 | 0.1 | 364.2 | 0 | 5193533.7 | 439647.8 | 0 | 0
2023-08-29 12:00 | 10835.5 | 5712809.8 | 0 | 0.1 | 353.2 | 0 | 5701621.2 | 439993.8 | 0 | 0
2023-08-29 13:00 | 11813.6 | 6487435.9 | 0 | 0.1 | 343.9 | 0 | 6475278.4 | 440330.8 | 0 | 0
2023-08-29 14:00 | 14201.6 | 7140186.3 | 0 | 0.1 | 332.5 | 0 | 7125652.2 | 440656.6 | 0 | 0
2023-08-29 15:00 | 12853.3 | 8521723.9 | 0 | 0.1 | 346.3 | 0 | 8508524.4 | 440995.8 | 0 | 0
2023-08-29 16:00 | 11899.4 | 11753185.4 | 0 | 0.1 | 423.4 | 0 | 11740862.7 | 441410.7 | 0 | 0
2023-08-29 17:00 | 14893.8 | 12218753.1 | 0 | 0.1 | 406.5 | 0 | 12203452.9 | 441809 | 0 | 0
2023-08-29 18:00 | 20189.4 | 10910395.2 | 0 | 0.1 | 388.7 | 0 | 10889817.2 | 442189.8 | 0 | 0
2023-08-29 19:00 | 22540.2 | 10326863.8 | 0 | 0.1 | 368.9 | 0 | 10303954.8 | 442551.2 | 0 | 0
2023-08-29 20:00 | 24946.3 | 11933801.3 | 0 | 0.1 | 368.5 | 0 | 11908486.6 | 442912.3 | 0 | 0
2023-08-29 21:00 | 24314 | 14512572.7 | 0 | 0.1 | 364.1 | 0 | 14487894.7 | 443269 | 0 | 0
2023-08-29 22:00 | 18871.8 | 15024683.7 | 0 | 0.1 | 359.3 | 0 | 15005452.7 | 443621 | 0 | 0
2023-08-29 23:00 | 11721.7 | 13726915.1 | 0 | 0.1 | 360 | 0 | 13714833.5 | 443973.8 | 0 | 0
2023-08-30 | 4785.2 | 12473343.6 | 0 | 0.1 | 361 | 0 | 12468197.5 | 444327.4 | 0 | 0
2023-08-30 01:00 | 5063 | 11856663.4 | 0 | 0.1 | 364.4 | 0 | 11851236.1 | 444684.5 | 0 | 0
2023-08-30 02:00 | 5472 | 11702596.8 | 0 | 0.1 | 377.9 | 0 | 11696747 | 445054.7 | 0 | 0
2023-08-30 03:00 | 5385.8 | 11486644.7 | 0 | 0.1 | 390.3 | 0 | 11480868.6 | 445437.2 | 0 | 0
2023-08-30 04:00 | 6401.5 | 10791638.3 | 0 | 0.1 | 406.7 | 0 | 10784830.2 | 445835.7 | 0 | 0
2023-08-30 05:00 | 8425.1 | 6040976.9 | 0 | 0.1 | 329.8 | 0 | 6032222.1 | 446158.8 | 0 | 0
2023-08-30 06:00 | 9410.1 | 11161302.4 | 0 | 0.1 | 429.5 | 0 | 11151462.9 | 446579.7 | 0 | 0
2023-08-30 07:00 | 13490.9 | 12767299.6 | 0 | 0.1 | 446.1 | 0 | 12753362.7 | 447016.8 | 0 | 0
2023-08-30 08:00 | 11232.2 | 8728294.7 | 0 | 0.1 | 377.7 | 0 | 8716684.8 | 447386.9 | 0 | 0
2023-08-30 09:00 | 8941.9 | 5619024 | 0 | 0.1 | 387.4 | 0 | 5609694.8 | 447766.5 | 0 | 0
2023-08-30 10:00 | 9226.7 | 4083911 | 0 | 0.1 | 392.9 | 0 | 4074291.5 | 448151.5 | 0 | 0
2023-08-30 11:00 | 12036.3 | 3563864.3 | 0 | 0.1 | 424.8 | 0 | 3551403.3 | 448567.7 | 0 | 0
2023-08-30 12:00 | 10274.1 | 3427930.6 | 0 | 0.1 | 430.6 | 0 | 3417226 | 448989.7 | 0 | 0
2023-08-30 13:00 | 11975.8 | 3442778.3 | 0 | 0.1 | 431.1 | 0 | 3430371.4 | 449412.1 | 0 | 0
2023-08-30 14:00 | 17994 | 3432366.8 | 0 | 0.1 | 432.2 | 0 | 3413940.7 | 449835.6 | 0 | 0
2023-08-30 15:00 | 16126 | 3633697.2 | 0 | 0.1 | 430.9 | 0 | 3617140.5 | 450257.7 | 0 | 0
2023-08-30 16:00 | 20788.4 | 5528072.5 | 0 | 0.1 | 452.6 | 0 | 5506831.6 | 450701.2 | 0 | 0
2023-08-30 17:00 | 15015.5 | 6597092.8 | 0 | 0.1 | 455 | 0 | 6581622.3 | 451147 | 0 | 0
2023-08-30 18:00 | 18707.5 | 6622646.2 | 0 | 0.1 | 451.7 | 0 | 6603487.1 | 451589.6 | 0 | 0
2023-08-30 19:00 | 21420.3 | 5924185.5 | 0 | 0.1 | 449.8 | 0 | 5902315.5 | 452030.4 | 0 | 0
2023-08-30 20:00 | 23564 | 5193837.5 | 0 | 0.1 | 445.6 | 0 | 5169828 | 452467 | 0 | 0
2023-08-30 21:00 | 21673.5 | 5272488.9 | 0 | 0.1 | 468.9 | 0 | 5250346.6 | 452926.3 | 0 | 0
2023-08-30 22:00 | 17445.7 | 6447503.4 | 0 | 0.1 | 468.3 | 0 | 6429589.5 | 453385.2 | 0 | 0
2023-08-30 23:00 | 10481.4 | 8335143.6 | 0 | 0.1 | 469.2 | 0 | 8324193 | 453845 | 0 | 0
2023-08-31 | 4928.8 | 9686547.1 | 0 | 0.1 | 471.3 | 0 | 9681147.1 | 454306.8 | 0 | 0
2023-08-31 01:00 | 4846.3 | 9929041.3 | 0 | 0.1 | 526 | 0 | 9923669.1 | 454822.2 | 0 | 0
2023-08-31 02:00 | 5034.5 | 9424140.7 | 0 | 0.1 | 489.5 | 0 | 9418616.8 | 455301.9 | 0 | 0
2023-08-31 03:00 | 5175.4 | 8729489.9 | 0 | 0.1 | 491.8 | 0 | 8723822.7 | 455783.8 | 0 | 0
2023-08-31 04:00 | 6346.3 | 7782423.3 | 0 | 0.1 | 476.1 | 0 | 7775601 | 456250.3 | 0 | 0
2023-08-31 05:00 | 6758.2 | 3625198.6 | 0 | 0.1 | 465.6 | 0 | 3617975 | 456706.5 | 0 | 0
2023-08-31 06:00 | 8215.3 | 2148560.5 | 0 | 0.1 | 453.9 | 0 | 2139891.3 | 457151.3 | 0 | 0
2023-08-31 07:00 | 10836.9 | 380906.1 | 0 | 0.1 | 398.3 | 0 | 369670.9 | 457541.5 | 0 | 0
2023-08-31 08:00 | 10566.6 | 0 | 0 | 10566.6 | 0 | 0 | 0 | 446759.3 | 0 | 0
2023-08-31 09:00 | 9367.6 | 0 | 0 | 9367.6 | 0 | 0 | 0 | 437200.5 | 0 | 0
2023-08-31 10:00 | 8420.8 | 0 | 0 | 8420.8 | 0 | 0 | 0 | 428607.9 | 0 | 0
2023-08-31 11:00 | 11312.8 | 0 | 0 | 11312.8 | 0 | 0 | 0 | 417064.3 | 0 | 0
2023-08-31 12:00 | 10130.2 | 0 | 0 | 10130.1 | 0 | 0 | 0 | 406727.4 | 0 | 0
2023-08-31 13:00 | 11732.8 | 26172.7 | 0 | 0.1 | 308.3 | 0 | 14131.8 | 407029.4 | 0 | 0
2023-08-31 14:00 | 13081.8 | 54132.1 | 0 | 0.1 | 336.5 | 0 | 40713.9 | 407359.1 | 0 | 0
2023-08-31 15:00 | 21324.1 | 61445.8 | 0 | 0.1 | 336.9 | 0 | 39785 | 407689.1 | 0 | 0
2023-08-31 16:00 | 13172.4 | 103837.4 | 0 | 0.1 | 335.1 | 0 | 90330.1 | 408017.4 | 0 | 0
2023-08-31 17:00 | 13669.5 | 210535.6 | 0 | 0.1 | 364.2 | 0 | 196502 | 408374.3 | 0 | 0
2023-08-31 18:00 | 16831.3 | 1158070.6 | 0 | 0.1 | 433.9 | 0 | 1140805.5 | 408799.4 | 0 | 0
2023-08-31 19:00 | 20502.3 | 2540149.8 | 0 | 0.1 | 426.3 | 0 | 2519221.2 | 409217.1 | 0 | 0
2023-08-31 20:00 | 21518.3 | 3762770.8 | 0 | 0.1 | 419.1 | 0 | 3740833.5 | 409627.6 | 0 | 0
2023-08-31 21:00 | 21449.9 | 4650117.4 | 0 | 0.1 | 403.5 | 0 | 4628264.2 | 410023 | 0 | 0
2023-08-31 22:00 | 16648 | 4883529.6 | 0 | 0.1 | 427.1 | 0 | 4866454.6 | 410441.5 | 0 | 0
2023-08-31 23:00 | 10523.2 | 4619174.3 | 0 | 0.1 | 425.7 | 0 | 4608225.5 | 410858.5 | 0 | 0
2023-09-01 | 5017.1 | 12502707.2 | 0 | 0.1 | 473 | 0 | 12497217.2 | 411322 | 0 | 0
2023-09-01 01:00 | 5228.7 | 11525676.8 | 0 | 0.1 | 465.7 | 0 | 11519982.5 | 411778.3 | 0 | 0
2023-09-01 02:00 | 5320.4 | 10823793.7 | 0 | 0.1 | 459.7 | 0 | 10818013.7 | 412228.8 | 0 | 0
2023-09-01 03:00 | 5424.3 | 10433317.5 | 0 | 0.1 | 462.6 | 0 | 10427430.6 | 412682.1 | 0 | 0
2023-09-01 04:00 | 5424.1 | 9375399.1 | 0 | 0.1 | 407.6 | 0 | 9369567.4 | 413081.5 | 0 | 0
2023-09-01 05:00 | 7993.6 | 4276752.1 | 0 | 0.1 | 389.3 | 0 | 4268369.3 | 413463 | 0 | 0
2023-09-01 06:00 | 11088.8 | 3850934.7 | 0 | 0.1 | 379.1 | 0 | 3839466.9 | 413834.5 | 0 | 0
2023-09-01 07:00 | 15473.4 | 1125528 | 0 | 0.1 | 368.3 | 0 | 1109686.4 | 414195.3 | 0 | 0
2023-09-01 08:00 | 17895.8 | 47586.7 | 0 | 0.1 | 306.8 | 0 | 29384.3 | 414495.8 | 0 | 0
2023-09-01 09:00 | 16502.5 | 0 | 0 | 16502.5 | 0 | 0 | 0 | 397656.6 | 0 | 0
2023-09-01 10:00 | 13267.8 | 0 | 0 | 13267.8 | 0 | 0 | 0 | 384118 | 0 | 0
2023-09-01 11:00 | 11800.7 | 0 | 0 | 11800.6 | 0 | 0 | 0 | 372076.5 | 0 | 0
2023-09-01 12:00 | 11573.1 | 0 | 0 | 11573.1 | 0 | 0 | 0 | 360267.3 | 0 | 0
2023-09-01 13:00 | 12299.4 | 0 | 0 | 12299.4 | 0 | 0 | 0 | 347716.9 | 0 | 0
2023-09-01 14:00 | 16272.2 | 42065.4 | 0 | 0.1 | 297.7 | 0 | 25495.6 | 348008.6 | 0 | 0
2023-09-01 15:00 | 16548.3 | 152046.9 | 0 | 0.1 | 301.3 | 0 | 135197.4 | 348303.8 | 0 | 0
2023-09-01 16:00 | 15701.8 | 1375745.3 | 0 | 0.1 | 345.4 | 0 | 1359698.1 | 348642.2 | 0 | 0
2023-09-01 17:00 | 18123.7 | 4115675.6 | 0 | 0.1 | 337.8 | 0 | 4097214.2 | 348973.2 | 0 | 0
2023-09-01 18:00 | 17060.9 | 7982376 | 0 | 0.1 | 352.6 | 0 | 7964962.7 | 349318.6 | 0 | 0
2023-09-01 19:00 | 20296.7 | 11409088.1 | 0 | 0.1 | 428.1 | 0 | 11388363.5 | 349738.1 | 0 | 0
2023-09-01 20:00 | 22226.1 | 13435321.7 | 0 | 0.1 | 421.4 | 0 | 13412674.2 | 350151 | 0 | 0
2023-09-01 21:00 | 21630.2 | 13978937 | 0 | 0.1 | 414 | 0 | 13956892.8 | 350556.6 | 0 | 0
2023-09-01 22:00 | 18904.5 | 13912514.5 | 0 | 0.1 | 407.8 | 0 | 13893202.2 | 350956.2 | 0 | 0
2023-09-01 23:00 | 11813.8 | 13705378.7 | 0 | 0.1 | 412.6 | 0 | 13693152.3 | 351360.5 | 0 | 0
2023-09-02 | 5155.6 | 13508977.7 | 0 | 0.1 | 421.8 | 0 | 13503400.4 | 351773.7 | 0 | 0
2023-09-02 01:00 | 4883.5 | 13081427.5 | 0 | 0.1 | 429.5 | 0 | 13076114.6 | 352194.6 | 0 | 0
2023-09-02 02:00 | 4993.8 | 12507373.7 | 0 | 0.1 | 437.3 | 0 | 12501942.7 | 352623.1 | 0 | 0
2023-09-02 03:00 | 5734.6 | 11905890.2 | 0 | 0.1 | 445 | 0 | 11899710.6 | 353059.1 | 0 | 0
2023-09-02 04:00 | 9646.7 | 11038827.2 | 0 | 0.1 | 445.9 | 0 | 11028734.7 | 353496 | 0 | 0
2023-09-02 05:00 | 9755.5 | 5412034.2 | 0 | 0.1 | 387.9 | 0 | 5401890.9 | 353876.1 | 0 | 0
2023-09-02 06:00 | 9748.9 | 2653925.5 | 0 | 0.1 | 382.8 | 0 | 2643793.9 | 354251.2 | 0 | 0
2023-09-02 07:00 | 13738.5 | 863920.7 | 0 | 0.1 | 377.7 | 0 | 849804.5 | 354621.2 | 0 | 0
2023-09-02 08:00 | 15068.3 | 156180.8 | 0 | 0.1 | 313.7 | 0 | 140798.9 | 354928.6 | 0 | 0
2023-09-02 09:00 | 11341.1 | 82445.3 | 0 | 0.1 | 318.5 | 0 | 70785.8 | 355240.7 | 0 | 0
2023-09-02 10:00 | 11348.1 | 60550.1 | 0 | 0.1 | 312.3 | 0 | 48889.8 | 355546.6 | 0 | 0
2023-09-02 11:00 | 11403.2 | 84047.1 | 0 | 0.1 | 309.4 | 0 | 72334.6 | 355849.7 | 0 | 0
2023-09-02 12:00 | 12262.3 | 124564.7 | 0 | 0.1 | 307 | 0 | 111995.4 | 356150.5 | 0 | 0
2023-09-02 13:00 | 12480 | 176554.7 | 0 | 0.1 | 305.5 | 0 | 163769.3 | 356449.8 | 0 | 0
2023-09-02 14:00 | 14615.6 | 595791.3 | 0 | 0.1 | 381.8 | 0 | 580793.9 | 356823.9 | 0 | 0
2023-09-02 15:00 | 14829.7 | 1493874.9 | 0 | 0.1 | 387.4 | 0 | 1478657.8 | 357203.5 | 0 | 0
2023-09-02 16:00 | 14847.4 | 5538432.5 | 0 | 0.1 | 374.4 | 0 | 5523210.7 | 357570.3 | 0 | 0
2023-09-02 17:00 | 13659.3 | 11088354.2 | 0 | 0.1 | 442 | 0 | 11074252.9 | 358003.4 | 0 | 0
2023-09-02 18:00 | 16890.8 | 15208908.2 | 0 | 0.1 | 425.5 | 0 | 15191592 | 358420.3 | 0 | 0
2023-09-02 19:00 | 21379.6 | 16406162.6 | 0 | 0.1 | 426 | 0 | 16384357.1 | 358837.7 | 0 | 0
2023-09-02 20:00 | 21809.9 | 15683689.7 | 0 | 0.1 | 420 | 0 | 15661459.9 | 359249.2 | 0 | 0
2023-09-02 21:00 | 21330 | 14292410.3 | 0 | 0.1 | 412.3 | 0 | 14270668.1 | 359653.1 | 0 | 0
2023-09-02 22:00 | 18183.4 | 13263261.8 | 0 | 0.1 | 411.1 | 0 | 13244667.4 | 360055.9 | 0 | 0
2023-09-02 23:00 | 11398.7 | 13109642.9 | 0 | 0.1 | 410.6 | 0 | 13097833.7 | 360458.2 | 0 | 0
2023-09-03 | 5256.9 | 13306600.1 | 0 | 0.1 | 414.7 | 0 | 13300928.6 | 360864.5 | 0 | 0
2023-09-03 01:00 | 7910.2 | 13121444 | 0 | 0.1 | 427.1 | 0 | 13113106.8 | 361283 | 0 | 0
2023-09-03 02:00 | 10546.4 | 12464925.4 | 0 | 0.1 | 433.3 | 0 | 12453945.8 | 361707.5 | 0 | 0
2023-09-03 03:00 | 10807.5 | 11264794.4 | 0 | 0.1 | 440.2 | 0 | 11253546.9 | 362138.8 | 0 | 0
2023-09-03 04:00 | 10619.3 | 9667333.7 | 0 | 0.1 | 369.1 | 0 | 9656345.4 | 362500.5 | 0 | 0
2023-09-03 05:00 | 10866 | 3774226.5 | 0 | 0.1 | 365.9 | 0 | 3762994.6 | 362859 | 0 | 0
2023-09-03 06:00 | 12271.2 | 3153612.5 | 0 | 0.1 | 366.3 | 0 | 3140975.1 | 363217.9 | 0 | 0
2023-09-03 07:00 | 13334.3 | 2849254.6 | 0 | 0.1 | 360.4 | 0 | 2835560 | 363571 | 0 | 0
2023-09-03 08:00 | 14122.1 | 2944433.1 | 0 | 0.1 | 355.7 | 0 | 2929955.5 | 363919.5 | 0 | 0
2023-09-03 09:00 | 14486.3 | 3797171.3 | 0 | 0.1 | 348.7 | 0 | 3782336.4 | 364261.2 | 0 | 0
2023-09-03 10:00 | 13028.4 | 5326701.3 | 0 | 0.1 | 365.3 | 0 | 5313307.6 | 364619.1 | 0 | 0
2023-09-03 11:00 | 12059.9 | 6928150 | 0 | 0.1 | 365.1 | 0 | 6915725.1 | 364976.8 | 0 | 0
2023-09-03 12:00 | 11156.9 | 8708901.9 | 0 | 0.1 | 356.7 | 0 | 8697388.4 | 365326.3 | 0 | 0
2023-09-03 13:00 | 12916.6 | 10666002.3 | 0 | 0.1 | 424.2 | 0 | 10652661.6 | 365742 | 0 | 0
2023-09-03 14:00 | 14984.3 | 13086923.5 | 0 | 0.1 | 410.2 | 0 | 13071529.1 | 366143.9 | 0 | 0
2023-09-03 15:00 | 15540.7 | 14834960.2 | 0 | 0.1 | 409.4 | 0 | 14819010.1 | 366545.1 | 0 | 0
2023-09-03 16:00 | 14800.8 | 18268635.3 | 0 | 0.1 | 405.1 | 0 | 18253429.4 | 366942 | 0 | 0
2023-09-03 17:00 | 12075.7 | 16030746.3 | 0 | 0.1 | 397.3 | 0 | 16018273.3 | 367331.3 | 0 | 0
2023-09-03 18:00 | 15946.2 | 12838179 | 0 | 0.1 | 393.9 | 0 | 12821838.9 | 367717.3 | 0 | 0
2023-09-03 19:00 | 21452.8 | 14497152.8 | 0 | 0.1 | 389.9 | 0 | 14475310.3 | 368099.3 | 0 | 0
2023-09-03 20:00 | 24212.9 | 19066843 | 0 | 0.1 | 389.9 | 0 | 19042240.3 | 368481.3 | 0 | 0
2023-09-03 21:00 | 23265.7 | 17093829.3 | 0 | 0.1 | 395.6 | 0 | 17070168.1 | 368868.8 | 0 | 0
2023-09-03 22:00 | 18524.8 | 13881065.1 | 0 | 0.1 | 397.4 | 0 | 13862143 | 369258.2 | 0 | 0
2023-09-03 23:00 | 11428.9 | 12918958.3 | 0 | 0.1 | 402.6 | 0 | 12907126.8 | 369652.7 | 0 | 0
2023-09-04 | 4945.4 | 11114197 | 0 | 0.1 | 405.9 | 0 | 11108845.8 | 370050.4 | 0 | 0
2023-09-04 01:00 | 5185.1 | 9816515.2 | 0 | 0.1 | 333.2 | 0 | 9810996.9 | 370376.9 | 0 | 0
2023-09-04 02:00 | 5723.6 | 9521495.8 | 0 | 0.1 | 338.5 | 0 | 9515433.7 | 370708.6 | 0 | 0
2023-09-04 03:00 | 5751.2 | 9088446.7 | 0 | 0.1 | 338.3 | 0 | 9082357.2 | 371040 | 0 | 0
2023-09-04 04:00 | 5908.4 | 7788918.5 | 0 | 0.1 | 337.2 | 0 | 7782673 | 371370.4 | 0 | 0
2023-09-04 05:00 | 6276.5 | 10844243.2 | 0 | 0.1 | 398 | 0 | 10837568.8 | 371760.4 | 0 | 0
2023-09-04 06:00 | 7775.4 | 23432572.4 | 0 | 0.1 | 399.8 | 0 | 23424397.2 | 372152.1 | 0 | 0
2023-09-04 07:00 | 15674.4 | 25513418.7 | 0 | 0.1 | 398.3 | 0 | 25497346 | 372542.4 | 0 | 0
2023-09-04 08:00 | 12650.5 | 24873064.4 | 0 | 0.1 | 391.9 | 0 | 24860022.1 | 372926.4 | 0 | 0
2023-09-04 09:00 | 11515.4 | 23954512.7 | 0 | 0.1 | 388.6 | 0 | 23942608.9 | 373307.1 | 0 | 0
2023-09-04 10:00 | 11892.4 | 22826762.7 | 0 | 0.1 | 383.5 | 0 | 22814486.9 | 373682.8 | 0 | 0
2023-09-04 11:00 | 11815.4 | 22014083 | 0 | 0.1 | 382.3 | 0 | 22001885.4 | 374057.4 | 0 | 0
2023-09-04 12:00 | 11093.3 | 21386376.5 | 0 | 0.1 | 383.8 | 0 | 21374899.4 | 374433.5 | 0 | 0
2023-09-04 13:00 | 17638.9 | 21011548.7 | 0 | 0.1 | 380.6 | 0 | 20993529.3 | 374806.4 | 0 | 0
2023-09-04 14:00 | 13900.1 | 21054628.4 | 0 | 0.1 | 379.8 | 0 | 21040348.6 | 375178.5 | 0 | 0
2023-09-04 15:00 | 13542.9 | 19060201.9 | 0 | 0.1 | 377 | 0 | 19046282.1 | 375547.9 | 0 | 0
2023-09-04 16:00 | 13889 | 17601681.4 | 0 | 0.1 | 376.6 | 0 | 17587415.8 | 375916.9 | 0 | 0
2023-09-04 17:00 | 11743.1 | 17515135.8 | 0 | 0.1 | 379.8 | 0 | 17503013 | 376289 | 0 | 0
2023-09-04 18:00 | 15060.3 | 18164491.8 | 0 | 0.1 | 378 | 0 | 18149053.6 | 376659.4 | 0 | 0
2023-09-04 19:00 | 21122.9 | 19366408.1 | 0 | 0.1 | 378.5 | 0 | 19344906.8 | 377030.2 | 0 | 0
2023-09-04 20:00 | 22518.4 | 20669841.8 | 0 | 0.1 | 376.9 | 0 | 20646946.5 | 377399.5 | 0 | 0
2023-09-04 21:00 | 21425.7 | 19169335.8 | 0 | 0.1 | 378.2 | 0 | 19147532 | 377770 | 0 | 0
2023-09-04 22:00 | 18440.6 | 17087821.1 | 0 | 0.1 | 383 | 0 | 17068997.6 | 378145.3 | 0 | 0
2023-09-04 23:00 | 11116.5 | 13460914.7 | 0 | 0.1 | 383.3 | 0 | 13449415 | 378520.8 | 0 | 0
2023-09-05 | 4602.4 | 11785244.8 | 0 | 0.1 | 385.8 | 0 | 11780256.7 | 378898.8 | 0 | 0
2023-09-05 01:00 | 4755.7 | 11090223.4 | 0 | 0.1 | 385.9 | 0 | 11085081.9 | 379276.9 | 0 | 0
2023-09-05 02:00 | 5068.2 | 11175025.1 | 0 | 0.1 | 389.9 | 0 | 11169567 | 379659 | 0 | 0
2023-09-05 03:00 | 5599.3 | 11420509.3 | 0 | 0.1 | 397 | 0 | 11414513.1 | 380047.9 | 0 | 0
2023-09-05 04:00 | 5598.1 | 10668715.9 | 0 | 0.1 | 399 | 0 | 10662718.8 | 380438.9 | 0 | 0
2023-09-05 05:00 | 5903.5 | 22003536.3 | 0 | 0.1 | 403.8 | 0 | 21997229.1 | 380834.5 | 0 | 0
2023-09-05 06:00 | 7253.6 | 27260474.6 | 0 | 0.1 | 406.4 | 0 | 27252814.6 | 381232.8 | 0 | 0
2023-09-05 07:00 | 11644.8 | 22527272.4 | 0 | 0.1 | 412.7 | 0 | 22515215 | 381637.1 | 0 | 0
2023-09-05 08:00 | 12709.9 | 16249560.9 | 0 | 0.1 | 423.4 | 0 | 16236427.7 | 382052 | 0 | 0
2023-09-05 09:00 | 12139.7 | 11135796.6 | 0 | 0.1 | 425.4 | 0 | 11123231.6 | 382468.8 | 0 | 0
2023-09-05 10:00 | 11851.8 | 7925444.5 | 0 | 0.1 | 343.8 | 0 | 7913249 | 382805.6 | 0 | 0
2023-09-05 11:00 | 11748.6 | 6323142.5 | 0 | 0.1 | 338.1 | 0 | 6311055.8 | 383136.9 | 0 | 0
2023-09-05 12:00 | 17773.5 | 5827876.8 | 0 | 0.1 | 347.5 | 0 | 5809755.9 | 383477.4 | 0 | 0
2023-09-05 13:00 | 13115.6 | 6142084.7 | 0 | 0.1 | 350 | 0 | 6128619.2 | 383820.3 | 0 | 0
2023-09-05 14:00 | 13558.4 | 7233427.6 | 0 | 0.1 | 347 | 0 | 7219522.2 | 384160.3 | 0 | 0
2023-09-05 15:00 | 15992.5 | 8601546.2 | 0 | 0.1 | 343.4 | 0 | 8585210.3 | 384496.8 | 0 | 0
2023-09-05 16:00 | 15593 | 13069678.3 | 0 | 0.1 | 401.8 | 0 | 13053683.7 | 384890.4 | 0 | 0
2023-09-05 17:00 | 16529.4 | 16538352.2 | 0 | 0.1 | 403.9 | 0 | 16521418.9 | 385286.2 | 0 | 0
2023-09-05 18:00 | 16255.9 | 17576030.6 | 0 | 0.1 | 400.1 | 0 | 17559374.7 | 385678.2 | 0 | 0
2023-09-05 19:00 | 19037.8 | 17600031.9 | 0 | 0.1 | 391.9 | 0 | 17580602.3 | 386062.2 | 0 | 0
2023-09-05 20:00 | 21956.5 | 17476104 | 0 | 0.1 | 387.4 | 0 | 17453760.2 | 386441.7 | 0 | 0
2023-09-05 21:00 | 21624.9 | 17130863.3 | 0 | 0.1 | 381.8 | 0 | 17108856.7 | 386815.8 | 0 | 0
2023-09-05 22:00 | 16935.7 | 16471601.8 | 0 | 0.1 | 381.5 | 0 | 16454284.8 | 387189.6 | 0 | 0
2023-09-05 23:00 | 11045 | 15484484.4 | 0 | 0.1 | 383.4 | 0 | 15473056.1 | 387565.2 | 0 | 0
2023-09-06 | 4815.4 | 14516114.1 | 0 | 0.1 | 381.4 | 0 | 14510917.4 | 387938.9 | 0 | 0
2023-09-06 01:00 | 4889.8 | 13920677.6 | 0 | 0.1 | 382.1 | 0 | 13915405.8 | 388313.3 | 0 | 0
2023-09-06 02:00 | 4988.8 | 13752727.3 | 0 | 0.1 | 381.1 | 0 | 13747357.5 | 388686.8 | 0 | 0
2023-09-06 03:00 | 5407.7 | 13133119.7 | 0 | 0.1 | 383.8 | 0 | 13127328.2 | 389062.9 | 0 | 0
2023-09-06 04:00 | 5386 | 12084176.4 | 0 | 0.1 | 390.1 | 0 | 12078400.4 | 389445.1 | 0 | 0
2023-09-06 05:00 | 5457.1 | 12470756.2 | 0 | 0.1 | 392.4 | 0 | 12464906.8 | 389829.6 | 0 | 0
2023-09-06 06:00 | 5690.7 | 22370618.8 | 0 | 0.1 | 397.6 | 0 | 22364530.5 | 390219.2 | 0 | 0
2023-09-06 07:00 | 7522.3 | 18912989.2 | 0 | 0.1 | 401.1 | 0 | 18905065.9 | 390612.2 | 0 | 0
2023-09-06 08:00 | 8146 | 14276016 | 0 | 0.1 | 406.6 | 0 | 14267463.4 | 391010.6 | 0 | 0
2023-09-06 09:00 | 9100 | 10903994.5 | 0 | 0.1 | 418.4 | 0 | 10894476.1 | 391420.5 | 0 | 0
2023-09-06 10:00 | 10332.5 | 9037089.1 | 0 | 0.1 | 337.9 | 0 | 9026418.8 | 391751.6 | 0 | 0
2023-09-06 11:00 | 17594 | 8155501.5 | 0 | 0.1 | 335.2 | 0 | 8137572.4 | 392080 | 0 | 0
2023-09-06 12:00 | 16991.3 | 7892301.5 | 0 | 0.1 | 331.2 | 0 | 7874979.1 | 392404.5 | 0 | 0
2023-09-06 13:00 | 13950.7 | 8159399.8 | 0 | 0.1 | 341.8 | 0 | 8145107.3 | 392739.4 | 0 | 0
2023-09-06 14:00 | 13875.7 | 8946922.4 | 0 | 0.1 | 343.9 | 0 | 8932702.9 | 393076.4 | 0 | 0
2023-09-06 15:00 | 10823 | 9461584.6 | 0 | 0.1 | 340.5 | 0 | 9450421.2 | 393410 | 0 | 0
2023-09-06 16:00 | 10154.1 | 12338157.1 | 0 | 0.1 | 403.1 | 0 | 12327600 | 393804.9 | 0 | 0
2023-09-06 17:00 | 12126 | 14259422.5 | 0 | 0.1 | 394.9 | 0 | 14246901.7 | 394191.8 | 0 | 0
2023-09-06 18:00 | 16705 | 14645961.6 | 0 | 0.1 | 398.1 | 0 | 14628858.7 | 394581.9 | 0 | 0
2023-09-06 19:00 | 20140.9 | 14795989 | 0 | 0.1 | 399 | 0 | 14775449.2 | 394972.8 | 0 | 0
2023-09-06 20:00 | 22242.6 | 15389249.5 | 0 | 0.1 | 397.7 | 0 | 15366609.3 | 395362.4 | 0 | 0
2023-09-06 21:00 | 23410.9 | 15853327.1 | 0 | 0.1 | 401.2 | 0 | 15829515.2 | 395755.5 | 0 | 0
2023-09-06 22:00 | 17305.5 | 14986197.6 | 0 | 0.1 | 404.8 | 0 | 14968487.5 | 396152.1 | 0 | 0
2023-09-06 23:00 | 10818.1 | 13699559.3 | 0 | 0.1 | 413.3 | 0 | 13688327.9 | 396557 | 0 | 0
2023-09-07 | 4211.3 | 12104100.1 | 0 | 0.1 | 429 | 0 | 12099459.8 | 396977.4 | 0 | 0
2023-09-07 01:00 | 4528.7 | 10697480.6 | 0 | 0.1 | 439.5 | 0 | 10692512.5 | 397408 | 0 | 0
2023-09-07 02:00 | 4645.4 | 9288669 | 0 | 0.1 | 358.8 | 0 | 9283664.9 | 397759.5 | 0 | 0
2023-09-07 03:00 | 4947.3 | 8891133.7 | 0 | 0.1 | 357 | 0 | 8885829.5 | 398109.3 | 0 | 0
2023-09-07 04:00 | 5036.9 | 7852741.3 | 0 | 0.1 | 373.9 | 0 | 7847330.7 | 398475.7 | 0 | 0
2023-09-07 05:00 | 5059.9 | 10574978.3 | 0 | 0.1 | 472.4 | 0 | 10569446 | 398938.6 | 0 | 0
2023-09-07 06:00 | 4905.9 | 12236611.2 | 0 | 0.1 | 478.2 | 0 | 12231227.2 | 399407.2 | 0 | 0
2023-09-07 07:00 | 6877.3 | 6363930.5 | 0 | 0.1 | 382.7 | 0 | 6356670.6 | 399782.2 | 0 | 0
2023-09-07 08:00 | 8470.8 | 2990144.5 | 0 | 0.1 | 376.6 | 0 | 2981297.2 | 400151.1 | 0 | 0
2023-09-07 09:00 | 8743.9 | 1246560.9 | 0 | 0.1 | 388.7 | 0 | 1237428.5 | 400532 | 0 | 0
2023-09-07 10:00 | 9315.8 | 575956.8 | 0 | 0.1 | 333.4 | 0 | 566307.6 | 400858.7 | 0 | 0
2023-09-07 11:00 | 10501.2 | 278577.3 | 0 | 0.1 | 329 | 0 | 267747.2 | 401181 | 0 | 0
2023-09-07 12:00 | 10820.2 | 283317.4 | 0 | 0.1 | 326.4 | 0 | 272170.8 | 401500.9 | 0 | 0
2023-09-07 13:00 | 11531.7 | 618243.7 | 0 | 0.1 | 363.5 | 0 | 606348.6 | 401857 | 0 | 0
2023-09-07 14:00 | 9839.5 | 1228006 | 0 | 0.1 | 383.9 | 0 | 1217782.8 | 402233.1 | 0 | 0
2023-09-07 15:00 | 8854 | 2534793.5 | 0 | 0.1 | 382.5 | 0 | 2525557 | 402607.9 | 0 | 0
2023-09-07 16:00 | 8901 | 5864734.8 | 0 | 0.1 | 371.8 | 0 | 5855462.1 | 402972.2 | 0 | 0
2023-09-07 17:00 | 10826.4 | 9737217 | 0 | 0.1 | 361.8 | 0 | 9726028.9 | 403326.7 | 0 | 0
2023-09-07 18:00 | 15463.7 | 12718894.4 | 0 | 0.1 | 418.2 | 0 | 12703012.6 | 403736.4 | 0 | 0
2023-09-07 19:00 | 20100.2 | 14592579.8 | 0 | 0.1 | 417.9 | 0 | 14572061.8 | 404145.9 | 0 | 0
2023-09-07 20:00 | 21947 | 15876865.4 | 0 | 0.1 | 410.7 | 0 | 15854507.9 | 404548.2 | 0 | 0
2023-09-07 21:00 | 21356.8 | 16360516 | 0 | 0.1 | 402.2 | 0 | 16338757.1 | 404942.3 | 0 | 0
2023-09-07 22:00 | 16749.9 | 15783935.9 | 0 | 0.1 | 399.7 | 0 | 15766786.4 | 405333.9 | 0 | 0
2023-09-07 23:00 | 10278.7 | 14307594.7 | 0 | 0.1 | 397.8 | 0 | 14296918.3 | 405723.7 | 0 | 0
2023-09-08 | 4907.9 | 12452138.6 | 0 | 0.1 | 401.3 | 0 | 12446829.5 | 406116.9 | 0 | 0
2023-09-08 01:00 | 4931.3 | 11609791.1 | 0 | 0.1 | 411.5 | 0 | 11604448.3 | 406520.1 | 0 | 0
2023-09-08 02:00 | 5303.3 | 11449612.3 | 0 | 0.1 | 420.3 | 0 | 11443888.7 | 406932 | 0 | 0
2023-09-08 03:00 | 5269.4 | 11409774.5 | 0 | 0.1 | 434 | 0 | 11404071.1 | 407357.3 | 0 | 0
2023-09-08 04:00 | 5313.7 | 10745138.7 | 0 | 0.1 | 447.2 | 0 | 10739377.9 | 407795.5 | 0 | 0
2023-09-08 05:00 | 5853.2 | 8317759.3 | 0 | 0.1 | 370.8 | 0 | 8311535.3 | 408158.8 | 0 | 0
2023-09-08 06:00 | 6941.1 | 7629683.5 | 0 | 0.1 | 379 | 0 | 7622363.5 | 408530.2 | 0 | 0
2023-09-08 07:00 | 11298.3 | 3705544.2 | 0 | 0.1 | 371.4 | 0 | 3693874.6 | 408894.1 | 0 | 0
2023-09-08 08:00 | 12521.8 | 1340649 | 0 | 0.1 | 366.5 | 0 | 1327760.8 | 409253.2 | 0 | 0
2023-09-08 09:00 | 11159 | 531685.2 | 0 | 0.1 | 315.5 | 0 | 520210.7 | 409562.3 | 0 | 0
2023-09-08 10:00 | 10504.3 | 284890.6 | 0 | 0.1 | 321.3 | 0 | 274065.1 | 409877.1 | 0 | 0
2023-09-08 11:00 | 11910.8 | 462937.6 | 0 | 0.1 | 322.9 | 0 | 450704 | 410193.4 | 0 | 0
2023-09-08 12:00 | 11498.3 | 898654.4 | 0 | 0.1 | 362.3 | 0 | 886793.9 | 410548.4 | 0 | 0
2023-09-08 13:00 | 12060.2 | 1625976.9 | 0 | 0.1 | 356.9 | 0 | 1613559.8 | 410898.1 | 0 | 0
2023-09-08 14:00 | 15308.8 | 3215757.9 | 0 | 0.1 | 348.5 | 0 | 3200100.8 | 411239.5 | 0 | 0
2023-09-08 15:00 | 16361.3 | 5738547.2 | 0 | 0.1 | 361.1 | 0 | 5721824.9 | 411593.2 | 0 | 0
2023-09-08 16:00 | 14549.3 | 11803214.7 | 0 | 0.1 | 434.7 | 0 | 11788230.8 | 412019.1 | 0 | 0
2023-09-08 17:00 | 13026.7 | 17086247 | 0 | 0.1 | 418.2 | 0 | 17072802.1 | 412428.9 | 0 | 0
2023-09-08 18:00 | 16058.7 | 18847428.8 | 0 | 0.1 | 407 | 0 | 18830963.2 | 412827.6 | 0 | 0
2023-09-08 19:00 | 19991.1 | 19598434.5 | 0 | 0.1 | 396.1 | 0 | 19578047.4 | 413215.8 | 0 | 0
2023-09-08 20:00 | 23338.7 | 20185968 | 0 | 0.1 | 395.1 | 0 | 20162234.4 | 413602.8 | 0 | 0
2023-09-08 21:00 | 22535 | 19375762.2 | 0 | 0.1 | 394.6 | 0 | 19352832.7 | 413989.4 | 0 | 0
2023-09-08 22:00 | 17909.3 | 17263910.6 | 0 | 0.1 | 393.3 | 0 | 17245608.1 | 414374.7 | 0 | 0
2023-09-08 23:00 | 11292.7 | 14795327.1 | 0 | 0.1 | 396.7 | 0 | 14783637.8 | 414763.4 | 0 | 0
2023-09-09 | 4619.1 | 13050026.7 | 0 | 0.1 | 400.1 | 0 | 13045007.6 | 415155.4 | 0 | 0
2023-09-09 01:00 | 4722.9 | 12018678.1 | 0 | 0.1 | 404.9 | 0 | 12013550.3 | 415552.2 | 0 | 0
2023-09-09 02:00 | 5099.3 | 11567848.8 | 0 | 0.1 | 418.4 | 0 | 11562331.1 | 415962.1 | 0 | 0
2023-09-09 03:00 | 5225 | 11381206.1 | 0 | 0.1 | 425.7 | 0 | 11375555.5 | 416379.3 | 0 | 0
2023-09-09 04:00 | 5330.8 | 10258679.5 | 0 | 0.1 | 431.8 | 0 | 10252916.9 | 416802.4 | 0 | 0
2023-09-09 05:00 | 5776.9 | 6382155.7 | 0 | 0.1 | 359.6 | 0 | 6376019.2 | 417154.8 | 0 | 0
2023-09-09 06:00 | 7081.9 | 8714079.6 | 0 | 0.1 | 363.8 | 0 | 8706633.9 | 417511.2 | 0 | 0
2023-09-09 07:00 | 12793.7 | 6183277.1 | 0 | 0.1 | 365 | 0 | 6170118.5 | 417868.9 | 0 | 0
2023-09-09 08:00 | 13354.8 | 4759514.5 | 0 | 0.1 | 360.6 | 0 | 4745799.2 | 418222.1 | 0 | 0
2023-09-09 09:00 | 13094.3 | 4285788.3 | 0 | 0.1 | 357 | 0 | 4272337.1 | 418571.9 | 0 | 0
2023-09-09 10:00 | 12892.4 | 4727337.6 | 0 | 0.1 | 351.2 | 0 | 4714094.2 | 418915.9 | 0 | 0
2023-09-09 11:00 | 13142.7 | 5735180.9 | 0 | 0.1 | 365.1 | 0 | 5721673.1 | 419273.7 | 0 | 0
2023-09-09 12:00 | 13289.6 | 6860964.4 | 0 | 0.1 | 365 | 0 | 6847309.9 | 419631.3 | 0 | 0
2023-09-09 13:00 | 13433.1 | 8190072.3 | 0 | 0.1 | 357.8 | 0 | 8176281.5 | 419981.9 | 0 | 0
2023-09-09 14:00 | 15757.1 | 9595089.5 | 0 | 0.1 | 351 | 0 | 9578981.5 | 420325.8 | 0 | 0
2023-09-09 15:00 | 18507.2 | 11037208.3 | 0 | 0.1 | 400.1 | 0 | 11018301.1 | 420717.8 | 0 | 0
2023-09-09 16:00 | 15007.9 | 15306310.6 | 0 | 0.1 | 399.3 | 0 | 15290903.6 | 421109 | 0 | 0
2023-09-09 17:00 | 12659.3 | 18226184.7 | 0 | 0.1 | 393 | 0 | 18213132.6 | 421494 | 0 | 0
2023-09-09 18:00 | 15419.5 | 19406788.7 | 0 | 0.1 | 384 | 0 | 19390985.3 | 421870.2 | 0 | 0
2023-09-09 19:00 | 19073.8 | 20511623.4 | 0 | 0.1 | 378.6 | 0 | 20492171.1 | 422241.1 | 0 | 0
2023-09-09 20:00 | 21426 | 21730815.3 | 0 | 0.1 | 372.7 | 0 | 21709016.7 | 422606.2 | 0 | 0
2023-09-09 21:00 | 23222 | 21850650.9 | 0 | 0.1 | 369.9 | 0 | 21827059.1 | 422968.7 | 0 | 0
2023-09-09 22:00 | 17907.1 | 20717310.6 | 0 | 0.1 | 370.6 | 0 | 20699033 | 423331.8 | 0 | 0
2023-09-09 23:00 | 11012.8 | 19120575.4 | 0 | 0.1 | 368.6 | 0 | 19109194.1 | 423692.9 | 0 | 0
2023-09-10 | 4564.8 | 17905284.3 | 0 | 0.1 | 368.7 | 0 | 17900350.9 | 424054.1 | 0 | 0
2023-09-10 01:00 | 4865.4 | 17084923.2 | 0 | 0.1 | 367.1 | 0 | 17079690.7 | 424413.8 | 0 | 0
2023-09-10 02:00 | 4713.5 | 17024439.8 | 0 | 0.1 | 366.3 | 0 | 17019360.1 | 424772.7 | 0 | 0
2023-09-10 03:00 | 4948.4 | 17357397.6 | 0 | 0.1 | 369.1 | 0 | 17352080.1 | 425134.4 | 0 | 0
2023-09-10 04:00 | 5365.9 | 14752993.2 | 0 | 0.1 | 368.3 | 0 | 14747259.1 | 425495.3 | 0 | 0
2023-09-10 05:00 | 5272.2 | 12479061.9 | 0 | 0.1 | 368.9 | 0 | 12473420.8 | 425856.8 | 0 | 0
2023-09-10 06:00 | 6100 | 20514493.5 | 0 | 0.1 | 367.6 | 0 | 20508026 | 426216.9 | 0 | 0
2023-09-10 07:00 | 10453.3 | 16723608.5 | 0 | 0.1 | 367.5 | 0 | 16712787.8 | 426577 | 0 | 0
2023-09-10 08:00 | 11490.6 | 14809648.1 | 0 | 0.1 | 370.3 | 0 | 14797787.3 | 426939.9 | 0 | 0
2023-09-10 09:00 | 10771.1 | 14130696.5 | 0 | 0.1 | 369.6 | 0 | 14119555.9 | 427301.9 | 0 | 0
2023-09-10 10:00 | 9660.1 | 14343125.4 | 0 | 0.1 | 370.3 | 0 | 14333095.1 | 427664.7 | 0 | 0
2023-09-10 11:00 | 10242.9 | 15255215.6 | 0 | 0.1 | 369.2 | 0 | 15244603.6 | 428026.5 | 0 | 0
2023-09-10 12:00 | 11225.5 | 16695823.2 | 0 | 0.1 | 369.7 | 0 | 16684228.1 | 428388.7 | 0 | 0
2023-09-10 13:00 | 11179.7 | 18368995 | 0 | 0.1 | 372.9 | 0 | 18357442.6 | 428754.1 | 0 | 0
2023-09-10 14:00 | 16612.9 | 19383855.3 | 0 | 0.1 | 372.5 | 0 | 19366870.1 | 429119 | 0 | 0
2023-09-10 15:00 | 21332.9 | 16214887.3 | 0 | 0.1 | 373.9 | 0 | 16193180.6 | 429485.3 | 0 | 0
2023-09-10 16:00 | 14076 | 15751172.6 | 0 | 0.1 | 373.7 | 0 | 15736723 | 429851.5 | 0 | 0
2023-09-10 17:00 | 12177.1 | 16009141 | 0 | 0.1 | 375.5 | 0 | 15996588.5 | 430219.4 | 0 | 0
2023-09-10 18:00 | 15253.2 | 16422722.8 | 0 | 0.1 | 380.3 | 0 | 16407089.4 | 430592 | 0 | 0
2023-09-10 19:00 | 18819.9 | 17009312.6 | 0 | 0.1 | 381.7 | 0 | 16990111 | 430966 | 0 | 0
2023-09-10 20:00 | 21346.9 | 17891981.7 | 0 | 0.1 | 385.2 | 0 | 17870249.7 | 431343.4 | 0 | 0
2023-09-10 21:00 | 21692.2 | 17254046.3 | 0 | 0.1 | 387.3 | 0 | 17231966.9 | 431722.8 | 0 | 0
2023-09-10 22:00 | 17880.5 | 13999004 | 0 | 0.1 | 391.1 | 0 | 13980732.5 | 432106 | 0 | 0
2023-09-10 23:00 | 11219.5 | 12033905 | 0 | 0.1 | 398.8 | 0 | 12022286.8 | 432496.8 | 0 | 0
2023-09-11 | 4493.1 | 11050226.3 | 0 | 0.1 | 400.1 | 0 | 11045333.1 | 432888.8 | 0 | 0
2023-09-11 01:00 | 5117.9 | 10351605.4 | 0 | 0.1 | 400.3 | 0 | 10346087.4 | 433281 | 0 | 0
2023-09-11 02:00 | 5336.7 | 9874529.7 | 0 | 0.1 | 399.8 | 0 | 9868793.2 | 433672.8 | 0 | 0
2023-09-11 03:00 | 5889.5 | 9756251.5 | 0 | 0.1 | 350.3 | 0 | 9750011.8 | 434016 | 0 | 0
2023-09-11 04:00 | 6198 | 9168168.8 | 0 | 0.1 | 353.5 | 0 | 9161617.3 | 434362.4 | 0 | 0
2023-09-11 05:00 | 6448.3 | 8922730.7 | 0 | 0.1 | 352.6 | 0 | 8915930 | 434707.9 | 0 | 0
2023-09-11 06:00 | 8080.8 | 22610004.8 | 0 | 0.1 | 407.1 | 0 | 22601517 | 435106.8 | 0 | 0
2023-09-11 07:00 | 12890.5 | 20646188.5 | 0 | 0.1 | 401.3 | 0 | 20632896.8 | 435500 | 0 | 0
2023-09-11 08:00 | 13380.2 | 18862744.2 | 0 | 0.1 | 402.8 | 0 | 18848961.3 | 435894.6 | 0 | 0
2023-09-11 09:00 | 12352.7 | 17447369.9 | 0 | 0.1 | 402.7 | 0 | 17434614.6 | 436289.2 | 0 | 0
2023-09-11 10:00 | 11820.6 | 17098644.9 | 0 | 0.1 | 398.8 | 0 | 17086425.6 | 436679.9 | 0 | 0
2023-09-11 11:00 | 18289.9 | 17456944.4 | 0 | 0.1 | 397.3 | 0 | 17438257.3 | 437069.2 | 0 | 0
2023-09-11 12:00 | 17191.8 | 18376627.4 | 0 | 0.1 | 394.6 | 0 | 18359041.1 | 437455.7 | 0 | 0
2023-09-11 13:00 | 20839.8 | 19428983.9 | 0 | 0.1 | 395.4 | 0 | 19407748.8 | 437843.1 | 0 | 0
2023-09-11 14:00 | 13676.4 | 20051005.1 | 0 | 0.1 | 398.3 | 0 | 20036930.5 | 438233.4 | 0 | 0
2023-09-11 15:00 | 14709.8 | 16676118.1 | 0 | 0.1 | 397.6 | 0 | 16661010.8 | 438622.9 | 0 | 0
2023-09-11 16:00 | 13617.1 | 15125449.8 | 0 | 0.1 | 399.1 | 0 | 15111433.7 | 439013.9 | 0 | 0
2023-09-11 17:00 | 11824.7 | 16251508.4 | 0 | 0.1 | 398.8 | 0 | 16239284.9 | 439404.7 | 0 | 0
2023-09-11 18:00 | 15292.9 | 18561537.7 | 0 | 0.1 | 401.4 | 0 | 18545843.4 | 439798 | 0 | 0
2023-09-11 19:00 | 21815.3 | 19933165.1 | 0 | 0.1 | 406.8 | 0 | 19910943.1 | 440196.6 | 0 | 0
2023-09-11 20:00 | 22165.4 | 19650845 | 0 | 0.1 | 408.6 | 0 | 19628271.1 | 440596.9 | 0 | 0
2023-09-11 21:00 | 22874.3 | 17303639.7 | 0 | 0.1 | 412.7 | 0 | 17280352.8 | 441001.2 | 0 | 0
2023-09-11 22:00 | 18570.2 | 14738896.7 | 0 | 0.1 | 415.2 | 0 | 14719911.4 | 441408.1 | 0 | 0
2023-09-11 23:00 | 11936.3 | 12740781.8 | 0 | 0.1 | 419.1 | 0 | 12728426.4 | 441818.7 | 0 | 0
2023-09-12 | 4648.1 | 11072709.8 | 0 | 0.1 | 426.2 | 0 | 11067635.5 | 442236.4 | 0 | 0
2023-09-12 01:00 | 4649.9 | 9931266.1 | 0 | 0.1 | 421.2 | 0 | 9926195.1 | 442649.1 | 0 | 0
2023-09-12 02:00 | 5223.1 | 9451705.3 | 0 | 0.1 | 366.1 | 0 | 9446116.2 | 443007.8 | 0 | 0
2023-09-12 03:00 | 5372.9 | 10017519.2 | 0 | 0.1 | 414.9 | 0 | 10011731.5 | 443414.3 | 0 | 0
2023-09-12 04:00 | 5470 | 10312453.4 | 0 | 0.1 | 429.6 | 0 | 10306553.8 | 443835.3 | 0 | 0
2023-09-12 05:00 | 5918.1 | 11925369.4 | 0 | 0.1 | 433.6 | 0 | 11919017.7 | 444260.2 | 0 | 0
2023-09-12 06:00 | 7639.1 | 28508424.4 | 0 | 0.1 | 430.6 | 0 | 28500354.8 | 444682.1 | 0 | 0
2023-09-12 07:00 | 12414.1 | 30809664.8 | 0 | 0.1 | 429.7 | 0 | 30796821 | 445103.1 | 0 | 0
2023-09-12 08:00 | 12362.3 | 30473407.8 | 0 | 0.1 | 426.7 | 0 | 30460618.9 | 445521.2 | 0 | 0
2023-09-12 09:00 | 12329.1 | 29223971.3 | 0 | 0.1 | 429.2 | 0 | 29211213.1 | 445941.8 | 0 | 0
2023-09-12 10:00 | 15269 | 27579278.7 | 0 | 0.1 | 432.2 | 0 | 27563577.6 | 446365.2 | 0 | 0
2023-09-12 11:00 | 15372.8 | 26182253.8 | 0 | 0.1 | 430.7 | 0 | 26166450.3 | 446787.2 | 0 | 0
2023-09-12 12:00 | 14238.7 | 25594269.4 | 0 | 0.1 | 431.8 | 0 | 25579599 | 447210.3 | 0 | 0
2023-09-12 13:00 | 15786.3 | 25645404.2 | 0 | 0.1 | 431 | 0 | 25629187.1 | 447632.6 | 0 | 0
2023-09-12 14:00 | 18743.1 | 25810842.7 | 0 | 0.1 | 434.3 | 0 | 25791665.3 | 448058.2 | 0 | 0
2023-09-12 15:00 | 18956.8 | 23558426.8 | 0 | 0.1 | 440.2 | 0 | 23539029.9 | 448489.5 | 0 | 0
2023-09-12 16:00 | 18369 | 21164687.7 | 0 | 0.1 | 441.6 | 0 | 21145877.2 | 448922.1 | 0 | 0
2023-09-12 17:00 | 13267.7 | 21111405.6 | 0 | 0.1 | 445.6 | 0 | 21097692.3 | 449358.8 | 0 | 0
2023-09-12 18:00 | 14346.7 | 22120123.5 | 0 | 0.1 | 447.6 | 0 | 22105329.3 | 449797.4 | 0 | 0
2023-09-12 19:00 | 19133.5 | 20461467.9 | 0 | 0.1 | 453.3 | 0 | 20441881.2 | 450241.5 | 0 | 0
2023-09-12 20:00 | 22088.8 | 18402492.4 | 0 | 0.1 | 462.5 | 0 | 18379941.3 | 450694.7 | 0 | 0
2023-09-12 21:00 | 21167.1 | 14457388.4 | 0 | 0.1 | 465.3 | 0 | 14435756.1 | 451150.6 | 0 | 0
2023-09-12 22:00 | 16915.8 | 10820564.1 | 0 | 0.1 | 469.1 | 0 | 10803179.2 | 451610.2 | 0 | 0
2023-09-12 23:00 | 10386.2 | 9257280.5 | 0 | 0.1 | 394.1 | 0 | 9246500.2 | 451996.4 | 0 | 0
2023-09-13 | 4575.8 | 9304402.1 | 0 | 0.1 | 398.8 | 0 | 9299427.5 | 452387.1 | 0 | 0
2023-09-13 01:00 | 4478.1 | 10395260.3 | 0 | 0.1 | 479.1 | 0 | 10390303.2 | 452856.5 | 0 | 0
2023-09-13 02:00 | 4983.7 | 14453628.7 | 0 | 0.1 | 476.1 | 0 | 14448169 | 453323 | 0 | 0
2023-09-13 03:00 | 5156.6 | 17151469.5 | 0 | 0.1 | 475.5 | 0 | 17145837.4 | 453788.9 | 0 | 0
2023-09-13 04:00 | 5361 | 16949446.1 | 0 | 0.1 | 472.4 | 0 | 16943612.9 | 454251.8 | 0 | 0
2023-09-13 05:00 | 5646.8 | 28055680.3 | 0 | 0.1 | 476.3 | 0 | 28049557.2 | 454718.5 | 0 | 0
2023-09-13 06:00 | 5721.4 | 30995404.8 | 0 | 0.1 | 479.7 | 0 | 30989203.7 | 455188.6 | 0 | 0
2023-09-13 07:00 | 8202.9 | 29907695.3 | 0 | 0.1 | 477 | 0 | 29899015.4 | 455656 | 0 | 0
2023-09-13 08:00 | 8946.7 | 28311650.4 | 0 | 0.1 | 477.1 | 0 | 28302226.6 | 456123.5 | 0 | 0
2023-09-13 09:00 | 14625.9 | 26102295.6 | 0 | 0.1 | 474.8 | 0 | 26087195.1 | 456588.8 | 0 | 0
2023-09-13 10:00 | 9004.1 | 24389678 | 0 | 0.1 | 477.4 | 0 | 24380196.6 | 457056.5 | 0 | 0
2023-09-13 11:00 | 10158.3 | 23574781.4 | 0 | 0.1 | 481.9 | 0 | 23564141.3 | 457528.8 | 0 | 0
2023-09-13 12:00 | 10493.6 | 23367768.2 | 0 | 0.1 | 480.4 | 0 | 23356794.3 | 457999.5 | 0 | 0
2023-09-13 13:00 | 11240.6 | 23452185.6 | 0 | 0.1 | 481.5 | 0 | 23440463.6 | 458471.3 | 0 | 0
2023-09-13 14:00 | 10117.5 | 23185998.3 | 0 | 0.1 | 479.9 | 0 | 23175401.1 | 458941.5 | 0 | 0
2023-09-13 15:00 | 9237.5 | 20221440.3 | 0 | 0.1 | 482.4 | 0 | 20211720.6 | 459414.1 | 0 | 0
2023-09-13 16:00 | 10442.3 | 17982705.3 | 0 | 0.1 | 487.2 | 0 | 17971775.9 | 459891.6 | 0 | 0
2023-09-13 17:00 | 11557.7 | 18518365.6 | 0 | 0.1 | 485.9 | 0 | 18506322 | 460367.7 | 0 | 0
2023-09-13 18:00 | 19561 | 19820624.6 | 0 | 0.1 | 487.1 | 0 | 19800576.5 | 460844.9 | 0 | 0
2023-09-13 19:00 | 20574.6 | 19519660.2 | 0 | 0.1 | 485.7 | 0 | 19498600 | 461320.9 | 0 | 0
2023-09-13 20:00 | 21927.9 | 18120272.3 | 0 | 0.1 | 488.4 | 0 | 18097856.1 | 461799.4 | 0 | 0
2023-09-13 21:00 | 21469 | 16613312.1 | 0 | 0.1 | 494.1 | 0 | 16591349.1 | 462283.5 | 0 | 0
2023-09-13 22:00 | 16373.9 | 15414206 | 0 | 0.1 | 494 | 0 | 15397338.2 | 462767.6 | 0 | 0
2023-09-13 23:00 | 10476.8 | 14925331.9 | 0 | 0.1 | 496.5 | 0 | 14914358.7 | 463254.1 | 0 | 0
2023-09-14 | 4966.3 | 15242094.3 | 0 | 0.1 | 496.1 | 0 | 15236631.9 | 463740.2 | 0 | 0
2023-09-14 01:00 | 4589.3 | 16008136.6 | 0 | 0.1 | 499.2 | 0 | 16003048.2 | 464229.4 | 0 | 0
2023-09-14 02:00 | 5192.9 | 16606296.5 | 0 | 0.1 | 505 | 0 | 16600598.6 | 464724.2 | 0 | 0
2023-09-14 03:00 | 5043.5 | 16337923.9 | 0 | 0.1 | 504.3 | 0 | 16332376.2 | 465218.3 | 0 | 0
2023-09-14 04:00 | 5171.7 | 21014399.8 | 0 | 0.1 | 505.7 | 0 | 21008722.4 | 465713.9 | 0 | 0
2023-09-14 05:00 | 5316.7 | 31113585.5 | 0 | 0.1 | 504.3 | 0 | 31107764.6 | 466208 | 0 | 0
2023-09-14 06:00 | 5292.1 | 30791398.2 | 0 | 0.1 | 506.4 | 0 | 30785599.7 | 466704.3 | 0 | 0
2023-09-14 07:00 | 17457.8 | 28683613.9 | 0 | 0.1 | 511.2 | 0 | 28665645 | 467205.2 | 0 | 0
2023-09-14 08:00 | 8554.7 | 26449384.2 | 0 | 0.1 | 510.2 | 0 | 26440319.3 | 467705.1 | 0 | 0
2023-09-14 09:00 | 8840.2 | 24779742.7 | 0 | 0.1 | 511.7 | 0 | 24770390.9 | 468206.5 | 0 | 0
2023-09-14 10:00 | 9255.9 | 23474961.5 | 0 | 0.1 | 510.5 | 0 | 23465195.2 | 468706.7 | 0 | 0
2023-09-14 11:00 | 9482.4 | 22482640.4 | 0 | 0.1 | 512.8 | 0 | 22472645.3 | 469209.2 | 0 | 0
2023-09-14 12:00 | 10369.1 | 21678758.3 | 0 | 0.1 | 518.5 | 0 | 21667870.7 | 469717.2 | 0 | 0
2023-09-14 13:00 | 10684.3 | 21149330.6 | 0 | 0.1 | 518.7 | 0 | 21138127.7 | 470225.5 | 0 | 0
2023-09-14 14:00 | 10283.7 | 20845279.7 | 0 | 0.1 | 521.8 | 0 | 20834474.4 | 470736.7 | 0 | 0
2023-09-14 15:00 | 9321 | 19370690.3 | 0 | 0.1 | 522.4 | 0 | 19360847 | 471248.5 | 0 | 0
2023-09-14 16:00 | 10045.1 | 16482522.6 | 0 | 0.1 | 527 | 0 | 16471950.6 | 471764.9 | 0 | 0
2023-09-14 17:00 | 11383.8 | 15957458.1 | 0 | 0.1 | 536 | 0 | 15945538.3 | 472290.2 | 0 | 0
2023-09-14 18:00 | 16917.2 | 15761793.3 | 0 | 0.1 | 540.5 | 0 | 15744335.6 | 472819.8 | 0 | 0
2023-09-14 19:00 | 19870.3 | 16586808.2 | 0 | 0.1 | 548.9 | 0 | 16566389.1 | 473357.6 | 0 | 0
2023-09-14 20:00 | 21829.4 | 16497647 | 0 | 0.1 | 555.8 | 0 | 16475261.9 | 473902.2 | 0 | 0
2023-09-14 21:00 | 21963.3 | 15081237.4 | 0 | 0.1 | 565.2 | 0 | 15058709 | 474456 | 0 | 0
2023-09-14 22:00 | 18465.6 | 12874370.8 | 0 | 0.1 | 583 | 0 | 12855322.2 | 475027.3 | 0 | 0
2023-09-14 23:00 | 10805.8 | 10966951.5 | 0 | 0.1 | 589.1 | 0 | 10955556.7 | 475604.5 | 0 | 0
2023-09-15 | 6290 | 9693015.6 | 0 | 0.1 | 507.1 | 0 | 9686218.6 | 476101.4 | 0 | 0
2023-09-15 01:00 | 7870.4 | 8865011.4 | 0 | 0.1 | 501.7 | 0 | 8856639.4 | 476593 | 0 | 0
2023-09-15 02:00 | 8350.1 | 8610274.1 | 0 | 0.1 | 516.1 | 0 | 8601407.9 | 477098.8 | 0 | 0
2023-09-15 03:00 | 6238.7 | 8552246.2 | 0 | 0.1 | 524.3 | 0 | 8545483.3 | 477612.5 | 0 | 0
2023-09-15 04:00 | 5746.3 | 8999999.4 | 0 | 0.1 | 528.2 | 0 | 8993725 | 478130.1 | 0 | 0
2023-09-15 05:00 | 5988.4 | 20508553.2 | 0 | 0.1 | 633.7 | 0 | 20501931.2 | 478751 | 0 | 0
2023-09-15 06:00 | 7317.1 | 17773949 | 0 | 0.1 | 633.4 | 0 | 17765998.6 | 479371.7 | 0 | 0
2023-09-15 07:00 | 12183.7 | 12213728.7 | 0 | 0.1 | 644.8 | 0 | 12200900.4 | 480003.5 | 0 | 0
2023-09-15 08:00 | 15545.4 | 8360235.6 | 0 | 0.1 | 545.6 | 0 | 8344144.6 | 480538.1 | 0 | 0
2023-09-15 09:00 | 14211.4 | 5772726.8 | 0 | 0.1 | 534.1 | 0 | 5757981.4 | 481061.5 | 0 | 0
2023-09-15 10:00 | 14046.9 | 4326987.2 | 0 | 0.1 | 528.2 | 0 | 4312412.2 | 481579 | 0 | 0
2023-09-15 11:00 | 14766.8 | 3719296.8 | 0 | 0.1 | 521.5 | 0 | 3704008.6 | 482090 | 0 | 0
2023-09-15 12:00 | 15366.2 | 3654651.8 | 0 | 0.1 | 537.3 | 0 | 3638748.4 | 482616.5 | 0 | 0
2023-09-15 13:00 | 16716.2 | 4025975 | 0 | 0.1 | 539.6 | 0 | 4008719.3 | 483145.2 | 0 | 0
2023-09-15 14:00 | 15116.5 | 5012061.5 | 0 | 0.1 | 533.9 | 0 | 4996411.2 | 483668.4 | 0 | 0
2023-09-15 15:00 | 15397 | 6807429.3 | 0 | 0.1 | 528.6 | 0 | 6791503.8 | 484186.4 | 0 | 0
2023-09-15 16:00 | 14568.9 | 12690806.2 | 0 | 0.1 | 602.9 | 0 | 12675634.4 | 484777.1 | 0 | 0
2023-09-15 17:00 | 12574.1 | 17704237.5 | 0 | 0.1 | 603.9 | 0 | 17691059.5 | 485368.9 | 0 | 0
2023-09-15 18:00 | 16344.7 | 19207931.1 | 0 | 0.1 | 599.7 | 0 | 19190986.7 | 485956.5 | 0 | 0
2023-09-15 19:00 | 20320.9 | 18979846.3 | 0 | 0.1 | 593.7 | 0 | 18958931.8 | 486538.3 | 0 | 0
2023-09-15 20:00 | 21644 | 18021660.4 | 0 | 0.1 | 593.9 | 0 | 17999422.6 | 487120.2 | 0 | 0
2023-09-15 21:00 | 21145.9 | 17205086 | 0 | 0.1 | 594.4 | 0 | 17183345.8 | 487702.5 | 0 | 0
2023-09-15 22:00 | 17362.1 | 17081973.9 | 0 | 0.1 | 600 | 0 | 17064011.8 | 488290.5 | 0 | 0
2023-09-15 23:00 | 12053.3 | 16957817.4 | 0 | 0.1 | 615.4 | 0 | 16945148.7 | 488893.5 | 0 | 0
2023-09-16 | 4893.4 | 15896290.3 | 0 | 0.1 | 631 | 0 | 15890766.1 | 489511.8 | 0 | 0
2023-09-16 01:00 | 4569.1 | 14266067.6 | 0 | 0.1 | 653 | 0 | 14260845.5 | 490151.6 | 0 | 0
2023-09-16 02:00 | 4802.7 | 13124530.4 | 0 | 0.1 | 675.2 | 0 | 13119052.6 | 490813.3 | 0 | 0
2023-09-16 03:00 | 7034.7 | 11632435.6 | 0 | 0.1 | 686 | 0 | 11624714.9 | 491485.5 | 0 | 0
2023-09-16 04:00 | 6467.5 | 8004554.8 | 0 | 0.1 | 614 | 0 | 7997473.3 | 492087.2 | 0 | 0
2023-09-16 05:00 | 5468 | 8894714.6 | 0 | 0.1 | 633.4 | 0 | 8888613.3 | 492707.8 | 0 | 0
2023-09-16 06:00 | 6607 | 9767178.2 | 0 | 0.1 | 651.6 | 0 | 9759919.6 | 493346.3 | 0 | 0
2023-09-16 07:00 | 9971.9 | 4804304.8 | 0 | 0.1 | 646.2 | 0 | 4793686.8 | 493979.5 | 0 | 0
2023-09-16 08:00 | 11076.3 | 1396081.7 | 0 | 0.1 | 659.5 | 0 | 1384346 | 494625.7 | 0 | 0
2023-09-16 09:00 | 10734.4 | 127279.9 | 0 | 0.1 | 573.8 | 0 | 115971.8 | 495187.9 | 0 | 0
2023-09-16 10:00 | 12136.1 | 0 | 0 | 12136.1 | 0 | 0 | 0 | 482804.1 | 0 | 0
2023-09-16 11:00 | 13449.7 | 0 | 0 | 13449.7 | 0 | 0 | 0 | 469080 | 0 | 0
2023-09-16 12:00 | 12261.8 | 0 | 0 | 12261.8 | 0 | 0 | 0 | 456568 | 0 | 0
2023-09-16 13:00 | 16497.3 | 0 | 0 | 16497.3 | 0 | 0 | 0 | 439734 | 0 | 0
2023-09-16 14:00 | 21826.9 | 0 | 0 | 21826.9 | 0 | 0 | 0 | 417461.7 | 0 | 0
2023-09-16 15:00 | 18786.3 | 0 | 0 | 18786.3 | 0 | 0 | 0 | 398292 | 0 | 0
2023-09-16 16:00 | 17335.5 | 0 | 0 | 17335.5 | 0 | 0 | 0 | 380602.8 | 0 | 0
2023-09-16 17:00 | 15478.7 | 132710.7 | 0 | 0.1 | 551.3 | 0 | 116680.8 | 381143 | 0 | 0
2023-09-16 18:00 | 16415.9 | 1139940.2 | 0 | 0.1 | 650.4 | 0 | 1122874 | 381780.3 | 0 | 0
2023-09-16 19:00 | 22045.9 | 3247643 | 0 | 0.1 | 657.5 | 0 | 3224939.7 | 382424.5 | 0 | 0
2023-09-16 20:00 | 22636.5 | 5925494 | 0 | 0.1 | 656 | 0 | 5902201.6 | 383067.3 | 0 | 0
2023-09-16 21:00 | 21479.8 | 7443055 | 0 | 0.1 | 654.8 | 0 | 7420920.5 | 383708.9 | 0 | 0
2023-09-16 22:00 | 17031.2 | 7544944 | 0 | 0.1 | 651.3 | 0 | 7527261.7 | 384347.1 | 0 | 0
2023-09-16 23:00 | 11444 | 6999986.2 | 0 | 0.1 | 676.7 | 0 | 6987865.5 | 385010.2 | 0 | 0
2023-09-17 | 4635.1 | 6733116.3 | 0 | 0.1 | 679.3 | 0 | 6727802 | 385675.8 | 0 | 0
2023-09-17 01:00 | 5177.1 | 6836660.6 | 0 | 0.1 | 668 | 0 | 6830815.6 | 386330.4 | 0 | 0
2023-09-17 02:00 | 5528.3 | 6874894.9 | 0 | 0.1 | 660.6 | 0 | 6868706 | 386977.7 | 0 | 0
2023-09-17 03:00 | 5364.9 | 6635986.5 | 0 | 0.1 | 652.1 | 0 | 6629969.6 | 387616.7 | 0 | 0
2023-09-17 04:00 | 5442.9 | 5831053.1 | 0 | 0.1 | 665.2 | 0 | 5824945 | 388268.5 | 0 | 0
2023-09-17 05:00 | 5574.1 | 2956331.9 | 0 | 0.1 | 658.6 | 0 | 2950099.2 | 388913.9 | 0 | 0
2023-09-17 06:00 | 6509.5 | 1981806.4 | 0 | 0.1 | 644.5 | 0 | 1974652.5 | 389545.4 | 0 | 0
2023-09-17 07:00 | 10294.5 | 171407.9 | 0 | 0.1 | 574.6 | 0 | 160538.9 | 390108.4 | 0 | 0
2023-09-17 08:00 | 11534.8 | 0 | 0 | 11534.8 | 0 | 0 | 0 | 378338.2 | 0 | 0
2023-09-17 09:00 | 10541.2 | 0 | 0 | 10541.1 | 0 | 0 | 0 | 367581.9 | 0 | 0
2023-09-17 10:00 | 9422.9 | 0 | 0 | 9422.9 | 0 | 0 | 0 | 357966.7 | 0 | 0
2023-09-17 11:00 | 11509 | 0 | 0 | 11509 | 0 | 0 | 0 | 346222.9 | 0 | 0
2023-09-17 12:00 | 11309.6 | 0 | 0 | 11309.6 | 0 | 0 | 0 | 334682.5 | 0 | 0
2023-09-17 13:00 | 11392.6 | 0 | 0 | 11392.5 | 0 | 0 | 0 | 323057.5 | 0 | 0
2023-09-17 14:00 | 13154.1 | 0 | 0 | 13154.1 | 0 | 0 | 0 | 309634.9 | 0 | 0
2023-09-17 15:00 | 13656.5 | 0 | 0 | 13656.5 | 0 | 0 | 0 | 295699.7 | 0 | 0
2023-09-17 16:00 | 12265.9 | 17231.8 | 0 | 0.1 | 576.7 | 0 | 4389.2 | 296264.8 | 0 | 0
2023-09-17 17:00 | 10563.7 | 1599.9 | 0 | 8964 | 0.1 | 0 | 0.1 | 287118 | 0 | 0
2023-09-17 18:00 | 14346.3 | 0 | 0 | 14346.3 | 0 | 0 | 0 | 272479 | 0 | 0
2023-09-17 19:00 | 18579.4 | 0 | 0 | 18579.4 | 0 | 0 | 0 | 253520.4 | 0 | 0
2023-09-17 20:00 | 22579.3 | 76961.1 | 0 | 0.1 | 600.9 | 0 | 53781 | 254109.2 | 0 | 0
2023-09-17 21:00 | 21542.8 | 1224909.9 | 0 | 0.1 | 661.5 | 0 | 1202705.8 | 254757.4 | 0 | 0
2023-09-17 22:00 | 17144.8 | 4184465.4 | 0 | 0.1 | 664.1 | 0 | 4166656.6 | 255408.1 | 0 | 0
2023-09-17 23:00 | 10601.2 | 6878685.3 | 0 | 0.1 | 663.9 | 0 | 6867420.3 | 256058.6 | 0 | 0
2023-09-18 | 4511.6 | 8452733 | 0 | 0.1 | 691.2 | 0 | 8447530.3 | 256735.9 | 0 | 0
2023-09-18 01:00 | 4273 | 8797640.9 | 0 | 0.1 | 696 | 0 | 8792671.9 | 257418 | 0 | 0
2023-09-18 02:00 | 4572.2 | 8485714.7 | 0 | 0.1 | 686.6 | 0 | 8480455.9 | 258090.8 | 0 | 0
2023-09-18 03:00 | 5709.6 | 8071418.9 | 0 | 0.1 | 680.5 | 0 | 8065028.8 | 258757.7 | 0 | 0
2023-09-18 04:00 | 5599.2 | 7125929.5 | 0 | 0.1 | 673.5 | 0 | 7119656.8 | 259417.6 | 0 | 0
2023-09-18 05:00 | 5881.4 | 3377751.2 | 0 | 0.1 | 687.2 | 0 | 3371182.7 | 260091 | 0 | 0
2023-09-18 06:00 | 6836 | 2648875.8 | 0 | 0.1 | 682.5 | 0 | 2641357.4 | 260759.8 | 0 | 0
2023-09-18 07:00 | 11540.7 | 712990.1 | 0 | 0.1 | 670.2 | 0 | 700779.3 | 261416.5 | 0 | 0
2023-09-18 08:00 | 12713 | 10156 | 0 | 2557.2 | 0.1 | 0 | 0.1 | 258807.2 | 0 | 0
2023-09-18 09:00 | 11396.7 | 0 | 0 | 11396.6 | 0 | 0 | 0 | 247178 | 0 | 0
2023-09-18 10:00 | 11886.6 | 0 | 0 | 11886.6 | 0 | 0 | 0 | 235048.8 | 0 | 0
2023-09-18 11:00 | 12392.8 | 0 | 0 | 12392.8 | 0 | 0 | 0 | 222403.1 | 0 | 0
2023-09-18 12:00 | 10599.8 | 3882.3 | 0 | 6717.6 | 0.1 | 0 | 0.1 | 215548.4 | 0 | 0
2023-09-18 13:00 | 11066.1 | 99551.3 | 0 | 0.1 | 530.2 | 0 | 87955 | 216068 | 0 | 0
2023-09-18 14:00 | 12969.9 | 486267.2 | 0 | 0.1 | 528.6 | 0 | 472768.7 | 216585.9 | 0 | 0
2023-09-18 15:00 | 22307.1 | 1780834.3 | 0 | 0.1 | 613.6 | 0 | 1757913.7 | 217187.2 | 0 | 0
2023-09-18 16:00 | 13189.5 | 6335604.8 | 0 | 0.1 | 604.7 | 0 | 6321810.7 | 217779.8 | 0 | 0
2023-09-18 17:00 | 11815.3 | 12146422.9 | 0 | 0.1 | 679.7 | 0 | 12133928 | 218445.9 | 0 | 0
2023-09-18 18:00 | 20665.3 | 16351071.5 | 0 | 0.1 | 653.9 | 0 | 16329752.4 | 219086.6 | 0 | 0
2023-09-18 19:00 | 24316.6 | 18146966.5 | 0 | 0.1 | 626.5 | 0 | 18122023.6 | 219700.4 | 0 | 0
2023-09-18 20:00 | 25947.6 | 19126319.9 | 0 | 0.1 | 609.9 | 0 | 19099762.4 | 220298.1 | 0 | 0
2023-09-18 21:00 | 27410.3 | 20229860.3 | 0 | 0.1 | 597.2 | 0 | 20201852.8 | 220883.3 | 0 | 0
2023-09-18 22:00 | 22127.5 | 20639392 | 0 | 0.1 | 583.6 | 0 | 20616681 | 221455.1 | 0 | 0
2023-09-18 23:00 | 12405.5 | 19702745.4 | 0 | 0.1 | 575.5 | 0 | 19689764.6 | 222019 | 0 | 0
2023-09-19 | 4842.8 | 18490645.5 | 0 | 0.1 | 566.7 | 0 | 18485236.1 | 222574.3 | 0 | 0
2023-09-19 01:00 | 5017.1 | 18060231.6 | 0 | 0.1 | 556.2 | 0 | 18054658.4 | 223119.3 | 0 | 0
2023-09-19 02:00 | 5689.4 | 18511318 | 0 | 0.1 | 556 | 0 | 18505072.6 | 223664.1 | 0 | 0
2023-09-19 03:00 | 5799.6 | 19153920.5 | 0 | 0.1 | 551.7 | 0 | 19147569.3 | 224204.7 | 0 | 0
2023-09-19 04:00 | 5934.4 | 18378399.8 | 0 | 0.1 | 549.6 | 0 | 18371915.8 | 224743.3 | 0 | 0
2023-09-19 05:00 | 6268.9 | 17794244.3 | 0 | 0.1 | 544.9 | 0 | 17787430.5 | 225277.3 | 0 | 0
2023-09-19 06:00 | 7181.2 | 22762793.2 | 0 | 0.1 | 539.3 | 0 | 22755072.7 | 225805.7 | 0 | 0
2023-09-19 07:00 | 10780.8 | 20286000.7 | 0 | 0.1 | 540.6 | 0 | 20274679.4 | 226335.4 | 0 | 0
2023-09-19 08:00 | 11468.3 | 16958104.6 | 0 | 0.1 | 537 | 0 | 16946099.5 | 226861.6 | 0 | 0
2023-09-19 09:00 | 12307.1 | 14378650 | 0 | 0.1 | 535.2 | 0 | 14365807.8 | 227386 | 0 | 0
2023-09-19 10:00 | 11442 | 13360295.3 | 0 | 0.1 | 530.9 | 0 | 13348322.4 | 227906.2 | 0 | 0
2023-09-19 11:00 | 12409.2 | 13622288.4 | 0 | 0.1 | 527.2 | 0 | 13609352.1 | 228422.8 | 0 | 0
2023-09-19 12:00 | 12909.2 | 14665420.8 | 0 | 0.1 | 528.6 | 0 | 14651983.1 | 228940.8 | 0 | 0
2023-09-19 13:00 | 12829.6 | 16260782.6 | 0 | 0.1 | 525.2 | 0 | 16247427.9 | 229455.4 | 0 | 0
2023-09-19 14:00 | 14981.4 | 17613361.1 | 0 | 0.1 | 523.7 | 0 | 17597856.2 | 229968.5 | 0 | 0
2023-09-19 15:00 | 21330.9 | 15805358.1 | 0 | 0.1 | 519.9 | 0 | 15783507.4 | 230477.8 | 0 | 0
2023-09-19 16:00 | 18140.5 | 15956081.4 | 0 | 0.1 | 517.2 | 0 | 15937423.8 | 230984.6 | 0 | 0
2023-09-19 17:00 | 12333.8 | 18495907.2 | 0 | 0.1 | 519.4 | 0 | 18483054.2 | 231493.5 | 0 | 0
2023-09-19 18:00 | 15635.3 | 19825216.6 | 0 | 0.1 | 516.7 | 0 | 19809064.7 | 231999.8 | 0 | 0
2023-09-19 19:00 | 18791.5 | 21801680.6 | 0 | 0.1 | 516.2 | 0 | 21782373 | 232505.6 | 0 | 0
2023-09-19 20:00 | 22076.1 | 22295955.2 | 0 | 0.1 | 513.4 | 0 | 22273365.7 | 233008.7 | 0 | 0
2023-09-19 21:00 | 23074.9 | 20399059.7 | 0 | 0.1 | 511.7 | 0 | 20375473.1 | 233510.1 | 0 | 0
2023-09-19 22:00 | 18374.9 | 17453607.6 | 0 | 0.1 | 515.3 | 0 | 17434717.4 | 234015 | 0 | 0
2023-09-19 23:00 | 11510.9 | 15768675.4 | 0 | 0.1 | 514 | 0 | 15756650.7 | 234518.6 | 0 | 0
2023-09-20 | 4610 | 13996615 | 0 | 0.1 | 514.6 | 0 | 13991490.5 | 235022.9 | 0 | 0
2023-09-20 01:00 | 4819.8 | 14959083.9 | 0 | 0.1 | 512.3 | 0 | 14953751.8 | 235524.9 | 0 | 0
2023-09-20 02:00 | 5232 | 15037253.6 | 0 | 0.1 | 511.3 | 0 | 15031510.4 | 236025.9 | 0 | 0
2023-09-20 03:00 | 5384 | 14860109.1 | 0 | 0.1 | 514.5 | 0 | 14854210.6 | 236530 | 0 | 0
2023-09-20 04:00 | 5608.4 | 12371772.8 | 0 | 0.1 | 511.8 | 0 | 12365652.7 | 237031.5 | 0 | 0
2023-09-20 05:00 | 7338.7 | 26674707.8 | 0 | 0.1 | 511.1 | 0 | 26666858.1 | 237532.3 | 0 | 0
2023-09-20 06:00 | 6327.8 | 33530961.7 | 0 | 0.1 | 507.4 | 0 | 33524126.6 | 238029.5 | 0 | 0
2023-09-20 07:00 | 8837.3 | 33427682.2 | 0 | 0.1 | 505.9 | 0 | 33418339.1 | 238525.2 | 0 | 0
2023-09-20 08:00 | 8401.3 | 31471971.4 | 0 | 0.1 | 507.9 | 0 | 31463062.3 | 239022.9 | 0 | 0
2023-09-20 09:00 | 8729.4 | 28358212.1 | 0 | 0.1 | 504.2 | 0 | 28348978.6 | 239517 | 0 | 0
2023-09-20 10:00 | 9181.7 | 25128532.5 | 0 | 0.1 | 502.5 | 0 | 25118848.4 | 240009.4 | 0 | 0
2023-09-20 11:00 | 9289.1 | 23052604.1 | 0 | 0.1 | 498.1 | 0 | 23042817.1 | 240497.4 | 0 | 0
2023-09-20 12:00 | 18683.9 | 22162426.1 | 0 | 0.1 | 496.3 | 0 | 22143246 | 240983.6 | 0 | 0
2023-09-20 13:00 | 12073.1 | 22293085.5 | 0 | 0.1 | 497.8 | 0 | 22280514.6 | 241471.4 | 0 | 0
2023-09-20 14:00 | 11252.4 | 23123633.7 | 0 | 0.1 | 493.9 | 0 | 23111887.4 | 241955.4 | 0 | 0
2023-09-20 15:00 | 10840.1 | 22877237 | 0 | 0.1 | 492.1 | 0 | 22865905 | 242437.6 | 0 | 0
2023-09-20 16:00 | 11022.2 | 22111790.1 | 0 | 0.1 | 487.6 | 0 | 22100280.3 | 242915.4 | 0 | 0
2023-09-20 17:00 | 12990.5 | 22744885.8 | 0 | 0.1 | 486 | 0 | 22731409.3 | 243391.6 | 0 | 0
2023-09-20 18:00 | 16221.8 | 24102493.4 | 0 | 0.1 | 487.4 | 0 | 24085784.4 | 243869.1 | 0 | 0
2023-09-20 19:00 | 21172.3 | 22050487.1 | 0 | 0.1 | 483.7 | 0 | 22028831.2 | 244343 | 0 | 0
2023-09-20 20:00 | 23130.4 | 18525568.3 | 0 | 0.1 | 482.3 | 0 | 18501955.7 | 244815.6 | 0 | 0
2023-09-20 21:00 | 21536.1 | 16650289.2 | 0 | 0.1 | 478.9 | 0 | 16628274.3 | 245284.8 | 0 | 0
2023-09-20 22:00 | 16860.8 | 15023870.8 | 0 | 0.1 | 478.5 | 0 | 15006531.6 | 245753.7 | 0 | 0
2023-09-20 23:00 | 11456.3 | 14010273 | 0 | 0.1 | 481.6 | 0 | 13998335.2 | 246225.6 | 0 | 0
2023-09-21 | 4659.9 | 13670351.6 | 0 | 0.1 | 479.5 | 0 | 13665212.3 | 246695.4 | 0 | 0
2023-09-21 01:00 | 4859.1 | 13805356.3 | 0 | 0.1 | 479.4 | 0 | 13800017.8 | 247165.2 | 0 | 0
2023-09-21 02:00 | 7390.4 | 13973219.8 | 0 | 0.1 | 476.9 | 0 | 13965352.7 | 247632.4 | 0 | 0
2023-09-21 03:00 | 8289.9 | 13704111.9 | 0 | 0.1 | 478.1 | 0 | 13695343.9 | 248100.9 | 0 | 0
2023-09-21 04:00 | 9641.6 | 12410912.4 | 0 | 0.1 | 482.1 | 0 | 12400788.7 | 248573.4 | 0 | 0
2023-09-21 05:00 | 9901.1 | 26528677 | 0 | 0.1 | 481.3 | 0 | 26518294.8 | 249044.9 | 0 | 0
2023-09-21 06:00 | 10137.8 | 30553853.6 | 0 | 0.1 | 483 | 0 | 30543232.8 | 249518.2 | 0 | 0
2023-09-21 07:00 | 16766.1 | 26766414.4 | 0 | 0.1 | 482.6 | 0 | 26749165.7 | 249991.1 | 0 | 0
2023-09-21 08:00 | 13021.5 | 21347611.7 | 0 | 0.1 | 485.4 | 0 | 21334104.9 | 250466.7 | 0 | 0
2023-09-21 09:00 | 10750.2 | 15794535.2 | 0 | 0.1 | 492.5 | 0 | 15783292.6 | 250949.2 | 0 | 0
2023-09-21 10:00 | 10096.6 | 11620343.4 | 0 | 0.1 | 491.2 | 0 | 11609755.7 | 251430.5 | 0 | 0
2023-09-21 11:00 | 13477.6 | 9306620.1 | 0 | 0.1 | 412.1 | 0 | 9292730.5 | 251834.3 | 0 | 0
2023-09-21 12:00 | 12352.8 | 8456035.6 | 0 | 0.1 | 405.5 | 0 | 8443277.5 | 252231.5 | 0 | 0
2023-09-21 13:00 | 13709.6 | 8637926.1 | 0 | 0.1 | 411.2 | 0 | 8623805.4 | 252634.4 | 0 | 0
2023-09-21 14:00 | 10450.7 | 9582196.1 | 0 | 0.1 | 411.4 | 0 | 9571334 | 253037.6 | 0 | 0
2023-09-21 15:00 | 9353.6 | 10534360.7 | 0 | 0.1 | 474 | 0 | 10524533.3 | 253502 | 0 | 0
2023-09-21 16:00 | 9131.1 | 14575793.4 | 0 | 0.1 | 466.2 | 0 | 14566196.3 | 253958.7 | 0 | 0
2023-09-21 17:00 | 10394.6 | 18023022.6 | 0 | 0.1 | 456.8 | 0 | 18012171.2 | 254406.4 | 0 | 0
2023-09-21 18:00 | 15059.8 | 18432348.6 | 0 | 0.1 | 455.6 | 0 | 18416833.3 | 254852.8 | 0 | 0
2023-09-21 19:00 | 20841.2 | 18133443.4 | 0 | 0.1 | 453.3 | 0 | 18112149 | 255296.9 | 0 | 0
2023-09-21 20:00 | 22288.4 | 18639449.5 | 0 | 0.1 | 447.6 | 0 | 18616713.6 | 255735.4 | 0 | 0
2023-09-21 21:00 | 22336 | 19436746.4 | 0 | 0.1 | 445.3 | 0 | 19413965.2 | 256171.8 | 0 | 0
2023-09-21 22:00 | 17894.9 | 18863336.8 | 0 | 0.1 | 442.1 | 0 | 18844999.9 | 256605 | 0 | 0
2023-09-21 23:00 | 11294.4 | 18000311.5 | 0 | 0.1 | 443.2 | 0 | 17988574.1 | 257039.2 | 0 | 0
2023-09-22 | 4576.2 | 16767859.9 | 0 | 0.1 | 447.6 | 0 | 16762836.2 | 257477.8 | 0 | 0
2023-09-22 01:00 | 4690.3 | 16192234 | 0 | 0.1 | 448.8 | 0 | 16187094.9 | 257917.6 | 0 | 0
2023-09-22 02:00 | 5130 | 15568265 | 0 | 0.1 | 453 | 0 | 15562682.1 | 258361.4 | 0 | 0
2023-09-22 03:00 | 5451.1 | 14895320.3 | 0 | 0.1 | 455.8 | 0 | 14889413.4 | 258808.1 | 0 | 0
2023-09-22 04:00 | 5457.6 | 12974684.2 | 0 | 0.1 | 461.9 | 0 | 12968764.8 | 259260.7 | 0 | 0
2023-09-22 05:00 | 5923.2 | 14442084.9 | 0 | 0.1 | 473.8 | 0 | 14435688 | 259724.9 | 0 | 0
2023-09-22 06:00 | 7028.1 | 16305096.6 | 0 | 0.1 | 480.6 | 0 | 16297588 | 260195.8 | 0 | 0
2023-09-22 07:00 | 10693.7 | 10841198.9 | 0 | 0.1 | 489.1 | 0 | 10830016.2 | 260675.1 | 0 | 0
2023-09-22 08:00 | 12710.2 | 6256782.7 | 0 | 0.1 | 408.8 | 0 | 6243663.9 | 261075.6 | 0 | 0
2023-09-22 09:00 | 13565.6 | 2924786.2 | 0 | 0.1 | 410.8 | 0 | 2910809.9 | 261478 | 0 | 0
2023-09-22 10:00 | 13831.2 | 1222205.2 | 0 | 0.1 | 410.5 | 0 | 1207963.7 | 261880.2 | 0 | 0
2023-09-22 11:00 | 15071.5 | 665429.4 | 0 | 0.1 | 403.3 | 0 | 649954.7 | 262275.3 | 0 | 0
2023-09-22 12:00 | 14095.5 | 529969.1 | 0 | 0.1 | 361.6 | 0 | 515512.1 | 262629.6 | 0 | 0
2023-09-22 13:00 | 13337.8 | 736076.9 | 0 | 0.1 | 391.3 | 0 | 722347.9 | 263013 | 0 | 0
2023-09-22 14:00 | 15636.5 | 1280683.2 | 0 | 0.1 | 406 | 0 | 1264640.8 | 263410.8 | 0 | 0
2023-09-22 15:00 | 16707.7 | 3266193.3 | 0 | 0.1 | 404.7 | 0 | 3249081 | 263807.3 | 0 | 0
2023-09-22 16:00 | 15257 | 9138380.6 | 0 | 0.1 | 396.1 | 0 | 9122727.5 | 264195.4 | 0 | 0
2023-09-22 17:00 | 13149.2 | 15517787.5 | 0 | 0.1 | 451.6 | 0 | 15504186.7 | 264638 | 0 | 0
2023-09-22 18:00 | 16773.7 | 18806721 | 0 | 0.1 | 437.8 | 0 | 18789509.6 | 265066.9 | 0 | 0
2023-09-22 19:00 | 21875.2 | 19870335.4 | 0 | 0.1 | 435.9 | 0 | 19848024.3 | 265494 | 0 | 0
2023-09-22 20:00 | 27523.6 | 19974932.2 | 0 | 0.1 | 430.3 | 0 | 19946978.4 | 265915.6 | 0 | 0
2023-09-22 21:00 | 26607.2 | 19535280.1 | 0 | 0.1 | 422.8 | 0 | 19508250.3 | 266329.8 | 0 | 0
2023-09-22 22:00 | 19539.5 | 18809380 | 0 | 0.1 | 419.2 | 0 | 18789421.4 | 266740.5 | 0 | 0
2023-09-22 23:00 | 11038.2 | 17914658.6 | 0 | 0.1 | 415.4 | 0 | 17903205.1 | 267147.5 | 0 | 0
2023-09-23 | 4561 | 16715789 | 0 | 0.1 | 415 | 0 | 16710813 | 267554.1 | 0 | 0
2023-09-23 01:00 | 4869 | 15571981.7 | 0 | 0.1 | 418.6 | 0 | 15566694.1 | 267964.3 | 0 | 0
2023-09-23 02:00 | 5821 | 14820353.1 | 0 | 0.1 | 419.5 | 0 | 14814112.7 | 268375.3 | 0 | 0
2023-09-23 03:00 | 5861.2 | 14488949.9 | 0 | 0.1 | 423.3 | 0 | 14482665.5 | 268790.1 | 0 | 0
2023-09-23 04:00 | 5842.9 | 13075859.4 | 0 | 0.1 | 425.9 | 0 | 13069590.7 | 269207.4 | 0 | 0
2023-09-23 05:00 | 6174 | 11281009.9 | 0 | 0.1 | 429.7 | 0 | 11274406.3 | 269628.5 | 0 | 0
2023-09-23 06:00 | 7051.1 | 13916665.6 | 0 | 0.1 | 440.1 | 0 | 13909174.5 | 270059.7 | 0 | 0
2023-09-23 07:00 | 12046.7 | 10715369.1 | 0 | 0.1 | 444 | 0 | 10702878.4 | 270494.7 | 0 | 0
2023-09-23 08:00 | 13570.7 | 8129833 | 0 | 0.1 | 374.8 | 0 | 8115887.6 | 270862 | 0 | 0
2023-09-23 09:00 | 20214.5 | 6184570.8 | 0 | 0.1 | 370.5 | 0 | 6163986 | 271224.9 | 0 | 0
2023-09-23 10:00 | 11856.8 | 5125100.6 | 0 | 0.1 | 377.7 | 0 | 5112866.1 | 271595.1 | 0 | 0
2023-09-23 11:00 | 12559.5 | 5076323.7 | 0 | 0.1 | 379.7 | 0 | 5063384.6 | 271967.1 | 0 | 0
2023-09-23 12:00 | 12396.1 | 5953064.4 | 0 | 0.1 | 374.4 | 0 | 5940294 | 272333.9 | 0 | 0
2023-09-23 13:00 | 15475 | 7597250.8 | 0 | 0.1 | 370 | 0 | 7581405.9 | 272696.4 | 0 | 0
2023-09-23 14:00 | 17921.1 | 9877149.6 | 0 | 0.1 | 411.6 | 0 | 9858817 | 273099.8 | 0 | 0
2023-09-23 15:00 | 17809.8 | 11674073.5 | 0 | 0.1 | 426.9 | 0 | 11655836.9 | 273518 | 0 | 0
2023-09-23 16:00 | 16597.6 | 15030058.9 | 0 | 0.1 | 424 | 0 | 15013037.5 | 273933.5 | 0 | 0
2023-09-23 17:00 | 15050.9 | 16436381.1 | 0 | 0.1 | 417.6 | 0 | 16420912.7 | 274342.6 | 0 | 0
2023-09-23 18:00 | 19226.3 | 16209792.5 | 0 | 0.1 | 414.4 | 0 | 16190151.9 | 274748.7 | 0 | 0
2023-09-23 19:00 | 22909.9 | 17927376.4 | 0 | 0.1 | 410.6 | 0 | 17904056 | 275150.9 | 0 | 0
2023-09-23 20:00 | 24335 | 20763149 | 0 | 0.1 | 411.8 | 0 | 20738402.3 | 275554.4 | 0 | 0
2023-09-23 21:00 | 22017.9 | 18121782.3 | 0 | 0.1 | 415.8 | 0 | 18099348.7 | 275961.8 | 0 | 0
2023-09-23 22:00 | 16922.5 | 14526149.3 | 0 | 0.1 | 416.8 | 0 | 14508810.1 | 276370.2 | 0 | 0
2023-09-23 23:00 | 12764.3 | 12756571.2 | 0 | 0.1 | 420.8 | 0 | 12743386.2 | 276782.5 | 0 | 0
2023-09-24 | 4345.9 | 11724894.4 | 0 | 0.1 | 423.5 | 0 | 11720125.1 | 277197.4 | 0 | 0
2023-09-24 01:00 | 4389.9 | 10448501.6 | 0 | 0.1 | 426.9 | 0 | 10443684.9 | 277615.8 | 0 | 0
2023-09-24 02:00 | 4588.9 | 9653809.4 | 0 | 0.1 | 369.2 | 0 | 9648851.4 | 277977.5 | 0 | 0
2023-09-24 03:00 | 5042.5 | 8955122.6 | 0 | 0.1 | 362.3 | 0 | 8949717.8 | 278332.5 | 0 | 0
2023-09-24 04:00 | 5258.2 | 7435071.6 | 0 | 0.1 | 357.8 | 0 | 7429455.7 | 278683 | 0 | 0
2023-09-24 05:00 | 5700.5 | 6833439.4 | 0 | 0.1 | 352.3 | 0 | 6827386.7 | 279028.2 | 0 | 0
2023-09-24 06:00 | 6747.8 | 16312329.2 | 0 | 0.1 | 423.7 | 0 | 16305157.8 | 279443.3 | 0 | 0
2023-09-24 07:00 | 10540.7 | 16200797.9 | 0 | 0.1 | 422.3 | 0 | 16189834.9 | 279857.1 | 0 | 0
2023-09-24 08:00 | 11334.5 | 15514645.6 | 0 | 0.1 | 415.7 | 0 | 15502895.4 | 280264.5 | 0 | 0
2023-09-24 09:00 | 11033.4 | 15103492 | 0 | 0.1 | 411.9 | 0 | 15092046.8 | 280668.1 | 0 | 0
2023-09-24 10:00 | 9510.1 | 15007577.2 | 0 | 0.1 | 406.5 | 0 | 14997660.6 | 281066.3 | 0 | 0
2023-09-24 11:00 | 11640.7 | 15087243.5 | 0 | 0.1 | 405.6 | 0 | 15075197.3 | 281463.7 | 0 | 0
2023-09-24 12:00 | 11844.3 | 15077243.5 | 0 | 0.1 | 406 | 0 | 15064993.4 | 281861.5 | 0 | 0
2023-09-24 13:00 | 12135 | 15000373.5 | 0 | 0.1 | 402.3 | 0 | 14987836.3 | 282255.7 | 0 | 0
2023-09-24 14:00 | 13382.2 | 14946177 | 0 | 0.1 | 401 | 0 | 14932393.9 | 282648.6 | 0 | 0
2023-09-24 15:00 | 13268 | 13176602.7 | 0 | 0.1 | 398 | 0 | 13162936.7 | 283038.5 | 0 | 0
2023-09-24 16:00 | 14092.1 | 13469902 | 0 | 0.1 | 397.5 | 0 | 13455412.5 | 283428 | 0 | 0
2023-09-24 17:00 | 15383.6 | 14941427.7 | 0 | 0.1 | 400 | 0 | 14925644.2 | 283820 | 0 | 0
2023-09-24 18:00 | 18509.7 | 16257194.1 | 0 | 0.1 | 398.8 | 0 | 16238285.8 | 284210.7 | 0 | 0
2023-09-24 19:00 | 22662.2 | 18016382 | 0 | 0.1 | 399.7 | 0 | 17993320.2 | 284602.3 | 0 | 0
2023-09-24 20:00 | 23659.3 | 18546339.6 | 0 | 0.1 | 399.1 | 0 | 18522281.3 | 284993.2 | 0 | 0
2023-09-24 21:00 | 25980.8 | 17667336.6 | 0 | 0.1 | 401.2 | 0 | 17640954.7 | 285386.3 | 0 | 0
2023-09-24 22:00 | 20774.7 | 16349853.8 | 0 | 0.1 | 407.2 | 0 | 16328672 | 285785.2 | 0 | 0
2023-09-24 23:00 | 10939.8 | 15246717.1 | 0 | 0.1 | 409.6 | 0 | 15235367.8 | 286186.6 | 0 | 0
2023-09-25 | 4968.5 | 13186899.8 | 0 | 0.1 | 414.5 | 0 | 13181516.8 | 286592.8 | 0 | 0
2023-09-25 01:00 | 4766.9 | 11890985.2 | 0 | 0.1 | 417.5 | 0 | 11885800.9 | 287001.9 | 0 | 0
2023-09-25 02:00 | 5190.7 | 11284846.5 | 0 | 0.1 | 423.8 | 0 | 11279232.1 | 287417.1 | 0 | 0
2023-09-25 03:00 | 5167.1 | 10753088.5 | 0 | 0.1 | 434.5 | 0 | 10747487 | 287842.9 | 0 | 0
2023-09-25 04:00 | 5400 | 8838746.3 | 0 | 0.1 | 369.4 | 0 | 8832977 | 288204.8 | 0 | 0
2023-09-25 05:00 | 5578.2 | 15027921.3 | 0 | 0.1 | 446.6 | 0 | 15021896.6 | 288642.4 | 0 | 0
2023-09-25 06:00 | 7040.6 | 20523996.8 | 0 | 0.1 | 450.6 | 0 | 20516505.8 | 289083.9 | 0 | 0
2023-09-25 07:00 | 11416.7 | 14471682.5 | 0 | 0.1 | 458.7 | 0 | 14459807.2 | 289533.3 | 0 | 0
2023-09-25 08:00 | 11904.7 | 9491161.2 | 0 | 0.1 | 388.7 | 0 | 9478868 | 289914.1 | 0 | 0
2023-09-25 09:00 | 10920.8 | 6626835.3 | 0 | 0.1 | 380.4 | 0 | 6615534.1 | 290286.8 | 0 | 0
2023-09-25 10:00 | 12907 | 5484811.6 | 0 | 0.1 | 375.4 | 0 | 5471529.3 | 290654.6 | 0 | 0
2023-09-25 11:00 | 13551 | 5376319.8 | 0 | 0.1 | 369.5 | 0 | 5362399.4 | 291016.6 | 0 | 0
2023-09-25 12:00 | 12522.8 | 5948947.2 | 0 | 0.1 | 381.4 | 0 | 5936043.1 | 291390.2 | 0 | 0
2023-09-25 13:00 | 17944.1 | 7052805.8 | 0 | 0.1 | 382.1 | 0 | 7034479.7 | 291764.6 | 0 | 0
2023-09-25 14:00 | 15430.2 | 8896547.4 | 0 | 0.1 | 376.3 | 0 | 8880740.9 | 292133.3 | 0 | 0
2023-09-25 15:00 | 15353.9 | 10755016.4 | 0 | 0.1 | 440.6 | 0 | 10739222 | 292565 | 0 | 0
2023-09-25 16:00 | 14326.5 | 14376716.1 | 0 | 0.1 | 429.1 | 0 | 14361960.6 | 292985.4 | 0 | 0
2023-09-25 17:00 | 13571.7 | 16479083.5 | 0 | 0.1 | 428.8 | 0 | 16465083.1 | 293405.6 | 0 | 0
2023-09-25 18:00 | 16289.3 | 16595446 | 0 | 0.1 | 425.1 | 0 | 16578731.6 | 293822.1 | 0 | 0
2023-09-25 19:00 | 19631.9 | 16332014.6 | 0 | 0.1 | 417.9 | 0 | 16311964.9 | 294231.6 | 0 | 0
2023-09-25 20:00 | 21894.7 | 16514844.3 | 0 | 0.1 | 414.6 | 0 | 16492535.1 | 294637.9 | 0 | 0
2023-09-25 21:00 | 22334.6 | 17687165.1 | 0 | 0.1 | 410.5 | 0 | 17664420.1 | 295040 | 0 | 0
2023-09-25 22:00 | 17323.2 | 18331156.8 | 0 | 0.1 | 410.7 | 0 | 18313423.1 | 295442.4 | 0 | 0
2023-09-25 23:00 | 10134.1 | 16925016.3 | 0 | 0.1 | 415 | 0 | 16914467.3 | 295849.1 | 0 | 0
2023-09-26 | 4846.2 | 15715808.1 | 0 | 0.1 | 416.1 | 0 | 15710545.8 | 296256.8 | 0 | 0
2023-09-26 01:00 | 6335.3 | 14921272.3 | 0 | 0.1 | 420.3 | 0 | 14914516.9 | 296668.6 | 0 | 0
2023-09-26 02:00 | 8566.1 | 14844980.6 | 0 | 0.1 | 423 | 0 | 14835991.5 | 297083.1 | 0 | 0
2023-09-26 03:00 | 8813.4 | 14961712.3 | 0 | 0.1 | 428.9 | 0 | 14952470 | 297503.3 | 0 | 0
2023-09-26 04:00 | 8767.1 | 14283851.5 | 0 | 0.1 | 441.3 | 0 | 14274643.2 | 297935.7 | 0 | 0
2023-09-26 05:00 | 9299.6 | 17610052.9 | 0 | 0.1 | 449.9 | 0 | 17600303.4 | 298376.6 | 0 | 0
2023-09-26 06:00 | 10275.2 | 18276810.5 | 0 | 0.1 | 462.3 | 0 | 18266073.1 | 298829.6 | 0 | 0
2023-09-26 07:00 | 15201.6 | 13446664.4 | 0 | 0.1 | 472.8 | 0 | 13430990.1 | 299292.8 | 0 | 0
2023-09-26 08:00 | 14226 | 8306555.3 | 0 | 0.1 | 387.1 | 0 | 8291942.2 | 299672.1 | 0 | 0
2023-09-26 09:00 | 12587.4 | 4349552.1 | 0 | 0.1 | 388.4 | 0 | 4336576.3 | 300052.7 | 0 | 0
2023-09-26 10:00 | 12325.7 | 2286151.7 | 0 | 0.1 | 384 | 0 | 2273442 | 300429 | 0 | 0
2023-09-26 11:00 | 10985.6 | 1449601.2 | 0 | 0.1 | 379.5 | 0 | 1438236.1 | 300800.8 | 0 | 0
2023-09-26 12:00 | 12188.1 | 1500382.9 | 0 | 0.1 | 373.2 | 0 | 1487821.7 | 301166.5 | 0 | 0
2023-09-26 13:00 | 13003 | 2409906.3 | 0 | 0.1 | 389 | 0 | 2396514.4 | 301547.7 | 0 | 0
2023-09-26 14:00 | 14375 | 3879211.6 | 0 | 0.1 | 388.8 | 0 | 3864447.9 | 301928.6 | 0 | 0
2023-09-26 15:00 | 15437.3 | 6345013 | 0 | 0.1 | 380.6 | 0 | 6329195.3 | 302301.5 | 0 | 0
2023-09-26 16:00 | 14488.7 | 10726502.9 | 0 | 0.1 | 447.3 | 0 | 10711567 | 302739.8 | 0 | 0
2023-09-26 17:00 | 13399.3 | 14365425.9 | 0 | 0.1 | 433.4 | 0 | 14351593.3 | 303164.4 | 0 | 0
2023-09-26 18:00 | 15847 | 15816857.2 | 0 | 0.1 | 432.4 | 0 | 15800577.9 | 303588 | 0 | 0
2023-09-26 19:00 | 19578.6 | 16582037.5 | 0 | 0.1 | 427.8 | 0 | 16562031.2 | 304007.1 | 0 | 0
2023-09-26 20:00 | 22114.3 | 17211576.3 | 0 | 0.1 | 420.7 | 0 | 17189041.4 | 304419.3 | 0 | 0
2023-09-26 21:00 | 22863.2 | 17788865.7 | 0 | 0.1 | 418.5 | 0 | 17765584 | 304829.3 | 0 | 0
2023-09-26 22:00 | 17740.8 | 17595026.5 | 0 | 0.1 | 416.2 | 0 | 17576869.6 | 305237.1 | 0 | 0
2023-09-26 23:00 | 11320.6 | 15510637.2 | 0 | 0.1 | 418.6 | 0 | 15498898.1 | 305647.3 | 0 | 0
2023-09-27 | 4634.7 | 12730796.9 | 0 | 0.1 | 427.3 | 0 | 12725734.9 | 306066 | 0 | 0
2023-09-27 01:00 | 5136.4 | 11442971.5 | 0 | 0.1 | 434 | 0 | 11437401.2 | 306491.2 | 0 | 0
2023-09-27 02:00 | 5245.5 | 11434538.6 | 0 | 0.1 | 445.3 | 0 | 11428847.9 | 306927.6 | 0 | 0
2023-09-27 03:00 | 5702.5 | 11180145.8 | 0 | 0.1 | 456 | 0 | 11173987.4 | 307374.4 | 0 | 0
2023-09-27 04:00 | 5629.5 | 9996273.7 | 0 | 0.1 | 464.8 | 0 | 9990179.4 | 307829.8 | 0 | 0
2023-09-27 05:00 | 5599.1 | 15686418.7 | 0 | 0.1 | 490 | 0 | 15680329.6 | 308310 | 0 | 0
2023-09-27 06:00 | 6197.7 | 12913777.5 | 0 | 0.1 | 502.5 | 0 | 12907077.3 | 308802.4 | 0 | 0
2023-09-27 07:00 | 8907.5 | 6222376.1 | 0 | 0.1 | 409.1 | 0 | 6213059.6 | 309203.2 | 0 | 0
2023-09-27 08:00 | 14683.8 | 2567201.3 | 0 | 0.1 | 406.1 | 0 | 2552111.4 | 309601.1 | 0 | 0
2023-09-27 09:00 | 10820.1 | 1000434.3 | 0 | 0.1 | 419.9 | 0 | 989194.4 | 310012.5 | 0 | 0
2023-09-27 10:00 | 10307.6 | 333652.8 | 0 | 0.1 | 359.8 | 0 | 322985.5 | 310365 | 0 | 0
2023-09-27 11:00 | 10282 | 161392.8 | 0 | 0.1 | 347.5 | 0 | 150763.4 | 310705.5 | 0 | 0
2023-09-27 12:00 | 11200.4 | 163356.5 | 0 | 0.1 | 341.4 | 0 | 151814.8 | 311040 | 0 | 0
2023-09-27 13:00 | 11796.8 | 306803.1 | 0 | 0.1 | 338.8 | 0 | 294667.6 | 311372 | 0 | 0
2023-09-27 14:00 | 10036.2 | 840301.3 | 0 | 0.1 | 416.9 | 0 | 829848.2 | 311780.5 | 0 | 0
2023-09-27 15:00 | 9092 | 1873107.6 | 0 | 0.1 | 420.9 | 0 | 1863594.9 | 312192.9 | 0 | 0
2023-09-27 16:00 | 12130.4 | 4974645.7 | 0 | 0.1 | 415.1 | 0 | 4962100.2 | 312599.6 | 0 | 0
2023-09-27 17:00 | 11281.5 | 8736533.2 | 0 | 0.1 | 406.6 | 0 | 8724845.2 | 312998.1 | 0 | 0
2023-09-27 18:00 | 15202.2 | 11168741.6 | 0 | 0.1 | 473.4 | 0 | 11153066.1 | 313461.9 | 0 | 0
2023-09-27 19:00 | 19583.9 | 13045935.1 | 0 | 0.1 | 482.1 | 0 | 13025869.3 | 313934.3 | 0 | 0
2023-09-27 20:00 | 23736.5 | 12777359.7 | 0 | 0.1 | 472 | 0 | 12753151.3 | 314396.8 | 0 | 0
2023-09-27 21:00 | 23267.9 | 11066934.4 | 0 | 0.1 | 460.8 | 0 | 11043205.7 | 314848.3 | 0 | 0
2023-09-27 22:00 | 17356.2 | 12396375 | 0 | 0.1 | 458 | 0 | 12378560.9 | 315297 | 0 | 0
2023-09-27 23:00 | 10940.7 | 11624210 | 0 | 0.1 | 457 | 0 | 11612812.5 | 315744.8 | 0 | 0
2023-09-28 | 4711.4 | 11034082.4 | 0 | 0.1 | 463.3 | 0 | 11028907.8 | 316198.7 | 0 | 0
2023-09-28 01:00 | 4668.8 | 10825566.7 | 0 | 0.1 | 479 | 0 | 10820419 | 316668.1 | 0 | 0
2023-09-28 02:00 | 4865.5 | 10375054.9 | 0 | 0.1 | 487.2 | 0 | 10369702.3 | 317145.4 | 0 | 0
2023-09-28 03:00 | 5174.3 | 9463035.1 | 0 | 0.1 | 395.5 | 0 | 9457465.4 | 317532.9 | 0 | 0
2023-09-28 04:00 | 5079.4 | 8063500.5 | 0 | 0.1 | 396.2 | 0 | 8058024.9 | 317921.2 | 0 | 0
2023-09-28 05:00 | 5534.9 | 19287090.6 | 0 | 0.1 | 516.9 | 0 | 19281038.9 | 318427.6 | 0 | 0
2023-09-28 06:00 | 5715.2 | 17781384.3 | 0 | 0.1 | 532 | 0 | 17775137.2 | 318949 | 0 | 0
2023-09-28 07:00 | 8511.4 | 10197894.8 | 0 | 0.1 | 544 | 0 | 10188839.5 | 319482 | 0 | 0
2023-09-28 08:00 | 8183.8 | 4525533.8 | 0 | 0.1 | 477.9 | 0 | 4516872.2 | 319950.3 | 0 | 0
2023-09-28 09:00 | 17060.8 | 1186056.4 | 0 | 0.1 | 483.2 | 0 | 1168512.5 | 320423.7 | 0 | 0
2023-09-28 10:00 | 9654.5 | 125710 | 0 | 0.1 | 414.4 | 0 | 115641.2 | 320829.8 | 0 | 0
2023-09-28 11:00 | 10508.8 | 38121.6 | 0 | 0.1 | 395.7 | 0 | 27217.3 | 321217.5 | 0 | 0
2023-09-28 12:00 | 12049.7 | 48000.3 | 0 | 0.1 | 391.2 | 0 | 35559.4 | 321600.8 | 0 | 0
2023-09-28 13:00 | 12400.2 | 116738.2 | 0 | 0.1 | 399.1 | 0 | 103939 | 321991.9 | 0 | 0
2023-09-28 14:00 | 11584.2 | 531821.1 | 0 | 0.1 | 403 | 0 | 519834 | 322386.8 | 0 | 0
2023-09-28 15:00 | 9113.1 | 1734409.1 | 0 | 0.1 | 523.4 | 0 | 1724772.7 | 322899.6 | 0 | 0
2023-09-28 16:00 | 9221.6 | 4513484.5 | 0 | 0.1 | 527.9 | 0 | 4503735 | 323416.9 | 0 | 0
2023-09-28 17:00 | 11132.1 | 6970504.8 | 0 | 0.1 | 523.8 | 0 | 6958849 | 323930.1 | 0 | 0
2023-09-28 18:00 | 15450.7 | 7732695.2 | 0 | 0.1 | 521 | 0 | 7716723.6 | 324440.6 | 0 | 0
2023-09-28 19:00 | 19379.6 | 7656179.4 | 0 | 0.1 | 516.2 | 0 | 7636283.7 | 324946.3 | 0 | 0
2023-09-28 20:00 | 21388.2 | 7780062.8 | 0 | 0.1 | 545.4 | 0 | 7758129.3 | 325480.7 | 0 | 0
2023-09-28 21:00 | 22403.7 | 8048751.8 | 0 | 0.1 | 550 | 0 | 8025798.2 | 326019.6 | 0 | 0
2023-09-28 22:00 | 18224.1 | 8617981 | 0 | 0.1 | 537.6 | 0 | 8599219.3 | 326546.4 | 0 | 0
2023-09-28 23:00 | 10846.4 | 7912891.5 | 0 | 0.1 | 530.7 | 0 | 7901514.4 | 327066.5 | 0 | 0
2023-09-29 | 4679 | 5911719.9 | 0 | 0.1 | 523.3 | 0 | 5906517.6 | 327579.2 | 0 | 0
2023-09-29 01:00 | 4709.3 | 4776046.8 | 0 | 0.1 | 543 | 0 | 4770794.6 | 328111.3 | 0 | 0
2023-09-29 02:00 | 4957.6 | 4538144.1 | 0 | 0.1 | 540.4 | 0 | 4532646 | 328640.9 | 0 | 0
2023-09-29 03:00 | 5071.1 | 4459187.1 | 0 | 0.1 | 538.7 | 0 | 4453577.4 | 329168.7 | 0 | 0
2023-09-29 04:00 | 6504.4 | 4349460.1 | 0 | 0.1 | 538.4 | 0 | 4342417.3 | 329696.3 | 0 | 0
2023-09-29 05:00 | 7076.7 | 9881176.6 | 0 | 0.1 | 592.9 | 0 | 9873507.1 | 330277.3 | 0 | 0
2023-09-29 06:00 | 7907.9 | 9407886 | 0 | 0.1 | 544.6 | 0 | 9399433.6 | 330811 | 0 | 0
2023-09-29 07:00 | 11517.7 | 6040423 | 0 | 0.1 | 540.3 | 0 | 6028365 | 331340.4 | 0 | 0
2023-09-29 08:00 | 12301.1 | 4170934.6 | 0 | 0.1 | 530.9 | 0 | 4158102.7 | 331860.6 | 0 | 0
2023-09-29 09:00 | 12177 | 2706111.4 | 0 | 0.1 | 523.5 | 0 | 2693410.9 | 332373.6 | 0 | 0
2023-09-29 10:00 | 11793.1 | 1487435 | 0 | 0.1 | 515 | 0 | 1475127 | 332878.2 | 0 | 0
2023-09-29 11:00 | 15275.4 | 1187641.6 | 0 | 0.1 | 532.2 | 0 | 1171834 | 333399.7 | 0 | 0
2023-09-29 12:00 | 17090.6 | 1406943.5 | 0 | 0.1 | 528.7 | 0 | 1389324.3 | 333917.7 | 0 | 0
2023-09-29 13:00 | 13366.4 | 2242256.2 | 0 | 0.1 | 520.3 | 0 | 2228369.6 | 334427.5 | 0 | 0
2023-09-29 14:00 | 15939.7 | 3252344.5 | 0 | 0.1 | 513 | 0 | 3235891.9 | 334930.2 | 0 | 0
2023-09-29 15:00 | 16620.8 | 4464389.8 | 0 | 0.1 | 504.5 | 0 | 4447264.6 | 335424.5 | 0 | 0
2023-09-29 16:00 | 14059.4 | 6792670.1 | 0 | 0.1 | 526.5 | 0 | 6778084.3 | 335940.4 | 0 | 0
2023-09-29 17:00 | 11920.8 | 9244567.1 | 0 | 0.1 | 526.8 | 0 | 9232119.5 | 336456.6 | 0 | 0
2023-09-29 18:00 | 14722 | 9559077.2 | 0 | 0.1 | 515.9 | 0 | 9543839.4 | 336962.1 | 0 | 0
2023-09-29 19:00 | 19473.3 | 9142395.8 | 0 | 0.1 | 508.7 | 0 | 9122413.8 | 337460.5 | 0 | 0
2023-09-29 20:00 | 22514 | 9695584.7 | 0 | 0.1 | 503.5 | 0 | 9672567.3 | 337953.9 | 0 | 0
2023-09-29 21:00 | 22865.7 | 10998134 | 0 | 0.1 | 595.2 | 0 | 10974673.2 | 338537 | 0 | 0
2023-09-29 22:00 | 17336.5 | 11040204.6 | 0 | 0.1 | 603.4 | 0 | 11022264.8 | 339128.3 | 0 | 0
2023-09-29 23:00 | 10314.9 | 9343170.3 | 0 | 0.1 | 514.1 | 0 | 9332341.4 | 339632.1 | 0 | 0
2023-09-30 | 5074.9 | 7281630.3 | 0 | 0.1 | 510.9 | 0 | 7276044.6 | 340132.7 | 0 | 0
2023-09-30 01:00 | 5474.1 | 5604098.7 | 0 | 0.1 | 507.1 | 0 | 5598117.5 | 340629.6 | 0 | 0
2023-09-30 02:00 | 5425.1 | 4438584 | 0 | 0.1 | 524 | 0 | 4432635 | 341143 | 0 | 0
2023-09-30 03:00 | 5315.2 | 3781816.1 | 0 | 0.1 | 525.5 | 0 | 3775975.5 | 341658 | 0 | 0
2023-09-30 04:00 | 5431.9 | 3337074.5 | 0 | 0.1 | 520.8 | 0 | 3331121.9 | 342168.2 | 0 | 0
2023-09-30 05:00 | 5751.1 | 6264944.5 | 0 | 0.1 | 517.5 | 0 | 6258675.9 | 342675.3 | 0 | 0
2023-09-30 06:00 | 7020.1 | 9080313.3 | 0 | 0.1 | 512 | 0 | 9072781.3 | 343177 | 0 | 0
2023-09-30 07:00 | 10997 | 4364471.7 | 0 | 0.1 | 529.5 | 0 | 4352945.2 | 343695.8 | 0 | 0
2023-09-30 08:00 | 11137.5 | 1548182.1 | 0 | 0.1 | 527.1 | 0 | 1536517.6 | 344212.4 | 0 | 0
2023-09-30 09:00 | 10518.4 | 550746.7 | 0 | 0.1 | 428.7 | 0 | 539799.7 | 344632.4 | 0 | 0
2023-09-30 10:00 | 10956.6 | 180741.7 | 0 | 0.1 | 409.7 | 0 | 169375.4 | 345033.8 | 0 | 0
2023-09-30 11:00 | 10992.1 | 176313.4 | 0 | 0.1 | 398.9 | 0 | 164922.5 | 345424.7 | 0 | 0
2023-09-30 12:00 | 10181.2 | 340342.4 | 0 | 0.1 | 431.6 | 0 | 329729.7 | 345847.5 | 0 | 0
2023-09-30 13:00 | 11908.4 | 620124.1 | 0 | 0.1 | 511.3 | 0 | 607704.5 | 346348.5 | 0 | 0
2023-09-30 14:00 | 14066.6 | 927404.1 | 0 | 0.1 | 503 | 0 | 912834.5 | 346841.4 | 0 | 0
2023-09-30 15:00 | 15524.4 | 1069265.4 | 0 | 0.1 | 494.4 | 0 | 1053246.6 | 347325.8 | 0 | 0
2023-09-30 16:00 | 13621.7 | 1628982 | 0 | 0.1 | 475.5 | 0 | 1614884.9 | 347791.7 | 0 | 0
2023-09-30 17:00 | 13210.8 | 3240447 | 0 | 0.1 | 496.5 | 0 | 3226739.6 | 348278.2 | 0 | 0
2023-09-30 18:00 | 16273.5 | 4194391.2 | 0 | 0.1 | 485.7 | 0 | 4177632.2 | 348754.1 | 0 | 0
2023-09-30 19:00 | 20086 | 3687042.5 | 0 | 0.1 | 462.5 | 0 | 3666494.2 | 349207.2 | 0 | 0
2023-09-30 20:00 | 22886.2 | 2900127.3 | 0 | 0.1 | 443.1 | 0 | 2876798.1 | 349641.4 | 0 | 0
2023-09-30 21:00 | 22253.7 | 2946486.9 | 0 | 0.1 | 422.2 | 0 | 2923811.1 | 350055 | 0 | 0
2023-09-30 22:00 | 17526.2 | 2986509.3 | 0 | 0.1 | 438.5 | 0 | 2968544.8 | 350484.7 | 0 | 0
2023-09-30 23:00 | 10660.3 | 2065251.4 | 0 | 0.1 | 428.1 | 0 | 2054163.1 | 350904.2 | 0 | 0
2023-10-01 | 5305 | 15565513 | 0 | 0.1 | 496.5 | 0 | 15559711.6 | 351390.7 | 0 | 0
2023-10-01 01:00 | 5187.9 | 13058998.2 | 0 | 0.1 | 484.3 | 0 | 13053326.1 | 351865.2 | 0 | 0
2023-10-01 02:00 | 5469.8 | 12896049.5 | 0 | 0.1 | 463.9 | 0 | 12890116 | 352319.8 | 0 | 0
2023-10-01 03:00 | 5766.7 | 12682371 | 0 | 0.1 | 456.6 | 0 | 12676147.8 | 352767.1 | 0 | 0
2023-10-01 04:00 | 5846.7 | 11397738.6 | 0 | 0.1 | 453.5 | 0 | 11391438.5 | 353211.5 | 0 | 0
2023-10-01 05:00 | 6107.2 | 15940816.3 | 0 | 0.1 | 447.7 | 0 | 15934261.4 | 353650.1 | 0 | 0
2023-10-01 06:00 | 7079 | 15384179.9 | 0 | 0.1 | 447.1 | 0 | 15376653.9 | 354088.2 | 0 | 0
2023-10-01 07:00 | 10986.3 | 10214387.8 | 0 | 0.1 | 442.5 | 0 | 10202959.2 | 354521.8 | 0 | 0
2023-10-01 08:00 | 11075.6 | 7574459.3 | 0 | 0.1 | 364.5 | 0 | 7563019.3 | 354879 | 0 | 0
2023-10-01 09:00 | 10771.8 | 5809609.4 | 0 | 0.1 | 367.4 | 0 | 5798470.2 | 355239 | 0 | 0
2023-10-01 10:00 | 10764.5 | 4425102 | 0 | 0.1 | 357.6 | 0 | 4413980 | 355589.3 | 0 | 0
2023-10-01 11:00 | 10768 | 3809547.4 | 0 | 0.1 | 351.4 | 0 | 3798428.1 | 355933.6 | 0 | 0
2023-10-01 12:00 | 11466.7 | 3885742.6 | 0 | 0.1 | 344.5 | 0 | 3873931.4 | 356271.2 | 0 | 0
2023-10-01 13:00 | 12176.7 | 4643897.6 | 0 | 0.1 | 352.2 | 0 | 4631368.7 | 356616.2 | 0 | 0
2023-10-01 14:00 | 14129.9 | 5845754.5 | 0 | 0.1 | 351.8 | 0 | 5831272.9 | 356960.9 | 0 | 0
2023-10-01 15:00 | 14856.8 | 7642642.6 | 0 | 0.1 | 345.6 | 0 | 7627440.3 | 357299.5 | 0 | 0
2023-10-01 16:00 | 13937.6 | 13048537.5 | 0 | 0.1 | 403 | 0 | 13034197 | 357694.3 | 0 | 0
2023-10-01 17:00 | 13575 | 17919348.1 | 0 | 0.1 | 391.9 | 0 | 17905381.4 | 358078.3 | 0 | 0
2023-10-01 18:00 | 16322.5 | 19718019.1 | 0 | 0.1 | 389.2 | 0 | 19701307.6 | 358459.6 | 0 | 0
2023-10-01 19:00 | 19865.2 | 20450559 | 0 | 0.1 | 386.9 | 0 | 20430307 | 358838.7 | 0 | 0
2023-10-01 20:00 | 23464.9 | 20385956.8 | 0 | 0.1 | 382.8 | 0 | 20362109.2 | 359213.7 | 0 | 0
2023-10-01 21:00 | 23587.6 | 19450142.5 | 0 | 0.1 | 382.6 | 0 | 19426172.4 | 359588.6 | 0 | 0
2023-10-01 22:00 | 19609 | 16672426.5 | 0 | 0.1 | 382.3 | 0 | 16652435.3 | 359963.1 | 0 | 0
2023-10-01 23:00 | 12568.3 | 15012270.3 | 0 | 0.1 | 384.7 | 0 | 14999317.5 | 360340 | 0 | 0
2023-10-02 | 4735.7 | 13938769.8 | 0 | 0.1 | 393.8 | 0 | 13933640.3 | 360725.9 | 0 | 0
2023-10-02 01:00 | 4820.8 | 13214611.1 | 0 | 0.1 | 400.5 | 0 | 13209389.8 | 361118.3 | 0 | 0
2023-10-02 02:00 | 5173.7 | 12567093.9 | 0 | 0.1 | 410.8 | 0 | 12561509.5 | 361520.9 | 0 | 0
2023-10-02 03:00 | 6639.3 | 11959278.4 | 0 | 0.1 | 419.9 | 0 | 11952219.3 | 361932.3 | 0 | 0
2023-10-02 04:00 | 10037.6 | 9659714.2 | 0 | 0.1 | 351.9 | 0 | 9649324.8 | 362277.1 | 0 | 0
2023-10-02 05:00 | 10381.9 | 10166280.7 | 0 | 0.1 | 439.4 | 0 | 10155459.5 | 362707.6 | 0 | 0
2023-10-02 06:00 | 11765.7 | 9976258 | 0 | 0.1 | 440.4 | 0 | 9964052 | 363139 | 0 | 0
2023-10-02 07:00 | 16687.8 | 4864365.4 | 0 | 0.1 | 362.5 | 0 | 4847315.2 | 363494.2 | 0 | 0
2023-10-02 08:00 | 16232.5 | 3508982.4 | 0 | 0.1 | 356.9 | 0 | 3492393 | 363843.9 | 0 | 0
2023-10-02 09:00 | 10374.6 | 3216851.7 | 0 | 0.1 | 365.4 | 0 | 3206111.8 | 364201.9 | 0 | 0
2023-10-02 10:00 | 10686.8 | 3024563.5 | 0 | 0.1 | 364.7 | 0 | 3013512.1 | 364559.2 | 0 | 0
2023-10-02 11:00 | 15223.6 | 3217860.9 | 0 | 0.1 | 358.2 | 0 | 3202279.2 | 364910.1 | 0 | 0
2023-10-02 12:00 | 14168.7 | 3937898 | 0 | 0.1 | 352.6 | 0 | 3923376.9 | 365255.5 | 0 | 0
2023-10-02 13:00 | 13645 | 5477286.4 | 0 | 0.1 | 345 | 0 | 5463296.4 | 365593.6 | 0 | 0
2023-10-02 14:00 | 15172.6 | 7637351.7 | 0 | 0.1 | 357.6 | 0 | 7621821.5 | 365943.9 | 0 | 0
2023-10-02 15:00 | 16023.5 | 9820298.2 | 0 | 0.1 | 429.7 | 0 | 9803845.1 | 366364.9 | 0 | 0
2023-10-02 16:00 | 15044 | 14320546.5 | 0 | 0.1 | 415 | 0 | 14305087.7 | 366771.6 | 0 | 0
2023-10-02 17:00 | 12410.4 | 16468618.9 | 0 | 0.1 | 404.7 | 0 | 16455803.9 | 367168.1 | 0 | 0
2023-10-02 18:00 | 15898.9 | 16021372.9 | 0 | 0.1 | 394 | 0 | 16005080 | 367554.1 | 0 | 0
2023-10-02 19:00 | 29930.8 | 16808685.8 | 0 | 0.1 | 392 | 0 | 16778363 | 367938.2 | 0 | 0
2023-10-02 20:00 | 23819.7 | 19358013.9 | 0 | 0.1 | 389.7 | 0 | 19333804.6 | 368320 | 0 | 0
2023-10-02 21:00 | 20937.5 | 20531857.6 | 0 | 0.1 | 384.7 | 0 | 20510535.5 | 368696.9 | 0 | 0
2023-10-02 22:00 | 16782.8 | 19902469.9 | 0 | 0.1 | 383.2 | 0 | 19885303.9 | 369072.4 | 0 | 0
2023-10-02 23:00 | 10300.2 | 18760056.9 | 0 | 0.1 | 380.8 | 0 | 18749376 | 369445.5 | 0 | 0
2023-10-03 | 5165.6 | 17119103.6 | 0 | 0.1 | 380.5 | 0 | 17113557.6 | 369818.3 | 0 | 0
2023-10-03 01:00 | 5230.5 | 15196043.8 | 0 | 0.1 | 384.5 | 0 | 15190428.8 | 370195.1 | 0 | 0
2023-10-03 02:00 | 5477.6 | 14307721.3 | 0 | 0.1 | 383.1 | 0 | 14301860.7 | 370570.4 | 0 | 0
2023-10-03 03:00 | 5690.3 | 12347093 | 0 | 0.1 | 382.3 | 0 | 12341020.5 | 370945 | 0 | 0
2023-10-03 04:00 | 5751.7 | 8215677.1 | 0 | 0.1 | 321.2 | 0 | 8209604.3 | 371259.7 | 0 | 0
2023-10-03 05:00 | 6121 | 13072868 | 0 | 0.1 | 380.3 | 0 | 13066366.7 | 371632.4 | 0 | 0
2023-10-03 06:00 | 7205.9 | 19659294.6 | 0 | 0.1 | 382.9 | 0 | 19651706 | 372007.6 | 0 | 0
2023-10-03 07:00 | 12290 | 17155991.4 | 0 | 0.1 | 380.4 | 0 | 17143321 | 372380.3 | 0 | 0
2023-10-03 08:00 | 13317 | 15375350 | 0 | 0.1 | 379.9 | 0 | 15361653.3 | 372752.5 | 0 | 0
2023-10-03 09:00 | 11956.3 | 14297500.2 | 0 | 0.1 | 377.5 | 0 | 14285166.6 | 373122.3 | 0 | 0
2023-10-03 10:00 | 15958.9 | 13647143.7 | 0 | 0.1 | 378.4 | 0 | 13630806.6 | 373493.1 | 0 | 0
2023-10-03 11:00 | 17187.9 | 13524051.3 | 0 | 0.1 | 381.4 | 0 | 13506482.1 | 373866.8 | 0 | 0
2023-10-03 12:00 | 10726.4 | 13647501.7 | 0 | 0.1 | 380 | 0 | 13636395.3 | 374239.1 | 0 | 0
2023-10-03 13:00 | 12605.4 | 13873947.8 | 0 | 0.1 | 380.5 | 0 | 13860961.9 | 374612 | 0 | 0
2023-10-03 14:00 | 15137.6 | 14045952.6 | 0 | 0.1 | 379 | 0 | 14030436.1 | 374983.3 | 0 | 0
2023-10-03 15:00 | 15971.1 | 12990407.3 | 0 | 0.1 | 380.9 | 0 | 12974055.4 | 375356.5 | 0 | 0
2023-10-03 16:00 | 13621.6 | 15347242 | 0 | 0.1 | 384.9 | 0 | 15333235.6 | 375733.6 | 0 | 0
2023-10-03 17:00 | 11916.4 | 19649852.7 | 0 | 0.1 | 384.1 | 0 | 19637552.3 | 376110 | 0 | 0
2023-10-03 18:00 | 16251.8 | 22095909.4 | 0 | 0.1 | 385.4 | 0 | 22079272.3 | 376487.6 | 0 | 0
2023-10-03 19:00 | 20643 | 21532336.7 | 0 | 0.1 | 384.6 | 0 | 21511309.1 | 376864.4 | 0 | 0
2023-10-03 20:00 | 22229 | 19589858.3 | 0 | 0.1 | 387.9 | 0 | 19567241.5 | 377244.5 | 0 | 0
2023-10-03 21:00 | 20656.2 | 17530565.5 | 0 | 0.1 | 393.3 | 0 | 17509516.1 | 377629.8 | 0 | 0
2023-10-03 22:00 | 17252.5 | 15810268.3 | 0 | 0.1 | 393.9 | 0 | 15792621.9 | 378015.8 | 0 | 0
2023-10-03 23:00 | 10943.7 | 14576711.6 | 0 | 0.1 | 396.8 | 0 | 14565371.2 | 378404.6 | 0 | 0
2023-10-04 | 4591.1 | 13779104 | 0 | 0.1 | 397.4 | 0 | 13774115.6 | 378794 | 0 | 0
2023-10-04 01:00 | 4417.4 | 13232970.2 | 0 | 0.1 | 401.8 | 0 | 13228151 | 379187.7 | 0 | 0
2023-10-04 02:00 | 4993.8 | 12705688.6 | 0 | 0.1 | 407.5 | 0 | 12700287.3 | 379587.1 | 0 | 0
2023-10-04 03:00 | 6437.4 | 12045124.6 | 0 | 0.1 | 404.1 | 0 | 12038283.3 | 379983 | 0 | 0
2023-10-04 04:00 | 6904.1 | 9905703 | 0 | 0.1 | 398.7 | 0 | 9898400.3 | 380373.6 | 0 | 0
2023-10-04 05:00 | 7209 | 9554541.4 | 0 | 0.1 | 334.5 | 0 | 9546998 | 380701.3 | 0 | 0
2023-10-04 06:00 | 12747.8 | 20517533.4 | 0 | 0.1 | 404.8 | 0 | 20504380.9 | 381098 | 0 | 0
2023-10-04 07:00 | 15473.8 | 18326986.5 | 0 | 0.1 | 407 | 0 | 18311105.7 | 381496.7 | 0 | 0
2023-10-04 08:00 | 12655.2 | 15139759.1 | 0 | 0.1 | 403 | 0 | 15126701 | 381891.6 | 0 | 0
2023-10-04 09:00 | 10929.1 | 13080004.1 | 0 | 0.1 | 401.4 | 0 | 13068673.8 | 382284.8 | 0 | 0
2023-10-04 10:00 | 10332.6 | 12112932.4 | 0 | 0.1 | 397.6 | 0 | 12102202.3 | 382674.4 | 0 | 0
2023-10-04 11:00 | 10313.7 | 12171816.2 | 0 | 0.1 | 400.1 | 0 | 12161102.5 | 383066.4 | 0 | 0
2023-10-04 12:00 | 14267.4 | 13116385.4 | 0 | 0.1 | 402.1 | 0 | 13101716 | 383460.4 | 0 | 0
2023-10-04 13:00 | 17259.6 | 14606207.8 | 0 | 0.1 | 398.9 | 0 | 14588549.5 | 383851.2 | 0 | 0
2023-10-04 14:00 | 19200.5 | 16414799.2 | 0 | 0.1 | 398 | 0 | 16395200.7 | 384241.1 | 0 | 0
2023-10-04 15:00 | 19853 | 15014499.6 | 0 | 0.1 | 395.2 | 0 | 14994251.5 | 384628.3 | 0 | 0
2023-10-04 16:00 | 21290.7 | 15438171.1 | 0 | 0.1 | 397.9 | 0 | 15416482.7 | 385018.2 | 0 | 0
2023-10-04 17:00 | 14026.3 | 17871750.5 | 0 | 0.1 | 401.3 | 0 | 17857323 | 385411.4 | 0 | 0
2023-10-04 18:00 | 16291.7 | 20491204.4 | 0 | 0.1 | 399.4 | 0 | 20474513.3 | 385802.8 | 0 | 0
2023-10-04 19:00 | 19506.7 | 20309025.3 | 0 | 0.1 | 400 | 0 | 20289118.7 | 386194.6 | 0 | 0
2023-10-04 20:00 | 22998.3 | 18995279.4 | 0 | 0.1 | 398.4 | 0 | 18971882.8 | 386585 | 0 | 0
2023-10-04 21:00 | 21098.6 | 15978596.3 | 0 | 0.1 | 402.5 | 0 | 15957095.3 | 386979.3 | 0 | 0
2023-10-04 22:00 | 17649.6 | 13926049.8 | 0 | 0.1 | 407.6 | 0 | 13907992.8 | 387378.6 | 0 | 0
2023-10-04 23:00 | 10247.3 | 12615255.8 | 0 | 0.1 | 407.3 | 0 | 12604601.3 | 387777.7 | 0 | 0
2023-10-05 | 5092.4 | 11647897.2 | 0 | 0.1 | 409.3 | 0 | 11642395.5 | 388178.8 | 0 | 0
2023-10-05 01:00 | 5174.2 | 10950940 | 0 | 0.1 | 408.9 | 0 | 10945357 | 388579.5 | 0 | 0
2023-10-05 02:00 | 5267.3 | 10449841.9 | 0 | 0.1 | 413.8 | 0 | 10444160.9 | 388985 | 0 | 0
2023-10-05 03:00 | 5469.4 | 9852047.1 | 0 | 0.1 | 419.5 | 0 | 9846158.3 | 389396 | 0 | 0
2023-10-05 04:00 | 5856.7 | 7706452.3 | 0 | 0.1 | 350.4 | 0 | 7700245.3 | 389739.4 | 0 | 0
2023-10-05 05:00 | 5901.1 | 8803285.2 | 0 | 0.1 | 351.4 | 0 | 8797032.7 | 390083.7 | 0 | 0
2023-10-05 06:00 | 7388.8 | 18965769.1 | 0 | 0.1 | 410.3 | 0 | 18957970.1 | 390485.7 | 0 | 0
2023-10-05 07:00 | 12458.4 | 17722671 | 0 | 0.1 | 414.6 | 0 | 17709798.1 | 390892 | 0 | 0
2023-10-05 08:00 | 12895.9 | 15814836.5 | 0 | 0.1 | 414.6 | 0 | 15801526.1 | 391298.2 | 0 | 0
2023-10-05 09:00 | 12748.4 | 14519987.7 | 0 | 0.1 | 409.2 | 0 | 14506830.1 | 391699.1 | 0 | 0
2023-10-05 10:00 | 11956.5 | 13988250.6 | 0 | 0.1 | 406.7 | 0 | 13975887.5 | 392097.5 | 0 | 0
2023-10-05 11:00 | 10919.8 | 14090723.1 | 0 | 0.1 | 402.3 | 0 | 14079401.1 | 392491.7 | 0 | 0
2023-10-05 12:00 | 10137.1 | 14535343.6 | 0 | 0.1 | 403.9 | 0 | 14524802.6 | 392887.5 | 0 | 0
2023-10-05 13:00 | 11614.9 | 14958605.6 | 0 | 0.1 | 405.9 | 0 | 14946584.8 | 393285.2 | 0 | 0
2023-10-05 14:00 | 14493.1 | 15236161.4 | 0 | 0.1 | 403.2 | 0 | 15221265.2 | 393680.2 | 0 | 0
2023-10-05 15:00 | 15662.9 | 13136557.5 | 0 | 0.1 | 403.2 | 0 | 13120491.5 | 394075.2 | 0 | 0
2023-10-05 16:00 | 15179.3 | 13432143.3 | 0 | 0.1 | 401.5 | 0 | 13416562.6 | 394468.6 | 0 | 0
2023-10-05 17:00 | 12269.8 | 16647302.4 | 0 | 0.1 | 405.5 | 0 | 16634627.3 | 394865.9 | 0 | 0
2023-10-05 18:00 | 15052.5 | 19530027.1 | 0 | 0.1 | 411.3 | 0 | 19514563.4 | 395269 | 0 | 0
2023-10-05 19:00 | 19286.2 | 18873840.6 | 0 | 0.1 | 413.3 | 0 | 18854141.2 | 395673.9 | 0 | 0
2023-10-05 20:00 | 21466.7 | 17025495.1 | 0 | 0.1 | 418.8 | 0 | 17003609.7 | 396084.2 | 0 | 0
2023-10-05 21:00 | 20796.9 | 14889357 | 0 | 0.1 | 423.2 | 0 | 14868137 | 396498.9 | 0 | 0
2023-10-05 22:00 | 16795.2 | 13643040 | 0 | 0.1 | 433.4 | 0 | 13625811.6 | 396923.5 | 0 | 0
2023-10-05 23:00 | 11368.4 | 12745822.9 | 0 | 0.1 | 447.9 | 0 | 12734006.7 | 397362.3 | 0 | 0
2023-10-06 | 5008.3 | 11228332.9 | 0 | 0.1 | 454.7 | 0 | 11222869.9 | 397807.9 | 0 | 0
2023-10-06 01:00 | 5001.9 | 9881585 | 0 | 0.1 | 460.3 | 0 | 9876122.8 | 398259 | 0 | 0
2023-10-06 02:00 | 5535 | 9224087.8 | 0 | 0.1 | 381.3 | 0 | 9218171.6 | 398632.6 | 0 | 0
2023-10-06 03:00 | 5265.4 | 8639446.7 | 0 | 0.1 | 394.9 | 0 | 8633786.5 | 399019.5 | 0 | 0
2023-10-06 04:00 | 5417.4 | 6878738.4 | 0 | 0.1 | 403.2 | 0 | 6872917.9 | 399414.6 | 0 | 0
2023-10-06 05:00 | 5773.3 | 5666537.3 | 0 | 0.1 | 409.2 | 0 | 5660354.9 | 399815.5 | 0 | 0
2023-10-06 06:00 | 5729.4 | 13910099.8 | 0 | 0.1 | 506 | 0 | 13903864.5 | 400311.3 | 0 | 0
2023-10-06 07:00 | 7728 | 11403463.1 | 0 | 0.1 | 508.6 | 0 | 11395226.5 | 400809.7 | 0 | 0
2023-10-06 08:00 | 8248.5 | 7304591.6 | 0 | 0.1 | 414.1 | 0 | 7295929.1 | 401215.4 | 0 | 0
2023-10-06 09:00 | 8333.6 | 4986753.3 | 0 | 0.1 | 412.2 | 0 | 4978007.6 | 401619.3 | 0 | 0
2023-10-06 10:00 | 12588.6 | 3969880.9 | 0 | 0.1 | 404.4 | 0 | 3956888 | 402015.5 | 0 | 0
2023-10-06 11:00 | 8593.9 | 3754070.4 | 0 | 0.1 | 398 | 0 | 3745078.6 | 402405.5 | 0 | 0
2023-10-06 12:00 | 9570.9 | 3891430.2 | 0 | 0.1 | 389.3 | 0 | 3881470.1 | 402786.9 | 0 | 0
2023-10-06 13:00 | 10930.4 | 4330505.6 | 0 | 0.1 | 408.9 | 0 | 4319166.3 | 403187.6 | 0 | 0
2023-10-06 14:00 | 12931 | 5140127.2 | 0 | 0.1 | 407.7 | 0 | 5126788.6 | 403587 | 0 | 0
2023-10-06 15:00 | 12425 | 5990943.4 | 0 | 0.1 | 397.3 | 0 | 5978121.2 | 403976.3 | 0 | 0
2023-10-06 16:00 | 9536.8 | 9800952.5 | 0 | 0.1 | 387.6 | 0 | 9791028.2 | 404356 | 0 | 0
2023-10-06 17:00 | 11090.6 | 13829666 | 0 | 0.1 | 448.4 | 0 | 13818127.1 | 404795.4 | 0 | 0
2023-10-06 18:00 | 14651.4 | 15762671.2 | 0 | 0.1 | 447.8 | 0 | 15747572.1 | 405234.1 | 0 | 0
2023-10-06 19:00 | 20064.4 | 16852129.4 | 0 | 0.1 | 439.1 | 0 | 16831626 | 405664.4 | 0 | 0
2023-10-06 20:00 | 22742.3 | 17927312.3 | 0 | 0.1 | 428.1 | 0 | 17904142 | 406083.8 | 0 | 0
2023-10-06 21:00 | 21233.2 | 19115792.9 | 0 | 0.1 | 422.7 | 0 | 19094137.2 | 406498 | 0 | 0
2023-10-06 22:00 | 17987.9 | 18817131.5 | 0 | 0.1 | 417.6 | 0 | 18798726.1 | 406907.1 | 0 | 0
2023-10-06 23:00 | 12047 | 16935250.8 | 0 | 0.1 | 418.2 | 0 | 16922785.6 | 407316.9 | 0 | 0
2023-10-07 | 4941.3 | 15509147.1 | 0 | 0.1 | 424 | 0 | 15503781.9 | 407732.3 | 0 | 0
2023-10-07 01:00 | 5088.4 | 14849941.1 | 0 | 0.1 | 427.4 | 0 | 14844425.3 | 408151.1 | 0 | 0
2023-10-07 02:00 | 5385.3 | 13506213.1 | 0 | 0.1 | 435 | 0 | 13500392.8 | 408577.4 | 0 | 0
2023-10-07 03:00 | 5482.9 | 12040324.6 | 0 | 0.1 | 441.7 | 0 | 12034400.1 | 409010.2 | 0 | 0
2023-10-07 04:00 | 5655.5 | 9910822.8 | 0 | 0.1 | 447.8 | 0 | 9904719.5 | 409448.9 | 0 | 0
2023-10-07 05:00 | 6822.7 | 11966808.5 | 0 | 0.1 | 466.6 | 0 | 11959519.3 | 409906.1 | 0 | 0
2023-10-07 06:00 | 7913.1 | 13090106.7 | 0 | 0.1 | 476.4 | 0 | 13081717.3 | 410372.9 | 0 | 0
2023-10-07 07:00 | 9292.2 | 8894971.9 | 0 | 0.1 | 389.6 | 0 | 8885290.1 | 410754.7 | 0 | 0
2023-10-07 08:00 | 9928.7 | 4731956.1 | 0 | 0.1 | 385.5 | 0 | 4721641.9 | 411132.4 | 0 | 0
2023-10-07 09:00 | 9897.3 | 2101463.3 | 0 | 0.1 | 395.8 | 0 | 2091170.3 | 411520.2 | 0 | 0
2023-10-07 10:00 | 11187.3 | 989404.4 | 0 | 0.1 | 396 | 0 | 977821.2 | 411908.2 | 0 | 0
2023-10-07 11:00 | 11504 | 625789.7 | 0 | 0.1 | 389.7 | 0 | 613896.1 | 412290 | 0 | 0
2023-10-07 12:00 | 11360.8 | 676241 | 0 | 0.1 | 385 | 0 | 664495.3 | 412667.2 | 0 | 0
2023-10-07 13:00 | 11763.4 | 1070458.5 | 0 | 0.1 | 378.8 | 0 | 1058316.4 | 413038.4 | 0 | 0
2023-10-07 14:00 | 12178 | 1988956.8 | 0 | 0.1 | 395.5 | 0 | 1976383.4 | 413425.9 | 0 | 0
2023-10-07 15:00 | 9363.8 | 3626697.2 | 0 | 0.1 | 394.7 | 0 | 3616938.8 | 413812.7 | 0 | 0
2023-10-07 16:00 | 9505.2 | 8661691.5 | 0 | 0.1 | 385.3 | 0 | 8651801.1 | 414190.2 | 0 | 0
2023-10-07 17:00 | 11618.4 | 14324743.6 | 0 | 0.1 | 449.5 | 0 | 14312675.8 | 414630.6 | 0 | 0
2023-10-07 18:00 | 15817.1 | 17061644.1 | 0 | 0.1 | 435.1 | 0 | 17045392 | 415057 | 0 | 0
2023-10-07 19:00 | 20505.8 | 18377748.5 | 0 | 0.1 | 435.6 | 0 | 18356807.1 | 415483.8 | 0 | 0
2023-10-07 20:00 | 23351.3 | 19492093.1 | 0 | 0.1 | 432.6 | 0 | 19468309.4 | 415907.6 | 0 | 0
2023-10-07 21:00 | 21986.9 | 17211412.7 | 0 | 0.1 | 428.6 | 0 | 17188997.3 | 416327.6 | 0 | 0
2023-10-07 22:00 | 17692.1 | 14014418.6 | 0 | 0.1 | 430.5 | 0 | 13996296.1 | 416749.4 | 0 | 0
2023-10-07 23:00 | 10915.8 | 12002749.8 | 0 | 0.1 | 433.1 | 0 | 11991400.9 | 417173.8 | 0 | 0
2023-10-08 | 5075.9 | 10882327.4 | 0 | 0.1 | 439.7 | 0 | 10876812 | 417604.6 | 0 | 0
2023-10-08 01:00 | 5000.9 | 10002459.4 | 0 | 0.1 | 455.5 | 0 | 9997003.1 | 418050.9 | 0 | 0
2023-10-08 02:00 | 5400.2 | 9246793.2 | 0 | 0.1 | 374.6 | 0 | 9241018.5 | 418417.9 | 0 | 0
2023-10-08 03:00 | 5654.1 | 8484653.2 | 0 | 0.1 | 375.6 | 0 | 8478623.5 | 418786 | 0 | 0
2023-10-08 04:00 | 5800.1 | 8574313.1 | 0 | 0.1 | 374.9 | 0 | 8568138.2 | 419153.3 | 0 | 0
2023-10-08 05:00 | 6267 | 19194099.8 | 0 | 0.1 | 478.8 | 0 | 19187354.1 | 419622.5 | 0 | 0
2023-10-08 06:00 | 6356.9 | 16844532.5 | 0 | 0.1 | 486.8 | 0 | 16837688.8 | 420099.5 | 0 | 0
2023-10-08 07:00 | 12415.5 | 10423152.2 | 0 | 0.1 | 491.2 | 0 | 10410245.5 | 420580.8 | 0 | 0
2023-10-08 08:00 | 16704.9 | 5365168.3 | 0 | 0.1 | 412.9 | 0 | 5348050.5 | 420985.3 | 0 | 0
2023-10-08 09:00 | 15096.8 | 1939171.4 | 0 | 0.1 | 409.6 | 0 | 1923665.1 | 421386.6 | 0 | 0
2023-10-08 10:00 | 14201.2 | 253900.7 | 0 | 0.1 | 361 | 0 | 239338.6 | 421740.3 | 0 | 0
2023-10-08 11:00 | 14933.1 | 30105.3 | 0 | 0.1 | 348.2 | 0 | 14824 | 422081.5 | 0 | 0
2023-10-08 12:00 | 15645.6 | 0 | 0 | 15645.6 | 0 | 0 | 0 | 406116.6 | 0 | 0
2023-10-08 13:00 | 14577.6 | 37732.2 | 0 | 0.1 | 344.8 | 0 | 22810 | 406454.4 | 0 | 0
2023-10-08 14:00 | 16482.3 | 595026.5 | 0 | 0.1 | 386.8 | 0 | 578157.5 | 406833.4 | 0 | 0
2023-10-08 15:00 | 17317 | 2523376.9 | 0 | 0.1 | 421.2 | 0 | 2505638.8 | 407246.1 | 0 | 0
2023-10-08 16:00 | 14158.1 | 5319371 | 0 | 0.1 | 418.8 | 0 | 5304794.2 | 407656.4 | 0 | 0
2023-10-08 17:00 | 12156.8 | 6956519.2 | 0 | 0.1 | 409.2 | 0 | 6943953.4 | 408057.3 | 0 | 0
2023-10-08 18:00 | 15591 | 7972863.8 | 0 | 0.1 | 401.1 | 0 | 7956871.8 | 408450.3 | 0 | 0
2023-10-08 19:00 | 19745.4 | 9373789.9 | 0 | 0.1 | 391.3 | 0 | 9353653.4 | 408833.6 | 0 | 0
2023-10-08 20:00 | 22088 | 10550932.6 | 0 | 0.1 | 486.8 | 0 | 10528357.9 | 409310.6 | 0 | 0
2023-10-08 21:00 | 21811.2 | 9524768.7 | 0 | 0.1 | 401.3 | 0 | 9502556.3 | 409703.8 | 0 | 0
2023-10-08 22:00 | 16508 | 8753541.1 | 0 | 0.1 | 391.6 | 0 | 8736641.6 | 410087.5 | 0 | 0
2023-10-08 23:00 | 10804 | 10488510.8 | 0 | 0.1 | 460.2 | 0 | 10477246.8 | 410538.4 | 0 | 0
2023-10-09 | 4541.7 | 11724524.9 | 0 | 0.1 | 449.6 | 0 | 11719533.7 | 410979 | 0 | 0
2023-10-09 01:00 | 4521.6 | 11511139.9 | 0 | 0.1 | 453.3 | 0 | 11506165.1 | 411423.1 | 0 | 0
2023-10-09 02:00 | 4702.5 | 10432595 | 0 | 0.1 | 458.7 | 0 | 10427433.8 | 411872.6 | 0 | 0
2023-10-09 03:00 | 4960.3 | 9566626.9 | 0 | 0.1 | 384.2 | 0 | 9561282.6 | 412249 | 0 | 0
2023-10-09 04:00 | 5843 | 9508339.9 | 0 | 0.1 | 394.1 | 0 | 9502103 | 412635.2 | 0 | 0
2023-10-09 05:00 | 5866.2 | 15133489.3 | 0 | 0.1 | 479.1 | 0 | 15127144 | 413104.6 | 0 | 0
2023-10-09 06:00 | 6885.5 | 17501914.5 | 0 | 0.1 | 489.1 | 0 | 17494540 | 413583.9 | 0 | 0
2023-10-09 07:00 | 11756.8 | 12788371.4 | 0 | 0.1 | 505.6 | 0 | 12776109.1 | 414079.3 | 0 | 0
2023-10-09 08:00 | 12765.3 | 6935356 | 0 | 0.1 | 446.6 | 0 | 6922144.2 | 414516.9 | 0 | 0
2023-10-09 09:00 | 10999.9 | 2841018.4 | 0 | 0.1 | 460.2 | 0 | 2829558.4 | 414967.9 | 0 | 0
2023-10-09 10:00 | 9936.2 | 498833.2 | 0 | 0.1 | 391.7 | 0 | 488505.4 | 415351.6 | 0 | 0
2023-10-09 11:00 | 14076.1 | 30850.5 | 0 | 0.1 | 391.3 | 0 | 16383.2 | 415735 | 0 | 0
2023-10-09 12:00 | 12278.1 | 0 | 0 | 12278.1 | 0 | 0 | 0 | 403206.4 | 0 | 0
2023-10-09 13:00 | 19765.4 | 0 | 0 | 19765.3 | 0 | 0 | 0 | 383037.7 | 0 | 0
2023-10-09 14:00 | 14609.4 | 44311.7 | 0 | 0.1 | 395.3 | 0 | 29307.2 | 383425 | 0 | 0
2023-10-09 15:00 | 14482.2 | 215089.3 | 0 | 0.1 | 413.2 | 0 | 200194 | 383829.8 | 0 | 0
2023-10-09 16:00 | 14086.3 | 1487258.1 | 0 | 0.1 | 515.2 | 0 | 1472656.6 | 384334.6 | 0 | 0
2023-10-09 17:00 | 12700.2 | 3224426 | 0 | 0.1 | 524.6 | 0 | 3211201.3 | 384848.6 | 0 | 0
2023-10-09 18:00 | 16147.7 | 4487301.1 | 0 | 0.1 | 524.7 | 0 | 4470628.7 | 385362.8 | 0 | 0
2023-10-09 19:00 | 19503.8 | 5320314.7 | 0 | 0.1 | 525.9 | 0 | 5300285.1 | 385878 | 0 | 0
2023-10-09 20:00 | 21669.8 | 5496567.1 | 0 | 0.1 | 524.3 | 0 | 5474373.1 | 386391.7 | 0 | 0
2023-10-09 21:00 | 22451.8 | 4471417.4 | 0 | 0.1 | 556.9 | 0 | 4448408.7 | 386937.4 | 0 | 0
2023-10-09 22:00 | 16464.6 | 2606551 | 0 | 0.1 | 560.5 | 0 | 2589526 | 387486.5 | 0 | 0
2023-10-09 23:00 | 10761.3 | 1069330.4 | 0 | 0.1 | 554.1 | 0 | 1058015.1 | 388029.5 | 0 | 0
2023-10-10 | 5153.2 | 332279.3 | 0 | 0.1 | 486.9 | 0 | 326639.4 | 388506.6 | 0 | 0
2023-10-10 01:00 | 5220.6 | 371276.1 | 0 | 0.1 | 480.5 | 0 | 365575.1 | 388977.4 | 0 | 0
2023-10-10 02:00 | 5336.8 | 1012738.4 | 0 | 0.1 | 573.6 | 0 | 1006828.1 | 389539.4 | 0 | 0
2023-10-10 03:00 | 5516.6 | 1812708.7 | 0 | 0.1 | 582 | 0 | 1806610.1 | 390109.8 | 0 | 0
2023-10-10 04:00 | 5886.9 | 2238969.5 | 0 | 0.1 | 576.6 | 0 | 2232506.1 | 390674.7 | 0 | 0
2023-10-10 05:00 | 8168.5 | 3038849.1 | 0 | 0.1 | 571.8 | 0 | 3030109 | 391235 | 0 | 0
2023-10-10 06:00 | 11084 | 2704632.7 | 0 | 0.1 | 563.7 | 0 | 2692985.1 | 391787.4 | 0 | 0
2023-10-10 07:00 | 15058.5 | 803229.8 | 0 | 0.1 | 582.9 | 0 | 787588.4 | 392358.5 | 0 | 0
2023-10-10 08:00 | 15224.2 | 103381.6 | 0 | 0.1 | 500.7 | 0 | 87656.9 | 392849.2 | 0 | 0
2023-10-10 09:00 | 14959 | 0 | 0 | 14959 | 0 | 0 | 0 | 377584.9 | 0 | 0
2023-10-10 10:00 | 15306 | 0 | 0 | 15306 | 0 | 0 | 0 | 361966.5 | 0 | 0
2023-10-10 11:00 | 14327.6 | 0 | 0 | 14327.6 | 0 | 0 | 0 | 347346.6 | 0 | 0
2023-10-10 12:00 | 16915.4 | 0 | 0 | 16915.4 | 0 | 0 | 0 | 330086 | 0 | 0
2023-10-10 13:00 | 13237.7 | 0 | 0 | 13237.7 | 0 | 0 | 0 | 316578.1 | 0 | 0
2023-10-10 14:00 | 21649.9 | 0 | 0 | 21649.9 | 0 | 0 | 0 | 294486.4 | 0 | 0
2023-10-10 15:00 | 17134.2 | 0 | 0 | 17134.2 | 0 | 0 | 0 | 277002.5 | 0 | 0
2023-10-10 16:00 | 16227.2 | 0 | 0 | 16227.2 | 0 | 0 | 0 | 260444.1 | 0 | 0
2023-10-10 17:00 | 13571.7 | 9477.5 | 0 | 4094.4 | 0.1 | 0 | 0.1 | 256266.3 | 0 | 0
2023-10-10 18:00 | 20698.8 | 69217.6 | 0 | 0.1 | 474.4 | 0 | 48044.5 | 256731.1 | 0 | 0
2023-10-10 19:00 | 25239.3 | 95799.8 | 0 | 0.1 | 481 | 0 | 70079.7 | 257202.4 | 0 | 0
2023-10-10 20:00 | 24071.7 | 95876.7 | 0 | 0.1 | 480.8 | 0 | 71324.3 | 257673.4 | 0 | 0
2023-10-10 21:00 | 20736.5 | 70516.8 | 0 | 0.1 | 473.8 | 0 | 49306.7 | 258137.7 | 0 | 0
2023-10-10 22:00 | 16229.7 | 29566.2 | 0 | 0.1 | 477.9 | 0 | 12858.6 | 258606 | 0 | 0
2023-10-10 23:00 | 10403.7 | 29084.2 | 0 | 0.1 | 467.4 | 0 | 18213.2 | 259064 | 0 | 0
2023-10-11 | 4566.3 | 97584.4 | 0 | 0.1 | 512 | 0 | 92506.2 | 259565.7 | 0 | 0
2023-10-11 01:00 | 4308.4 | 426688 | 0 | 0.1 | 524.6 | 0 | 421855.1 | 260079.8 | 0 | 0
2023-10-11 02:00 | 5142.3 | 1639486 | 0 | 0.1 | 575.1 | 0 | 1633768.7 | 260643.3 | 0 | 0
2023-10-11 03:00 | 5163.6 | 3459038.1 | 0 | 0.1 | 615.2 | 0 | 3453259.4 | 261246.2 | 0 | 0
2023-10-11 04:00 | 5318.8 | 4077232.3 | 0 | 0.1 | 609.9 | 0 | 4071303.7 | 261843.8 | 0 | 0
2023-10-11 05:00 | 5738.8 | 4920952.5 | 0 | 0.1 | 596 | 0 | 4914617.7 | 262427.9 | 0 | 0
2023-10-11 06:00 | 6787.9 | 6112385.4 | 0 | 0.1 | 586.3 | 0 | 6105011.3 | 263002.3 | 0 | 0
2023-10-11 07:00 | 10782.4 | 4093996.1 | 0 | 0.1 | 573.9 | 0 | 4082639.9 | 263564.7 | 0 | 0
2023-10-11 08:00 | 11706.6 | 2662085.4 | 0 | 0.1 | 603.8 | 0 | 2649775 | 264156.3 | 0 | 0
2023-10-11 09:00 | 10191.7 | 1638269.1 | 0 | 0.1 | 597.2 | 0 | 1627480.3 | 264741.5 | 0 | 0
2023-10-11 10:00 | 14023.6 | 1020242.2 | 0 | 0.1 | 578.1 | 0 | 1005640.6 | 265308 | 0 | 0
2023-10-11 11:00 | 14976.5 | 540421.7 | 0 | 0.1 | 503.8 | 0 | 524941.5 | 265801.7 | 0 | 0
2023-10-11 12:00 | 11813.4 | 273355.6 | 0 | 0.1 | 484.1 | 0 | 261058.2 | 266275.9 | 0 | 0
2023-10-11 13:00 | 13706.9 | 177378.2 | 0 | 0.1 | 507.6 | 0 | 163163.8 | 266773.3 | 0 | 0
2023-10-11 14:00 | 20054 | 209379.2 | 0 | 0.1 | 509.2 | 0 | 188816.1 | 267272.2 | 0 | 0
2023-10-11 15:00 | 15134.3 | 629794.1 | 0 | 0.1 | 559.3 | 0 | 614100.6 | 267820.3 | 0 | 0
2023-10-11 16:00 | 13833.6 | 1455366.1 | 0 | 0.1 | 549.2 | 0 | 1440983.4 | 268358.4 | 0 | 0
2023-10-11 17:00 | 13746.9 | 2359326.2 | 0 | 0.1 | 535.4 | 0 | 2345044 | 268883.1 | 0 | 0
2023-10-11 18:00 | 15964.7 | 2721289.4 | 0 | 0.1 | 551.4 | 0 | 2704773.5 | 269423.4 | 0 | 0
2023-10-11 19:00 | 19638.4 | 2882809.6 | 0 | 0.1 | 542.6 | 0 | 2862628.7 | 269955 | 0 | 0
2023-10-11 20:00 | 22623.3 | 3266434 | 0 | 0.1 | 528.9 | 0 | 3243281.9 | 270473.2 | 0 | 0
2023-10-11 21:00 | 21704.8 | 3823054.2 | 0 | 0.1 | 518.2 | 0 | 3800831.3 | 270980.9 | 0 | 0
2023-10-11 22:00 | 17033 | 4502879.8 | 0 | 0.1 | 506.4 | 0 | 4485340.5 | 271477.1 | 0 | 0
2023-10-11 23:00 | 10996.1 | 4929812 | 0 | 0.1 | 519.5 | 0 | 4918296.5 | 271986.1 | 0 | 0
2023-10-12 | 4872.4 | 5989813 | 0 | 0.1 | 513.3 | 0 | 5984427.3 | 272489.1 | 0 | 0
2023-10-12 01:00 | 4994 | 7784772.8 | 0 | 0.1 | 506.4 | 0 | 7779272.4 | 272985.3 | 0 | 0
2023-10-12 02:00 | 5256.8 | 11081678.3 | 0 | 0.1 | 560.3 | 0 | 11075861.3 | 273534.4 | 0 | 0
2023-10-12 03:00 | 5482.9 | 11430776.3 | 0 | 0.1 | 549.6 | 0 | 11424743.9 | 274072.9 | 0 | 0
2023-10-12 04:00 | 5694.5 | 9543900.1 | 0 | 0.1 | 474.5 | 0 | 9537731.2 | 274537.8 | 0 | 0
2023-10-12 05:00 | 5832.4 | 8881352.4 | 0 | 0.1 | 469.9 | 0 | 8875050.1 | 274998.3 | 0 | 0
2023-10-12 06:00 | 6937.2 | 12823706.9 | 0 | 0.1 | 537.2 | 0 | 12816232.6 | 275524.7 | 0 | 0
2023-10-12 07:00 | 12054.6 | 10764636.8 | 0 | 0.1 | 531.5 | 0 | 10752050.7 | 276045.5 | 0 | 0
2023-10-12 08:00 | 12065.2 | 7526233.2 | 0 | 0.1 | 436.9 | 0 | 7513731.3 | 276473.5 | 0 | 0
2023-10-12 09:00 | 10649 | 5133105.4 | 0 | 0.1 | 430.7 | 0 | 5122025.7 | 276895.6 | 0 | 0
2023-10-12 10:00 | 10560.5 | 3776293.3 | 0 | 0.1 | 425.8 | 0 | 3765307.1 | 277312.8 | 0 | 0
2023-10-12 11:00 | 12670.7 | 3474891.6 | 0 | 0.1 | 414.8 | 0 | 3461806.2 | 277719.2 | 0 | 0
2023-10-12 12:00 | 12213.1 | 3980299.3 | 0 | 0.1 | 406.3 | 0 | 3967680 | 278117.3 | 0 | 0
2023-10-12 13:00 | 13667.6 | 4924910.4 | 0 | 0.1 | 395.7 | 0 | 4910847.2 | 278505 | 0 | 0
2023-10-12 14:00 | 22812.4 | 6153346.6 | 0 | 0.1 | 408.5 | 0 | 6130125.8 | 278905.1 | 0 | 0
2023-10-12 15:00 | 17365.9 | 6439789.6 | 0 | 0.1 | 406.8 | 0 | 6422017 | 279303.7 | 0 | 0
2023-10-12 16:00 | 19571.2 | 7955668.3 | 0 | 0.1 | 398.7 | 0 | 7935698.5 | 279694.4 | 0 | 0
2023-10-12 17:00 | 11647.7 | 10613703.8 | 0 | 0.1 | 477.7 | 0 | 10601578.5 | 280162.5 | 0 | 0
2023-10-12 18:00 | 14712 | 14214715.2 | 0 | 0.1 | 466.7 | 0 | 14199536.7 | 280619.7 | 0 | 0
2023-10-12 19:00 | 18916.8 | 17688710.1 | 0 | 0.1 | 465.1 | 0 | 17669328.3 | 281075.4 | 0 | 0
2023-10-12 20:00 | 22445.1 | 16767247.4 | 0 | 0.1 | 468.3 | 0 | 16744334.1 | 281534.2 | 0 | 0
2023-10-12 21:00 | 21335.1 | 14446401.6 | 0 | 0.1 | 464 | 0 | 14424602.6 | 281988.9 | 0 | 0
2023-10-12 22:00 | 17774.7 | 10393992.9 | 0 | 0.1 | 460.1 | 0 | 10375758.2 | 282439.7 | 0 | 0
2023-10-12 23:00 | 12151.5 | 7713279.8 | 0 | 0.1 | 375.8 | 0 | 7700752.6 | 282807.8 | 0 | 0
2023-10-13 | 4782.9 | 6608125.8 | 0 | 0.1 | 377.8 | 0 | 6602965.2 | 283178 | 0 | 0
2023-10-13 01:00 | 4560.3 | 6161356.1 | 0 | 0.1 | 380.4 | 0 | 6156415.4 | 283550.7 | 0 | 0
2023-10-13 02:00 | 4728.6 | 6086119.7 | 0 | 0.1 | 369.5 | 0 | 6081021.8 | 283912.7 | 0 | 0
2023-10-13 03:00 | 4894.3 | 6287924.5 | 0 | 0.1 | 361.9 | 0 | 6282668.4 | 284267.3 | 0 | 0
2023-10-13 04:00 | 5011.3 | 7138837.5 | 0 | 0.1 | 353.7 | 0 | 7133472.5 | 284614 | 0 | 0
2023-10-13 05:00 | 5348.2 | 17049252.1 | 0 | 0.1 | 437.6 | 0 | 17043466.4 | 285042.7 | 0 | 0
2023-10-13 06:00 | 6344.1 | 21193773.9 | 0 | 0.1 | 432.9 | 0 | 21186997 | 285466.9 | 0 | 0
2023-10-13 07:00 | 7535.6 | 19625069.5 | 0 | 0.1 | 423.4 | 0 | 19617110.5 | 285881.8 | 0 | 0
2023-10-13 08:00 | 8314.7 | 17912585.5 | 0 | 0.1 | 418.2 | 0 | 17903852.6 | 286291.5 | 0 | 0
2023-10-13 09:00 | 7993.1 | 16446078.4 | 0 | 0.1 | 412 | 0 | 16437673.4 | 286695.2 | 0 | 0
2023-10-13 10:00 | 17231.6 | 15364432.4 | 0 | 0.1 | 409.7 | 0 | 15346791.2 | 287096.6 | 0 | 0
2023-10-13 11:00 | 9700.3 | 15211423.2 | 0 | 0.1 | 412.7 | 0 | 15201310.2 | 287501 | 0 | 0
2023-10-13 12:00 | 10845.3 | 16056347.8 | 0 | 0.1 | 412.6 | 0 | 16045090 | 287905.3 | 0 | 0
2023-10-13 13:00 | 11164.2 | 17335383.8 | 0 | 0.1 | 416.3 | 0 | 17323803.4 | 288313.2 | 0 | 0
2023-10-13 14:00 | 9874.9 | 17980038.4 | 0 | 0.1 | 418.7 | 0 | 17969744.9 | 288723.4 | 0 | 0
2023-10-13 15:00 | 8989 | 16629322.4 | 0 | 0.1 | 421 | 0 | 16619912.5 | 289135.9 | 0 | 0
2023-10-13 16:00 | 9493.9 | 13039362.7 | 0 | 0.1 | 431.6 | 0 | 13029437.2 | 289558.9 | 0 | 0
2023-10-13 17:00 | 13036.8 | 11070520.1 | 0 | 0.1 | 430.6 | 0 | 11057052.7 | 289980.8 | 0 | 0
2023-10-13 18:00 | 15067 | 9663114.2 | 0 | 0.1 | 361.8 | 0 | 9647685.5 | 290335.2 | 0 | 0
2023-10-13 19:00 | 19217.1 | 9684554.4 | 0 | 0.1 | 363 | 0 | 9664974.4 | 290690.9 | 0 | 0
2023-10-13 20:00 | 21034.5 | 10265609.4 | 0 | 0.1 | 446.7 | 0 | 10244128.4 | 291128.6 | 0 | 0
2023-10-13 21:00 | 20874.7 | 10739615.6 | 0 | 0.1 | 459.1 | 0 | 10718281.9 | 291578.5 | 0 | 0
2023-10-13 22:00 | 17411.8 | 10502759.7 | 0 | 0.1 | 460.2 | 0 | 10484887.7 | 292029.4 | 0 | 0
2023-10-13 23:00 | 11347.4 | 9542672.7 | 0 | 0.1 | 370.6 | 0 | 9530954.8 | 292392.5 | 0 | 0
2023-10-14 | 4549.6 | 8367595.9 | 0 | 0.1 | 363.9 | 0 | 8362682.6 | 292749 | 0 | 0
2023-10-14 01:00 | 4688.7 | 7321012.9 | 0 | 0.1 | 373.5 | 0 | 7315950.8 | 293115 | 0 | 0
2023-10-14 02:00 | 5050.1 | 6758658.2 | 0 | 0.1 | 375.6 | 0 | 6753232.6 | 293483 | 0 | 0
2023-10-14 03:00 | 5346.8 | 6371068.2 | 0 | 0.1 | 372.1 | 0 | 6365349.4 | 293847.6 | 0 | 0
2023-10-14 04:00 | 5288.8 | 7405795.9 | 0 | 0.1 | 368.1 | 0 | 7400139.1 | 294208.2 | 0 | 0
2023-10-14 05:00 | 5643.8 | 16106242.5 | 0 | 0.1 | 432.6 | 0 | 16100166.2 | 294632.1 | 0 | 0
2023-10-14 06:00 | 5859.2 | 18814199.7 | 0 | 0.1 | 433.3 | 0 | 18807907.3 | 295056.7 | 0 | 0
2023-10-14 07:00 | 7794 | 16886981.8 | 0 | 0.1 | 429.4 | 0 | 16878758.4 | 295477.5 | 0 | 0
2023-10-14 08:00 | 8404.3 | 15107402.4 | 0 | 0.1 | 420.9 | 0 | 15098577.3 | 295889.9 | 0 | 0
2023-10-14 09:00 | 8844.1 | 14061920.7 | 0 | 0.1 | 416.3 | 0 | 14052660.4 | 296297.8 | 0 | 0
2023-10-14 10:00 | 9632.6 | 13219761.5 | 0 | 0.1 | 410.5 | 0 | 13209718.5 | 296700 | 0 | 0
2023-10-14 11:00 | 9726.3 | 12588471 | 0 | 0.1 | 408.9 | 0 | 12578335.9 | 297100.6 | 0 | 0
2023-10-14 12:00 | 11378.5 | 12427749.1 | 0 | 0.1 | 411.6 | 0 | 12415959 | 297503.9 | 0 | 0
2023-10-14 13:00 | 11776.2 | 13425426.6 | 0 | 0.1 | 410.4 | 0 | 13413240.2 | 297906 | 0 | 0
2023-10-14 14:00 | 10645.4 | 14942396.8 | 0 | 0.1 | 412.5 | 0 | 14931339 | 298310.2 | 0 | 0
2023-10-14 15:00 | 9468.3 | 14813750.5 | 0 | 0.1 | 413 | 0 | 14803869.3 | 298714.8 | 0 | 0
2023-10-14 16:00 | 9647.4 | 12641277.2 | 0 | 0.1 | 416.3 | 0 | 12631213.6 | 299122.8 | 0 | 0
2023-10-14 17:00 | 10747.9 | 11145008.1 | 0 | 0.1 | 425.9 | 0 | 11133834.4 | 299540.1 | 0 | 0
2023-10-14 18:00 | 14686.2 | 10050489.6 | 0 | 0.1 | 430.2 | 0 | 10035373.3 | 299961.6 | 0 | 0
2023-10-14 19:00 | 18921.1 | 9729160.9 | 0 | 0.1 | 362.2 | 0 | 9709877.6 | 300316.4 | 0 | 0
2023-10-14 20:00 | 21624.9 | 10946021.5 | 0 | 0.1 | 441.1 | 0 | 10923955.7 | 300748.6 | 0 | 0
2023-10-14 21:00 | 22199.6 | 12076741.8 | 0 | 0.1 | 449.3 | 0 | 12054093 | 301188.8 | 0 | 0
2023-10-14 22:00 | 18295.7 | 9498603.8 | 0 | 0.1 | 375 | 0 | 9479933.2 | 301556.2 | 0 | 0
2023-10-14 23:00 | 11178.4 | 7638155.1 | 0 | 0.1 | 365.8 | 0 | 7626611 | 301914.6 | 0 | 0
2023-10-15 | 5189.4 | 7555788.1 | 0 | 0.1 | 360.1 | 0 | 7550238.7 | 302267.4 | 0 | 0
2023-10-15 01:00 | 5268.9 | 7881882.5 | 0 | 0.1 | 353.3 | 0 | 7876260.3 | 302613.6 | 0 | 0
2023-10-15 02:00 | 5353.1 | 8587199.2 | 0 | 0.1 | 365.6 | 0 | 8581480.6 | 302971.8 | 0 | 0
2023-10-15 03:00 | 5651.7 | 9356936.7 | 0 | 0.1 | 365.8 | 0 | 9350919.3 | 303330.2 | 0 | 0
2023-10-15 04:00 | 5574.4 | 10613332.5 | 0 | 0.1 | 435.7 | 0 | 10607322.5 | 303757.1 | 0 | 0
2023-10-15 05:00 | 5919 | 23704315.7 | 0 | 0.1 | 425.4 | 0 | 23697971.3 | 304174 | 0 | 0
2023-10-15 06:00 | 6938.5 | 27498334.2 | 0 | 0.1 | 413.9 | 0 | 27490981.9 | 304579.5 | 0 | 0
2023-10-15 07:00 | 11156.2 | 27363960 | 0 | 0.1 | 412.6 | 0 | 27352391.3 | 304983.7 | 0 | 0
2023-10-15 08:00 | 11486.4 | 25757862.4 | 0 | 0.1 | 408.9 | 0 | 25745967.3 | 305384.4 | 0 | 0
2023-10-15 09:00 | 10048.3 | 23211922.1 | 0 | 0.1 | 400.6 | 0 | 23201473.3 | 305776.9 | 0 | 0
2023-10-15 10:00 | 10059.8 | 20423262.3 | 0 | 0.1 | 395.8 | 0 | 20412806.7 | 306164.7 | 0 | 0
2023-10-15 11:00 | 13208.1 | 18626261.6 | 0 | 0.1 | 389.6 | 0 | 18612664.1 | 306546.4 | 0 | 0
2023-10-15 12:00 | 12419.1 | 18272692.3 | 0 | 0.1 | 387.8 | 0 | 18259885.5 | 306926.3 | 0 | 0
2023-10-15 13:00 | 12489.3 | 18825691.1 | 0 | 0.1 | 388.6 | 0 | 18812813.2 | 307307.1 | 0 | 0
2023-10-15 14:00 | 15340.3 | 19560197.4 | 0 | 0.1 | 385.2 | 0 | 19544472.1 | 307684.5 | 0 | 0
2023-10-15 15:00 | 16725.2 | 19156327.9 | 0 | 0.1 | 384.6 | 0 | 19139218.2 | 308061.3 | 0 | 0
2023-10-15 16:00 | 16246.7 | 16177736.6 | 0 | 0.1 | 382.3 | 0 | 16161107.7 | 308435.9 | 0 | 0
2023-10-15 17:00 | 15451.2 | 15109378.9 | 0 | 0.1 | 384 | 0 | 15093543.8 | 308812.1 | 0 | 0
2023-10-15 18:00 | 17496.6 | 14060017.9 | 0 | 0.1 | 389 | 0 | 14042132.4 | 309193.2 | 0 | 0
2023-10-15 19:00 | 22090.4 | 14285508.1 | 0 | 0.1 | 390.1 | 0 | 14263027.7 | 309575.3 | 0 | 0
2023-10-15 20:00 | 22812.1 | 15074427.7 | 0 | 0.1 | 394.2 | 0 | 15051221.6 | 309961.5 | 0 | 0
2023-10-15 21:00 | 23745.1 | 14623854.1 | 0 | 0.1 | 396.8 | 0 | 14599712.3 | 310350.3 | 0 | 0
2023-10-15 22:00 | 17603.8 | 13067303.7 | 0 | 0.1 | 402.3 | 0 | 13049297.7 | 310744.4 | 0 | 0
2023-10-15 23:00 | 11593.3 | 11526338.5 | 0 | 0.1 | 412.2 | 0 | 11514333.1 | 311148.3 | 0 | 0
2023-10-16 | 4825.3 | 10282047.5 | 0 | 0.1 | 410.6 | 0 | 10276811.7 | 311550.7 | 0 | 0
2023-10-16 01:00 | 4818.8 | 9251327.8 | 0 | 0.1 | 339.2 | 0 | 9246169.9 | 311883 | 0 | 0
2023-10-16 02:00 | 5085 | 8714560.8 | 0 | 0.1 | 334.3 | 0 | 8709141.6 | 312210.6 | 0 | 0
2023-10-16 03:00 | 4998.6 | 8426009.3 | 0 | 0.1 | 344.8 | 0 | 8420666 | 312548.4 | 0 | 0
2023-10-16 04:00 | 5426.1 | 7406369.4 | 0 | 0.1 | 347.4 | 0 | 7400595.9 | 312888.8 | 0 | 0
2023-10-16 05:00 | 5572.2 | 19141011.3 | 0 | 0.1 | 415.8 | 0 | 19135023.4 | 313296.2 | 0 | 0
2023-10-16 06:00 | 6531.4 | 21712891.1 | 0 | 0.1 | 412.1 | 0 | 21705947.7 | 313700 | 0 | 0
2023-10-16 07:00 | 10627.2 | 17292966 | 0 | 0.1 | 407.2 | 0 | 17281931.8 | 314099 | 0 | 0
2023-10-16 08:00 | 12019.9 | 13687883.8 | 0 | 0.1 | 409.3 | 0 | 13675454.7 | 314500 | 0 | 0
2023-10-16 09:00 | 10602.8 | 11360127.1 | 0 | 0.1 | 409.3 | 0 | 11349115.2 | 314901.1 | 0 | 0
2023-10-16 10:00 | 10467.8 | 9841774 | 0 | 0.1 | 333.6 | 0 | 9830972.7 | 315227.9 | 0 | 0
2023-10-16 11:00 | 11591.1 | 9230276.8 | 0 | 0.1 | 328.7 | 0 | 9218357.1 | 315549.9 | 0 | 0
2023-10-16 12:00 | 18426.5 | 9702356.1 | 0 | 0.1 | 323 | 0 | 9683606.6 | 315866.4 | 0 | 0
2023-10-16 13:00 | 11646.3 | 11147626.4 | 0 | 0.1 | 390.6 | 0 | 11135589.5 | 316249.1 | 0 | 0
2023-10-16 14:00 | 13053 | 13215675.9 | 0 | 0.1 | 388.4 | 0 | 13202234.6 | 316629.6 | 0 | 0
2023-10-16 15:00 | 14762.4 | 14616082.4 | 0 | 0.1 | 382.2 | 0 | 14600938 | 317004 | 0 | 0
2023-10-16 16:00 | 13678.9 | 14685522.9 | 0 | 0.1 | 379.6 | 0 | 14671464.5 | 317375.9 | 0 | 0
2023-10-16 17:00 | 15194.6 | 14544258.8 | 0 | 0.1 | 376.2 | 0 | 14528688.1 | 317744.5 | 0 | 0
2023-10-16 18:00 | 15070 | 13330890.7 | 0 | 0.1 | 379.4 | 0 | 13315441.4 | 318116.3 | 0 | 0
2023-10-16 19:00 | 19756.8 | 12290349.2 | 0 | 0.1 | 384.5 | 0 | 12270208 | 318493 | 0 | 0
2023-10-16 20:00 | 22422 | 12827145.2 | 0 | 0.1 | 386.3 | 0 | 12804337 | 318871.4 | 0 | 0
2023-10-16 21:00 | 19708.4 | 13687956.2 | 0 | 0.1 | 391.5 | 0 | 13667856.4 | 319255 | 0 | 0
2023-10-16 22:00 | 16762.3 | 11920477.1 | 0 | 0.1 | 395.5 | 0 | 11903319.4 | 319642.5 | 0 | 0
2023-10-16 23:00 | 10580.7 | 9569161.8 | 0 | 0.1 | 331.7 | 0 | 9558249.4 | 319967.5 | 0 | 0
2023-10-17 | 4967.9 | 8472066.9 | 0 | 0.1 | 335 | 0 | 8466764.1 | 320295.7 | 0 | 0
2023-10-17 01:00 | 5070.7 | 8019899.7 | 0 | 0.1 | 327.1 | 0 | 8014502 | 320616.2 | 0 | 0
2023-10-17 02:00 | 5621.6 | 7740000.1 | 0 | 0.1 | 322 | 0 | 7734056.7 | 320931.7 | 0 | 0
2023-10-17 03:00 | 5781.9 | 7344024.5 | 0 | 0.1 | 316 | 0 | 7337926.6 | 321241.3 | 0 | 0
2023-10-17 04:00 | 6428.5 | 6185730.5 | 0 | 0.1 | 324.6 | 0 | 6178977.5 | 321559.3 | 0 | 0
2023-10-17 05:00 | 7323.7 | 16429241.3 | 0 | 0.1 | 388 | 0 | 16421529.7 | 321939.5 | 0 | 0
2023-10-17 06:00 | 8496 | 18812542.7 | 0 | 0.1 | 377.5 | 0 | 18803669.3 | 322309.3 | 0 | 0
2023-10-17 07:00 | 12695.6 | 16657390.4 | 0 | 0.1 | 370.1 | 0 | 16644324.7 | 322671.9 | 0 | 0
2023-10-17 08:00 | 12487.7 | 14126188.4 | 0 | 0.1 | 361.9 | 0 | 14113338.9 | 323026.5 | 0 | 0
2023-10-17 09:00 | 11047.7 | 12259690.2 | 0 | 0.1 | 360.8 | 0 | 12248281.8 | 323380 | 0 | 0
2023-10-17 10:00 | 11604.1 | 11458227.6 | 0 | 0.1 | 358.8 | 0 | 11446264.9 | 323731.5 | 0 | 0
2023-10-17 11:00 | 15736.4 | 11778299.1 | 0 | 0.1 | 353.7 | 0 | 11762209.1 | 324078 | 0 | 0
2023-10-17 12:00 | 12492.1 | 12753443.4 | 0 | 0.1 | 351.5 | 0 | 12740599.8 | 324422.5 | 0 | 0
2023-10-17 13:00 | 17642.7 | 14173502.6 | 0 | 0.1 | 348.4 | 0 | 14155511.6 | 324763.8 | 0 | 0
2023-10-17 14:00 | 14917.9 | 15841348.7 | 0 | 0.1 | 348.7 | 0 | 15826082.1 | 325105.4 | 0 | 0
2023-10-17 15:00 | 15681.2 | 15840458 | 0 | 0.1 | 351.9 | 0 | 15824425 | 325450.2 | 0 | 0
2023-10-17 16:00 | 13585 | 13933594.2 | 0 | 0.1 | 352.3 | 0 | 13919657 | 325795.5 | 0 | 0
2023-10-17 17:00 | 11956 | 13496760.3 | 0 | 0.1 | 355.3 | 0 | 13484449.1 | 326143.5 | 0 | 0
2023-10-17 18:00 | 15819.1 | 13365661.8 | 0 | 0.1 | 357 | 0 | 13349485.9 | 326493.3 | 0 | 0
2023-10-17 19:00 | 19711.8 | 13741264.8 | 0 | 0.1 | 360.9 | 0 | 13721192.3 | 326846.8 | 0 | 0
2023-10-17 20:00 | 21567.3 | 14154204.8 | 0 | 0.1 | 369.2 | 0 | 14132268.4 | 327208.5 | 0 | 0
2023-10-17 21:00 | 21022.5 | 11960949.9 | 0 | 0.1 | 371.5 | 0 | 11939556 | 327572.5 | 0 | 0
2023-10-17 22:00 | 17467.3 | 10076220.9 | 0 | 0.1 | 372.7 | 0 | 10058381 | 327937.7 | 0 | 0
2023-10-17 23:00 | 10810.4 | 8583039.1 | 0 | 0.1 | 314.7 | 0 | 8571914.1 | 328246 | 0 | 0
2023-10-18 | 4646.1 | 6964664.3 | 0 | 0.1 | 319.5 | 0 | 6959698.7 | 328559.1 | 0 | 0
2023-10-18 01:00 | 4895 | 6418057.6 | 0 | 0.1 | 322.5 | 0 | 6412840.3 | 328875 | 0 | 0
2023-10-18 02:00 | 5030.6 | 6392736.3 | 0 | 0.1 | 314.9 | 0 | 6387390.8 | 329183.6 | 0 | 0
2023-10-18 03:00 | 4930.3 | 6384877.1 | 0 | 0.1 | 309.7 | 0 | 6379637.2 | 329487 | 0 | 0
2023-10-18 04:00 | 8046.3 | 5345333.5 | 0 | 0.1 | 303.9 | 0 | 5336983.4 | 329784.8 | 0 | 0
2023-10-18 05:00 | 8336.1 | 13399174.4 | 0 | 0.1 | 370.6 | 0 | 13390467.9 | 330147.8 | 0 | 0
2023-10-18 06:00 | 7189.3 | 15319433.5 | 0 | 0.1 | 366.5 | 0 | 15311877.8 | 330506.9 | 0 | 0
2023-10-18 07:00 | 11082.6 | 13672909 | 0 | 0.1 | 358 | 0 | 13661468.5 | 330857.7 | 0 | 0
2023-10-18 08:00 | 11830.7 | 12094486.4 | 0 | 0.1 | 352.4 | 0 | 12082303.4 | 331203 | 0 | 0
2023-10-18 09:00 | 10082.5 | 11067528.4 | 0 | 0.1 | 345.9 | 0 | 11057100 | 331541.9 | 0 | 0
2023-10-18 10:00 | 9598.6 | 10535950.2 | 0 | 0.1 | 344.3 | 0 | 10526007.4 | 331879.3 | 0 | 0
2023-10-18 11:00 | 11854 | 10645660.4 | 0 | 0.1 | 343.4 | 0 | 10633463 | 332215.8 | 0 | 0
2023-10-18 12:00 | 16515.3 | 11378335.6 | 0 | 0.1 | 339.7 | 0 | 11361480.7 | 332548.6 | 0 | 0
2023-10-18 13:00 | 15441.4 | 12431042.5 | 0 | 0.1 | 338.4 | 0 | 12415262.7 | 332880.2 | 0 | 0
2023-10-18 14:00 | 24237.9 | 13554070.8 | 0 | 0.1 | 336.1 | 0 | 13529496.8 | 333209.5 | 0 | 0
2023-10-18 15:00 | 19314.1 | 13667331 | 0 | 0.1 | 335.5 | 0 | 13647681.5 | 333538.2 | 0 | 0
2023-10-18 16:00 | 18030.6 | 12632351.8 | 0 | 0.1 | 338.4 | 0 | 12613982.9 | 333869.8 | 0 | 0
2023-10-18 17:00 | 14545.5 | 12083576.9 | 0 | 0.1 | 337 | 0 | 12068694.5 | 334200 | 0 | 0
2023-10-18 18:00 | 15526.2 | 10614798.8 | 0 | 0.1 | 335.5 | 0 | 10598937.1 | 334528.7 | 0 | 0
2023-10-18 19:00 | 20000.5 | 9851350.2 | 0 | 0.1 | 290.8 | 0 | 9831059 | 334813.6 | 0 | 0
2023-10-18 20:00 | 21880.1 | 10789249.2 | 0 | 0.1 | 338.4 | 0 | 10767030.7 | 335145.1 | 0 | 0
2023-10-18 21:00 | 20785.1 | 12947871.7 | 0 | 0.1 | 342.4 | 0 | 12926744.3 | 335480.6 | 0 | 0
2023-10-18 22:00 | 16488.3 | 13673752.8 | 0 | 0.1 | 343.9 | 0 | 13656920.7 | 335817.6 | 0 | 0
2023-10-18 23:00 | 10286.1 | 12493483 | 0 | 0.1 | 348 | 0 | 12482849 | 336158.5 | 0 | 0
2023-10-19 | 4952.7 | 10984205.2 | 0 | 0.1 | 350.9 | 0 | 10978901.7 | 336502.3 | 0 | 0
2023-10-19 01:00 | 4846.3 | 10077525.5 | 0 | 0.1 | 355 | 0 | 10072324.3 | 336850.1 | 0 | 0
2023-10-19 02:00 | 5189.4 | 9984683.6 | 0 | 0.1 | 365.7 | 0 | 9979128.7 | 337208.4 | 0 | 0
2023-10-19 03:00 | 5382.3 | 9904560 | 0 | 0.1 | 371.8 | 0 | 9898806 | 337572.7 | 0 | 0
2023-10-19 04:00 | 5571.1 | 8354151.6 | 0 | 0.1 | 320.7 | 0 | 8348259.9 | 337886.9 | 0 | 0
2023-10-19 05:00 | 6048.6 | 11099036 | 0 | 0.1 | 386.5 | 0 | 11092600.9 | 338265.6 | 0 | 0
2023-10-19 06:00 | 7201 | 10861175.2 | 0 | 0.1 | 395.7 | 0 | 10853578.7 | 338653.3 | 0 | 0
2023-10-19 07:00 | 11326.6 | 7473873.6 | 0 | 0.1 | 337.9 | 0 | 7462209.2 | 338984.4 | 0 | 0
2023-10-19 08:00 | 12721.1 | 4683945.3 | 0 | 0.1 | 331.8 | 0 | 4670892.5 | 339309.4 | 0 | 0
2023-10-19 09:00 | 10780.3 | 3247577.8 | 0 | 0.1 | 328.6 | 0 | 3236468.9 | 339631.4 | 0 | 0
2023-10-19 10:00 | 16628 | 2602152.7 | 0 | 0.1 | 324.3 | 0 | 2585200.5 | 339949.1 | 0 | 0
2023-10-19 11:00 | 14375.8 | 2353383.7 | 0 | 0.1 | 334.1 | 0 | 2338673.9 | 340276.4 | 0 | 0
2023-10-19 12:00 | 11720.8 | 2572701.1 | 0 | 0.1 | 332.5 | 0 | 2560647.8 | 340602.2 | 0 | 0
2023-10-19 13:00 | 12512.9 | 3249573.2 | 0 | 0.1 | 326.4 | 0 | 3236734 | 340922 | 0 | 0
2023-10-19 14:00 | 14914.5 | 4463277.7 | 0 | 0.1 | 321.1 | 0 | 4448042.2 | 341236.6 | 0 | 0
2023-10-19 15:00 | 18535.2 | 6347947.7 | 0 | 0.1 | 314.4 | 0 | 6329098.2 | 341544.6 | 0 | 0
2023-10-19 16:00 | 15887.9 | 10687565.7 | 0 | 0.1 | 395.9 | 0 | 10671281.9 | 341932.5 | 0 | 0
2023-10-19 17:00 | 13367.5 | 14723977.2 | 0 | 0.1 | 389.9 | 0 | 14710219.9 | 342314.5 | 0 | 0
2023-10-19 18:00 | 16286.3 | 15772863.5 | 0 | 0.1 | 380.7 | 0 | 15756196.7 | 342687.5 | 0 | 0
2023-10-19 19:00 | 20886.2 | 15572135.4 | 0 | 0.1 | 376.6 | 0 | 15550872.6 | 343056.5 | 0 | 0
2023-10-19 20:00 | 21778 | 15606903.9 | 0 | 0.1 | 373.3 | 0 | 15584752.8 | 343422.2 | 0 | 0
2023-10-19 21:00 | 20863.8 | 15286892.3 | 0 | 0.1 | 377.8 | 0 | 15265650.7 | 343792.3 | 0 | 0
2023-10-19 22:00 | 17420.8 | 14565161.1 | 0 | 0.1 | 386.4 | 0 | 14547354 | 344171 | 0 | 0
2023-10-19 23:00 | 10796.6 | 12984210.1 | 0 | 0.1 | 393.5 | 0 | 12973020.1 | 344556.5 | 0 | 0
2023-10-20 | 4931.6 | 11168227.9 | 0 | 0.1 | 404.7 | 0 | 11162891.6 | 344953.1 | 0 | 0
2023-10-20 01:00 | 5115.4 | 10096082.5 | 0 | 0.1 | 412.4 | 0 | 10090554.7 | 345357.1 | 0 | 0
2023-10-20 02:00 | 5224.4 | 10218451.8 | 0 | 0.1 | 429.8 | 0 | 10212797.6 | 345778.3 | 0 | 0
2023-10-20 03:00 | 5578.6 | 9265973.9 | 0 | 0.1 | 369.1 | 0 | 9260026.3 | 346139.9 | 0 | 0
2023-10-20 04:00 | 5628.8 | 8171787.9 | 0 | 0.1 | 364.4 | 0 | 8165794.8 | 346496.9 | 0 | 0
2023-10-20 05:00 | 5850.6 | 9221092.8 | 0 | 0.1 | 363.3 | 0 | 9214879 | 346852.9 | 0 | 0
2023-10-20 06:00 | 5837.6 | 7245777.9 | 0 | 0.1 | 360.3 | 0 | 7239580.1 | 347205.9 | 0 | 0
2023-10-20 07:00 | 7711.4 | 3541189.7 | 0 | 0.1 | 377 | 0 | 3533101.4 | 347575.2 | 0 | 0
2023-10-20 08:00 | 8012.8 | 949907.5 | 0 | 0.1 | 376.9 | 0 | 941517.8 | 347944.5 | 0 | 0
2023-10-20 09:00 | 7869.2 | 83595.7 | 0 | 0.1 | 305.2 | 0 | 75421.4 | 348243.5 | 0 | 0
2023-10-20 10:00 | 9601.2 | 0 | 0 | 9601.2 | 0 | 0 | 0 | 338446.4 | 0 | 0
2023-10-20 11:00 | 10359 | 0 | 0 | 10359 | 0 | 0 | 0 | 327876 | 0 | 0
2023-10-20 12:00 | 10875.8 | 0 | 0 | 10875.8 | 0 | 0 | 0 | 316778.3 | 0 | 0
2023-10-20 13:00 | 11903.9 | 0 | 0 | 11903.9 | 0 | 0 | 0 | 304631.4 | 0 | 0
2023-10-20 14:00 | 11410.5 | 0 | 0 | 11410.5 | 0 | 0 | 0 | 292988.1 | 0 | 0
2023-10-20 15:00 | 10834.3 | 4643.8 | 0 | 6190.6 | 0.1 | 0 | 0.1 | 286671.2 | 0 | 0
2023-10-20 16:00 | 10953.9 | 540234.8 | 0 | 0.1 | 297.8 | 0 | 528983.1 | 286963 | 0 | 0
2023-10-20 17:00 | 11885.9 | 2939169.3 | 0 | 0.1 | 369 | 0 | 2926914.5 | 287324.6 | 0 | 0
2023-10-20 18:00 | 15374.9 | 5784531.5 | 0 | 0.1 | 369.8 | 0 | 5768786.9 | 287686.9 | 0 | 0
2023-10-20 19:00 | 19310 | 8172740 | 0 | 0.1 | 364.8 | 0 | 8153065.3 | 288044.3 | 0 | 0
2023-10-20 20:00 | 21929.7 | 9995050 | 0 | 0.1 | 435.4 | 0 | 9972685 | 288470.9 | 0 | 0
2023-10-20 21:00 | 22529.6 | 10599193.8 | 0 | 0.1 | 421.9 | 0 | 10576242.4 | 288884.3 | 0 | 0
2023-10-20 22:00 | 16662.5 | 10598947.8 | 0 | 0.1 | 431.3 | 0 | 10581854 | 289306.9 | 0 | 0
2023-10-20 23:00 | 11078.9 | 10709644.3 | 0 | 0.1 | 429 | 0 | 10698136.5 | 289727.3 | 0 | 0
2023-10-21 | 4735.1 | 10192977.5 | 0 | 0.1 | 424.5 | 0 | 10187817.9 | 290143.2 | 0 | 0
2023-10-21 01:00 | 4862 | 10281019.2 | 0 | 0.1 | 427.1 | 0 | 10275730.1 | 290561.8 | 0 | 0
2023-10-21 02:00 | 5043.5 | 10927705.1 | 0 | 0.1 | 430.7 | 0 | 10922231 | 290983.8 | 0 | 0
2023-10-21 03:00 | 4831.4 | 10483443.9 | 0 | 0.1 | 438.5 | 0 | 10478174 | 291413.4 | 0 | 0
2023-10-21 04:00 | 4747.9 | 9102334.8 | 0 | 0.1 | 364.4 | 0 | 9097222.5 | 291770.5 | 0 | 0
2023-10-21 05:00 | 5144.4 | 10128073.6 | 0 | 0.1 | 454.1 | 0 | 10122475.3 | 292215.4 | 0 | 0
2023-10-21 06:00 | 5497 | 7988598.2 | 0 | 0.1 | 365.2 | 0 | 7982736.1 | 292573.3 | 0 | 0
2023-10-21 07:00 | 7767.9 | 5359740.8 | 0 | 0.1 | 359.3 | 0 | 5351613.7 | 292925.3 | 0 | 0
2023-10-21 08:00 | 8850.4 | 4426335 | 0 | 0.1 | 371.4 | 0 | 4417113.4 | 293289.2 | 0 | 0
2023-10-21 09:00 | 8066.9 | 4765999.6 | 0 | 0.1 | 372.2 | 0 | 4757560.6 | 293653.9 | 0 | 0
2023-10-21 10:00 | 9706.9 | 5515969.5 | 0 | 0.1 | 365.6 | 0 | 5505897.1 | 294012.1 | 0 | 0
2023-10-21 11:00 | 9805.4 | 5825980.9 | 0 | 0.1 | 360.3 | 0 | 5815815.3 | 294365.1 | 0 | 0
2023-10-21 12:00 | 10269.5 | 6090956.4 | 0 | 0.1 | 352.6 | 0 | 6080334.3 | 294710.6 | 0 | 0
2023-10-21 13:00 | 10552.5 | 6437807.4 | 0 | 0.1 | 372.9 | 0 | 6426882.1 | 295076 | 0 | 0
2023-10-21 14:00 | 9241.6 | 7175440.5 | 0 | 0.1 | 373.3 | 0 | 7165825.6 | 295441.7 | 0 | 0
2023-10-21 15:00 | 9258.1 | 7901183.3 | 0 | 0.1 | 365.3 | 0 | 7891560 | 295799.7 | 0 | 0
2023-10-21 16:00 | 9396.9 | 9588061.1 | 0 | 0.1 | 358.2 | 0 | 9578306.1 | 296150.6 | 0 | 0
2023-10-21 17:00 | 10592.5 | 11958920.4 | 0 | 0.1 | 426.4 | 0 | 11947901.7 | 296568.4 | 0 | 0
2023-10-21 18:00 | 15141.6 | 14715017.4 | 0 | 0.1 | 431 | 0 | 14699444.8 | 296990.7 | 0 | 0
2023-10-21 19:00 | 19653.6 | 17876441.7 | 0 | 0.1 | 429.3 | 0 | 17856358.9 | 297411.3 | 0 | 0
2023-10-21 20:00 | 20599 | 18436406.5 | 0 | 0.1 | 423.9 | 0 | 18415383.7 | 297826.7 | 0 | 0
2023-10-21 21:00 | 20438.8 | 14955290.7 | 0 | 0.1 | 424.9 | 0 | 14934427 | 298243 | 0 | 0
2023-10-21 22:00 | 16288.1 | 11745613.5 | 0 | 0.1 | 425.6 | 0 | 11728899.9 | 298660 | 0 | 0
2023-10-21 23:00 | 10955.9 | 7385035 | 0 | 0.1 | 342.4 | 0 | 7373736.8 | 298995.5 | 0 | 0
2023-10-22 | 4807.3 | 5174683.9 | 0 | 0.1 | 344.8 | 0 | 5169531.9 | 299333.3 | 0 | 0
2023-10-22 01:00 | 4933.3 | 3960576.4 | 0 | 0.1 | 334.4 | 0 | 3955308.8 | 299660.9 | 0 | 0
2023-10-22 02:00 | 5283.4 | 4498808.9 | 0 | 0.1 | 327.6 | 0 | 4493198 | 299981.9 | 0 | 0
2023-10-22 03:00 | 5392.2 | 6272297.5 | 0 | 0.1 | 320.2 | 0 | 6266585.2 | 300295.5 | 0 | 0
2023-10-22 04:00 | 5309.4 | 9728567.8 | 0 | 0.1 | 328.3 | 0 | 9722930.2 | 300617.2 | 0 | 0
2023-10-22 05:00 | 5746.6 | 22015559.3 | 0 | 0.1 | 399.8 | 0 | 22009413 | 301009 | 0 | 0
2023-10-22 06:00 | 7638.5 | 25803800 | 0 | 0.1 | 388.3 | 0 | 25795773.3 | 301389.5 | 0 | 0
2023-10-22 07:00 | 12493.4 | 25667829.3 | 0 | 0.1 | 380.6 | 0 | 25654955.3 | 301762.4 | 0 | 0
2023-10-22 08:00 | 15127.4 | 24124700.9 | 0 | 0.1 | 371.9 | 0 | 24109201.7 | 302126.8 | 0 | 0
2023-10-22 09:00 | 10883.8 | 21250294 | 0 | 0.1 | 368.3 | 0 | 21239041.9 | 302487.7 | 0 | 0
2023-10-22 10:00 | 10971.2 | 17888855.2 | 0 | 0.1 | 367.4 | 0 | 17877516.7 | 302847.6 | 0 | 0
2023-10-22 11:00 | 15860 | 15125653.9 | 0 | 0.1 | 362.9 | 0 | 15109431.1 | 303203.2 | 0 | 0
2023-10-22 12:00 | 15473.4 | 13620676.3 | 0 | 0.1 | 361.8 | 0 | 13604841.2 | 303557.7 | 0 | 0
2023-10-22 13:00 | 13291 | 12833815.1 | 0 | 0.1 | 359.4 | 0 | 12820164.8 | 303909.8 | 0 | 0
2023-10-22 14:00 | 15150.1 | 12640692.9 | 0 | 0.1 | 358.7 | 0 | 12625184.2 | 304261.2 | 0 | 0
2023-10-22 15:00 | 15441.7 | 11785752.1 | 0 | 0.1 | 363.9 | 0 | 11769946.6 | 304617.7 | 0 | 0
2023-10-22 16:00 | 12047.5 | 10697226.6 | 0 | 0.1 | 366.1 | 0 | 10684813.1 | 304976.5 | 0 | 0
2023-10-22 17:00 | 11574.3 | 12068667.7 | 0 | 0.1 | 371.5 | 0 | 12056722 | 305340.5 | 0 | 0
2023-10-22 18:00 | 14330.2 | 15725870.1 | 0 | 0.1 | 375.5 | 0 | 15711164.6 | 305708.3 | 0 | 0
2023-10-22 19:00 | 19553 | 19645889.7 | 0 | 0.1 | 381 | 0 | 19625955.9 | 306081.6 | 0 | 0
2023-10-22 20:00 | 23231.6 | 17359127.4 | 0 | 0.1 | 394.5 | 0 | 17335501.5 | 306468.1 | 0 | 0
2023-10-22 21:00 | 20749.2 | 15068903.9 | 0 | 0.1 | 402.6 | 0 | 15047752.2 | 306862.5 | 0 | 0
2023-10-22 22:00 | 16301 | 12722256.1 | 0 | 0.1 | 411.5 | 0 | 12705543.7 | 307265.8 | 0 | 0
2023-10-22 23:00 | 11110.1 | 9702964.2 | 0 | 0.1 | 345.8 | 0 | 9691508.3 | 307604.6 | 0 | 0
2023-10-23 | 5046.9 | 9681183.2 | 0 | 0.1 | 349.3 | 0 | 9675787.1 | 307946.9 | 0 | 0
2023-10-23 01:00 | 5009.3 | 9249168.6 | 0 | 0.1 | 361.1 | 0 | 9243798.4 | 308300.7 | 0 | 0
2023-10-23 02:00 | 5084.2 | 6881900 | 0 | 0.1 | 353.2 | 0 | 6876462.7 | 308646.7 | 0 | 0
2023-10-23 03:00 | 5714.8 | 7200982.3 | 0 | 0.1 | 349 | 0 | 7194918.6 | 308988.7 | 0 | 0
2023-10-23 04:00 | 6708.9 | 8164444.1 | 0 | 0.1 | 343.7 | 0 | 8157391.6 | 309325.5 | 0 | 0
2023-10-23 05:00 | 9352 | 16244065.5 | 0 | 0.1 | 459.8 | 0 | 16234253.8 | 309776 | 0 | 0
2023-10-23 06:00 | 10579.5 | 17314598.1 | 0 | 0.1 | 463.3 | 0 | 17303555.4 | 310230 | 0 | 0
2023-10-23 07:00 | 14486.4 | 14422871.9 | 0 | 0.1 | 463.2 | 0 | 14407922.3 | 310683.8 | 0 | 0
2023-10-23 08:00 | 12724.1 | 11147749.9 | 0 | 0.1 | 464.6 | 0 | 11134561.3 | 311139 | 0 | 0
2023-10-23 09:00 | 10202.2 | 8067362.1 | 0 | 0.1 | 367.3 | 0 | 8056792.6 | 311498.9 | 0 | 0
2023-10-23 10:00 | 9283 | 5806632.5 | 0 | 0.1 | 369.4 | 0 | 5796980.2 | 311860.8 | 0 | 0
2023-10-23 11:00 | 11405.5 | 4568286.8 | 0 | 0.1 | 368 | 0 | 4556513.4 | 312221.4 | 0 | 0
2023-10-23 12:00 | 12369.2 | 3998245.8 | 0 | 0.1 | 359.8 | 0 | 3985517 | 312573.8 | 0 | 0
2023-10-23 13:00 | 14008.7 | 4142820.8 | 0 | 0.1 | 353 | 0 | 4128459.2 | 312919.7 | 0 | 0
2023-10-23 14:00 | 15949 | 4834845 | 0 | 0.1 | 343.8 | 0 | 4818552.3 | 313256.5 | 0 | 0
2023-10-23 15:00 | 15463.4 | 6166157.6 | 0 | 0.1 | 359.3 | 0 | 6150334.9 | 313608.6 | 0 | 0
2023-10-23 16:00 | 13456.3 | 9068366.6 | 0 | 0.1 | 357.4 | 0 | 9054553 | 313958.7 | 0 | 0
2023-10-23 17:00 | 12434.7 | 12208434.1 | 0 | 0.1 | 431.5 | 0 | 12195567.9 | 314381.5 | 0 | 0
2023-10-23 18:00 | 16155.6 | 13139206.1 | 0 | 0.1 | 417.9 | 0 | 13122632.6 | 314791 | 0 | 0
2023-10-23 19:00 | 20290.8 | 13108711.6 | 0 | 0.1 | 404.7 | 0 | 13088016.2 | 315187.5 | 0 | 0
2023-10-23 20:00 | 22208.8 | 12986198.7 | 0 | 0.1 | 403.5 | 0 | 12963586.4 | 315582.9 | 0 | 0
2023-10-23 21:00 | 20935.5 | 13700796.7 | 0 | 0.1 | 402.8 | 0 | 13679458.6 | 315977.5 | 0 | 0
2023-10-23 22:00 | 17016.1 | 14553950.4 | 0 | 0.1 | 400.2 | 0 | 14536534.2 | 316369.6 | 0 | 0
2023-10-23 23:00 | 11128.3 | 14224652.7 | 0 | 0.1 | 403.5 | 0 | 14213121 | 316764.9 | 0 | 0
2023-10-24 | 5130.3 | 12556488.8 | 0 | 0.1 | 406.7 | 0 | 12550951.9 | 317163.4 | 0 | 0
2023-10-24 01:00 | 5200.3 | 11540540.5 | 0 | 0.1 | 414.1 | 0 | 11534926.2 | 317569.1 | 0 | 0
2023-10-24 02:00 | 5673.5 | 11173581.9 | 0 | 0.1 | 431.2 | 0 | 11167477.2 | 317991.7 | 0 | 0
2023-10-24 03:00 | 6898.5 | 10807881.3 | 0 | 0.1 | 444.9 | 0 | 10800538 | 318427.6 | 0 | 0
2023-10-24 04:00 | 6776.2 | 9264883.4 | 0 | 0.1 | 372.1 | 0 | 9257735.2 | 318792.2 | 0 | 0
2023-10-24 05:00 | 7345.2 | 11068865.3 | 0 | 0.1 | 469.4 | 0 | 11061050.7 | 319252.1 | 0 | 0
2023-10-24 06:00 | 8425.7 | 10101643.7 | 0 | 0.1 | 467.5 | 0 | 10092750.6 | 319710.2 | 0 | 0
2023-10-24 07:00 | 10737.3 | 5986210.9 | 0 | 0.1 | 393.6 | 0 | 5975080.1 | 320095.9 | 0 | 0
2023-10-24 08:00 | 10561.8 | 2713931.9 | 0 | 0.1 | 386.4 | 0 | 2702983.9 | 320474.5 | 0 | 0
2023-10-24 09:00 | 10895.5 | 1044105.2 | 0 | 0.1 | 379.4 | 0 | 1032830.3 | 320846.3 | 0 | 0
2023-10-24 10:00 | 10325.6 | 383614.1 | 0 | 0.1 | 312.8 | 0 | 372975.7 | 321152.7 | 0 | 0
2023-10-24 11:00 | 11134.3 | 212061.3 | 0 | 0.1 | 320.9 | 0 | 200606.1 | 321467.2 | 0 | 0
2023-10-24 12:00 | 12370.6 | 380772 | 0 | 0.1 | 323.2 | 0 | 368078.4 | 321783.8 | 0 | 0
2023-10-24 13:00 | 12314.4 | 660078.3 | 0 | 0.1 | 375 | 0 | 647389.1 | 322151.2 | 0 | 0
2023-10-24 14:00 | 14846.7 | 1021332.5 | 0 | 0.1 | 366.1 | 0 | 1006119.8 | 322509.9 | 0 | 0
2023-10-24 15:00 | 16295.6 | 1796207.3 | 0 | 0.1 | 355 | 0 | 1779556.7 | 322857.7 | 0 | 0
2023-10-24 16:00 | 16634.5 | 5161786.2 | 0 | 0.1 | 371.1 | 0 | 5144780.7 | 323221.3 | 0 | 0
2023-10-24 17:00 | 15339.6 | 10970132.9 | 0 | 0.1 | 463.8 | 0 | 10954329.7 | 323675.7 | 0 | 0
2023-10-24 18:00 | 19511.5 | 15161887.2 | 0 | 0.1 | 442.1 | 0 | 15141933.8 | 324108.9 | 0 | 0
2023-10-24 19:00 | 24436.7 | 16622903.1 | 0 | 0.1 | 425.9 | 0 | 16598040.6 | 324526.1 | 0 | 0
2023-10-24 20:00 | 23950.4 | 16189893.3 | 0 | 0.1 | 410.6 | 0 | 16165532.4 | 324928.4 | 0 | 0
2023-10-24 21:00 | 22931.3 | 14848618.9 | 0 | 0.1 | 408 | 0 | 14825279.7 | 325328.2 | 0 | 0
2023-10-24 22:00 | 18486.3 | 13639710.5 | 0 | 0.1 | 406.4 | 0 | 13620817.9 | 325726.3 | 0 | 0
2023-10-24 23:00 | 10786.3 | 13094120.1 | 0 | 0.1 | 403.4 | 0 | 13082930.5 | 326121.6 | 0 | 0
2023-10-25 | 5009.5 | 13200245 | 0 | 0.1 | 406.7 | 0 | 13194828.8 | 326520.2 | 0 | 0
2023-10-25 01:00 | 5019.3 | 13530757.8 | 0 | 0.1 | 410 | 0 | 13525328.6 | 326921.9 | 0 | 0
2023-10-25 02:00 | 5212.2 | 13204616.2 | 0 | 0.1 | 417 | 0 | 13198987.1 | 327330.5 | 0 | 0
2023-10-25 03:00 | 5566.4 | 12678744.5 | 0 | 0.1 | 434.7 | 0 | 12672743.5 | 327756.4 | 0 | 0
2023-10-25 04:00 | 6674.9 | 10878405.8 | 0 | 0.1 | 448.1 | 0 | 10871282.9 | 328195.5 | 0 | 0
2023-10-25 05:00 | 6841.4 | 10673213.3 | 0 | 0.1 | 464.6 | 0 | 10665907.4 | 328650.7 | 0 | 0
2023-10-25 06:00 | 7952.3 | 9980825.6 | 0 | 0.1 | 469.1 | 0 | 9972404.3 | 329110.3 | 0 | 0
2023-10-25 07:00 | 11078.3 | 4616524.4 | 0 | 0.1 | 382.1 | 0 | 4605064.2 | 329484.7 | 0 | 0
2023-10-25 08:00 | 12633 | 1327496.9 | 0 | 0.1 | 384.8 | 0 | 1314479.2 | 329861.7 | 0 | 0
2023-10-25 09:00 | 10437.7 | 168052.6 | 0 | 0.1 | 305.9 | 0 | 157309.1 | 330161.4 | 0 | 0
2023-10-25 10:00 | 10654.7 | 93813.1 | 0 | 0.1 | 295.6 | 0 | 82862.9 | 330451 | 0 | 0
2023-10-25 11:00 | 12504.9 | 112027.8 | 0 | 0.1 | 292.1 | 0 | 99230.9 | 330737.1 | 0 | 0
2023-10-25 12:00 | 11265.4 | 181568.4 | 0 | 0.1 | 308.4 | 0 | 169994.6 | 331039.3 | 0 | 0
2023-10-25 13:00 | 12643.6 | 818444.3 | 0 | 0.1 | 372.4 | 0 | 805428.4 | 331404.2 | 0 | 0
2023-10-25 14:00 | 15155.7 | 1555182.9 | 0 | 0.1 | 363.8 | 0 | 1539663.5 | 331760.6 | 0 | 0
2023-10-25 15:00 | 15565.3 | 2966739.3 | 0 | 0.1 | 354.2 | 0 | 2950819.9 | 332107.6 | 0 | 0
2023-10-25 16:00 | 15161.6 | 6690480.5 | 0 | 0.1 | 342.4 | 0 | 6674976.6 | 332443 | 0 | 0
2023-10-25 17:00 | 13659.2 | 12737641.6 | 0 | 0.1 | 453.8 | 0 | 12723528.7 | 332887.7 | 0 | 0
2023-10-25 18:00 | 16081.8 | 16208614.6 | 0 | 0.1 | 438.8 | 0 | 16192094.1 | 333317.7 | 0 | 0
2023-10-25 19:00 | 20527.3 | 17357586.6 | 0 | 0.1 | 419.6 | 0 | 17336639.8 | 333728.8 | 0 | 0
2023-10-25 20:00 | 23132.1 | 16608559 | 0 | 0.1 | 407.3 | 0 | 16585019.8 | 334127.8 | 0 | 0
2023-10-25 21:00 | 22255.1 | 15174610.3 | 0 | 0.1 | 395.6 | 0 | 15151959.8 | 334515.5 | 0 | 0
2023-10-25 22:00 | 17122 | 14258393.4 | 0 | 0.1 | 392.8 | 0 | 14240878.8 | 334900.3 | 0 | 0
2023-10-25 23:00 | 11116.6 | 13804340 | 0 | 0.1 | 394.2 | 0 | 13792829.2 | 335286.5 | 0 | 0
2023-10-26 | 4522.4 | 14135063.6 | 0 | 0.1 | 394.7 | 0 | 14130146.6 | 335673.2 | 0 | 0
2023-10-26 01:00 | 4551.1 | 14693727.5 | 0 | 0.1 | 400.9 | 0 | 14688775.6 | 336066.1 | 0 | 0
2023-10-26 02:00 | 4942.9 | 15167008.7 | 0 | 0.1 | 407.2 | 0 | 15161658.6 | 336465.1 | 0 | 0
2023-10-26 03:00 | 5085.3 | 15164116.1 | 0 | 0.1 | 417.2 | 0 | 15158613.7 | 336873.8 | 0 | 0
2023-10-26 04:00 | 5242.6 | 13647963.1 | 0 | 0.1 | 439.2 | 0 | 13642281.4 | 337304.2 | 0 | 0
2023-10-26 05:00 | 5637.2 | 14624865.2 | 0 | 0.1 | 458.7 | 0 | 14618769.3 | 337753.7 | 0 | 0
2023-10-26 06:00 | 7002.3 | 12868109.7 | 0 | 0.1 | 473.7 | 0 | 12860633.8 | 338217.8 | 0 | 0
2023-10-26 07:00 | 11805.2 | 7292543.4 | 0 | 0.1 | 382.3 | 0 | 7280356 | 338592.4 | 0 | 0
2023-10-26 08:00 | 11719.2 | 2853179.6 | 0 | 0.1 | 393.7 | 0 | 2841066.8 | 338978.1 | 0 | 0
2023-10-26 09:00 | 12975.9 | 751325 | 0 | 0.1 | 400.6 | 0 | 737948.6 | 339370.6 | 0 | 0
2023-10-26 10:00 | 13926.8 | 147197.9 | 0 | 0.1 | 328.3 | 0 | 132942.9 | 339692.3 | 0 | 0
2023-10-26 11:00 | 20550.6 | 155853 | 0 | 0.1 | 331.2 | 0 | 134971.4 | 340016.8 | 0 | 0
2023-10-26 12:00 | 15745.2 | 653740.1 | 0 | 0.1 | 390 | 0 | 637605 | 340398.9 | 0 | 0
2023-10-26 13:00 | 18207.2 | 1726105.7 | 0 | 0.1 | 421.3 | 0 | 1707477.3 | 340811.7 | 0 | 0
2023-10-26 14:00 | 18481.5 | 3813160.6 | 0 | 0.1 | 420.1 | 0 | 3794259.1 | 341223.2 | 0 | 0
2023-10-26 15:00 | 17940.4 | 6443114.3 | 0 | 0.1 | 409.9 | 0 | 6424764.1 | 341624.9 | 0 | 0
2023-10-26 16:00 | 12951.1 | 8084469.5 | 0 | 0.1 | 402.4 | 0 | 8071116 | 342019.2 | 0 | 0
2023-10-26 17:00 | 11616.4 | 8798445.9 | 0 | 0.1 | 392.3 | 0 | 8786437.2 | 342403.6 | 0 | 0
2023-10-26 18:00 | 20471.7 | 8944323.7 | 0 | 0.1 | 426 | 0 | 8923426.2 | 342821 | 0 | 0
2023-10-26 19:00 | 20919.5 | 9910639.6 | 0 | 0.1 | 504.5 | 0 | 9889215.7 | 343315.3 | 0 | 0
2023-10-26 20:00 | 23851.9 | 10756064.9 | 0 | 0.1 | 496.8 | 0 | 10731716.3 | 343802.1 | 0 | 0
2023-10-26 21:00 | 21324.7 | 9095177.9 | 0 | 0.1 | 401.4 | 0 | 9073451.9 | 344195.4 | 0 | 0
2023-10-26 22:00 | 17192.3 | 8420627.6 | 0 | 0.1 | 386.8 | 0 | 8403048.5 | 344574.4 | 0 | 0
2023-10-26 23:00 | 10646.4 | 7443053.7 | 0 | 0.1 | 406 | 0 | 7432001.4 | 344972.2 | 0 | 0
2023-10-27 | 4726.5 | 6258055.5 | 0 | 0.1 | 407.4 | 0 | 6252921.7 | 345371.4 | 0 | 0
2023-10-27 01:00 | 4961.7 | 5713261.2 | 0 | 0.1 | 388.1 | 0 | 5707911.5 | 345751.6 | 0 | 0
2023-10-27 02:00 | 4963.2 | 5612964.9 | 0 | 0.1 | 375.9 | 0 | 5607625.8 | 346119.9 | 0 | 0
2023-10-27 03:00 | 5213.8 | 6182139.6 | 0 | 0.1 | 364.2 | 0 | 6176561.6 | 346476.8 | 0 | 0
2023-10-27 04:00 | 5612.6 | 10858303.8 | 0 | 0.1 | 481.2 | 0 | 10852210 | 346948.3 | 0 | 0
2023-10-27 05:00 | 6001.6 | 18164845 | 0 | 0.1 | 480.9 | 0 | 18158362.6 | 347419.5 | 0 | 0
2023-10-27 06:00 | 6336.3 | 17097791.3 | 0 | 0.1 | 476.9 | 0 | 17090978.1 | 347886.8 | 0 | 0
2023-10-27 07:00 | 16352.8 | 13158240.5 | 0 | 0.1 | 475.2 | 0 | 13141412.5 | 348352.4 | 0 | 0
2023-10-27 08:00 | 8543.4 | 8906690.2 | 0 | 0.1 | 369.1 | 0 | 8897777.8 | 348714 | 0 | 0
2023-10-27 09:00 | 9408.9 | 5819863.7 | 0 | 0.1 | 367.8 | 0 | 5810087 | 349074.4 | 0 | 0
2023-10-27 10:00 | 10064.8 | 4613087.5 | 0 | 0.1 | 364.6 | 0 | 4602658.2 | 349431.6 | 0 | 0
2023-10-27 11:00 | 10290.5 | 5065685.8 | 0 | 0.1 | 354.8 | 0 | 5055040.6 | 349779.2 | 0 | 0
2023-10-27 12:00 | 14230.9 | 6183935.3 | 0 | 0.1 | 347.1 | 0 | 6169357.5 | 350119.3 | 0 | 0
2023-10-27 13:00 | 14790.9 | 7379317.8 | 0 | 0.1 | 337.2 | 0 | 7364189.8 | 350449.6 | 0 | 0
2023-10-27 14:00 | 12894.1 | 8575702.6 | 0 | 0.1 | 350.8 | 0 | 8562457.8 | 350793.3 | 0 | 0
2023-10-27 15:00 | 12962.2 | 9494295 | 0 | 0.1 | 348.3 | 0 | 9480984.7 | 351134.5 | 0 | 0
2023-10-27 16:00 | 12898.3 | 11912894.1 | 0 | 0.1 | 421.9 | 0 | 11899574 | 351547.9 | 0 | 0
2023-10-27 17:00 | 14651 | 15419522.7 | 0 | 0.1 | 409.1 | 0 | 15404462.7 | 351948.8 | 0 | 0
2023-10-27 18:00 | 18191.2 | 17232199.8 | 0 | 0.1 | 396.9 | 0 | 17213611.9 | 352337.7 | 0 | 0
2023-10-27 19:00 | 23594.8 | 18077444.2 | 0 | 0.1 | 394.4 | 0 | 18053455 | 352724.1 | 0 | 0
2023-10-27 20:00 | 25747.9 | 18090727.2 | 0 | 0.1 | 394.5 | 0 | 18064584.9 | 353110.6 | 0 | 0
2023-10-27 21:00 | 21373.3 | 14718407.7 | 0 | 0.1 | 390.6 | 0 | 14696643.8 | 353493.3 | 0 | 0
2023-10-27 22:00 | 17238.1 | 11112231.1 | 0 | 0.1 | 389.9 | 0 | 11094603.2 | 353875.4 | 0 | 0
2023-10-27 23:00 | 11250.5 | 9002851 | 0 | 0.1 | 310.2 | 0 | 8991290.4 | 354179.3 | 0 | 0
2023-10-28 | 5223.8 | 8159669 | 0 | 0.1 | 311.2 | 0 | 8154134.1 | 354484.2 | 0 | 0
2023-10-28 01:00 | 5217.5 | 10784540.1 | 0 | 0.1 | 390.8 | 0 | 10778931.8 | 354867.1 | 0 | 0
2023-10-28 02:00 | 5342.5 | 9824645.4 | 0 | 0.1 | 389 | 0 | 9818914 | 355248.2 | 0 | 0
2023-10-28 03:00 | 5638.9 | 8283716.4 | 0 | 0.1 | 319 | 0 | 8277758.5 | 355560.8 | 0 | 0
2023-10-28 04:00 | 6068.7 | 11512355.7 | 0 | 0.1 | 388.8 | 0 | 11505898.4 | 355941.8 | 0 | 0
2023-10-28 05:00 | 6334.2 | 15844151.6 | 0 | 0.1 | 393.4 | 0 | 15837424 | 356327.3 | 0 | 0
2023-10-28 06:00 | 6583.9 | 13983972.8 | 0 | 0.1 | 400.5 | 0 | 13976988.5 | 356719.6 | 0 | 0
2023-10-28 07:00 | 8547.5 | 11266240.2 | 0 | 0.1 | 399.1 | 0 | 11257293.7 | 357110.7 | 0 | 0
2023-10-28 08:00 | 9507.9 | 9488392.5 | 0 | 0.1 | 316.7 | 0 | 9478568 | 357420.9 | 0 | 0
2023-10-28 09:00 | 9144.3 | 8248835.7 | 0 | 0.1 | 310 | 0 | 8239381.4 | 357724.7 | 0 | 0
2023-10-28 10:00 | 10593.7 | 7636739.9 | 0 | 0.1 | 317.1 | 0 | 7625829.2 | 358035.4 | 0 | 0
2023-10-28 11:00 | 13575.7 | 7652602.7 | 0 | 0.1 | 318.5 | 0 | 7638708.6 | 358347.4 | 0 | 0
2023-10-28 12:00 | 17847.7 | 7968511.3 | 0 | 0.1 | 314.9 | 0 | 7950348.8 | 358655.9 | 0 | 0
2023-10-28 13:00 | 14227.7 | 8935931.9 | 0 | 0.1 | 311 | 0 | 8921393.3 | 358960.6 | 0 | 0
2023-10-28 14:00 | 11054 | 10592275.1 | 0 | 0.1 | 365.7 | 0 | 10580855.5 | 359318.9 | 0 | 0
2023-10-28 15:00 | 9940.2 | 12463681.8 | 0 | 0.1 | 365.3 | 0 | 12453376.4 | 359676.8 | 0 | 0
2023-10-28 16:00 | 10024.3 | 13180861.3 | 0 | 0.1 | 361.2 | 0 | 13170475.9 | 360030.7 | 0 | 0
2023-10-28 17:00 | 11395.4 | 14790521.7 | 0 | 0.1 | 353 | 0 | 14778773.3 | 360376.6 | 0 | 0
2023-10-28 18:00 | 15863.7 | 14735551.6 | 0 | 0.1 | 348 | 0 | 14719340 | 360717.5 | 0 | 0
2023-10-28 19:00 | 19235.3 | 13323279.5 | 0 | 0.1 | 341.8 | 0 | 13303702.4 | 361052.4 | 0 | 0
2023-10-28 20:00 | 21891.9 | 14492635.7 | 0 | 0.1 | 339.1 | 0 | 14470404.8 | 361384.6 | 0 | 0
2023-10-28 21:00 | 20533.7 | 17401226.1 | 0 | 0.1 | 339.5 | 0 | 17380353 | 361717.2 | 0 | 0
2023-10-28 22:00 | 17317.2 | 16977404.5 | 0 | 0.1 | 336.2 | 0 | 16959751.2 | 362046.5 | 0 | 0
2023-10-28 23:00 | 11477.9 | 14088462.2 | 0 | 0.1 | 335.2 | 0 | 14076649.1 | 362375 | 0 | 0
2023-10-29 | 4979.4 | 12939159.2 | 0 | 0.1 | 332.5 | 0 | 12933847.4 | 362700.7 | 0 | 0
2023-10-29 01:00 | 5903.3 | 13207013.7 | 0 | 0.1 | 331.2 | 0 | 13200779.2 | 363025.2 | 0 | 0
2023-10-29 02:00 | 5334.9 | 13709393.3 | 0 | 0.1 | 333.4 | 0 | 13703725.1 | 363351.9 | 0 | 0
2023-10-29 03:00 | 5430.4 | 13168705.4 | 0 | 0.1 | 331.1 | 0 | 13162944 | 363676.3 | 0 | 0
2023-10-29 04:00 | 5570.2 | 15708950.8 | 0 | 0.1 | 330.4 | 0 | 15703050.2 | 364000 | 0 | 0
2023-10-29 05:00 | 5255.8 | 23379811.1 | 0 | 0.1 | 327.6 | 0 | 23374227.9 | 364321 | 0 | 0
2023-10-29 06:00 | 12123.4 | 23671509.8 | 0 | 0.1 | 326.8 | 0 | 23659059.7 | 364641.1 | 0 | 0
2023-10-29 07:00 | 11408.6 | 20462525.3 | 0 | 0.1 | 328.4 | 0 | 20450788.3 | 364962.9 | 0 | 0
2023-10-29 08:00 | 11296.8 | 17508158 | 0 | 0.1 | 325.9 | 0 | 17496535.3 | 365282.2 | 0 | 0
2023-10-29 09:00 | 10334.2 | 15742339 | 0 | 0.1 | 324.9 | 0 | 15731680 | 365600.6 | 0 | 0
2023-10-29 10:00 | 9602.3 | 14830564.2 | 0 | 0.1 | 322.1 | 0 | 14820639.9 | 365916.1 | 0 | 0
2023-10-29 11:00 | 11095.8 | 14537332 | 0 | 0.1 | 321.3 | 0 | 14525915 | 366230.9 | 0 | 0
2023-10-29 12:00 | 16022.2 | 14771480.2 | 0 | 0.1 | 322.6 | 0 | 14755135.5 | 366546.9 | 0 | 0
2023-10-29 13:00 | 12388.5 | 15406629.7 | 0 | 0.1 | 320 | 0 | 15393921.3 | 366860.5 | 0 | 0
2023-10-29 14:00 | 14759.4 | 16300631.9 | 0 | 0.1 | 319 | 0 | 16285553.6 | 367173 | 0 | 0
2023-10-29 15:00 | 15680.4 | 16799640 | 0 | 0.1 | 316.1 | 0 | 16783643.6 | 367482.7 | 0 | 0
2023-10-29 16:00 | 16070.3 | 15473596.3 | 0 | 0.1 | 315.5 | 0 | 15457210.6 | 367791.8 | 0 | 0
2023-10-29 17:00 | 14753 | 15698845.7 | 0 | 0.1 | 316.8 | 0 | 15683776 | 368102.2 | 0 | 0
2023-10-29 18:00 | 17410.3 | 14466153.6 | 0 | 0.1 | 314.4 | 0 | 14448429 | 368410.2 | 0 | 0
2023-10-29 19:00 | 21316.1 | 13743342.9 | 0 | 0.1 | 313.5 | 0 | 13721713.3 | 368717.4 | 0 | 0
2023-10-29 20:00 | 24487 | 14467916.8 | 0 | 0.1 | 311.1 | 0 | 14443118.8 | 369022.2 | 0 | 0
2023-10-29 21:00 | 21481.5 | 14427130.4 | 0 | 0.1 | 310.9 | 0 | 14405338.1 | 369326.8 | 0 | 0
2023-10-29 22:00 | 16870.7 | 14891489 | 0 | 0.1 | 312.7 | 0 | 14874305.7 | 369633.1 | 0 | 0
2023-10-29 23:00 | 10838.6 | 14703015.4 | 0 | 0.1 | 311 | 0 | 14691866 | 369937.8 | 0 | 0
2023-10-30 | 4874.9 | 13089834.2 | 0 | 0.1 | 310.5 | 0 | 13084648.8 | 370242 | 0 | 0
2023-10-30 01:00 | 5060.1 | 14636261.9 | 0 | 0.1 | 308.3 | 0 | 14630893.7 | 370544.1 | 0 | 0
2023-10-30 02:00 | 5435.4 | 13296113.9 | 0 | 0.1 | 308.1 | 0 | 13290370.5 | 370845.9 | 0 | 0
2023-10-30 03:00 | 5643.5 | 14282825.2 | 0 | 0.1 | 309.3 | 0 | 14276872.5 | 371149 | 0 | 0
2023-10-30 04:00 | 5864.4 | 14838273.2 | 0 | 0.1 | 306.8 | 0 | 14832102.1 | 371449.5 | 0 | 0
2023-10-30 05:00 | 6179.1 | 22097245.3 | 0 | 0.1 | 305.5 | 0 | 22090760.7 | 371748.8 | 0 | 0
2023-10-30 06:00 | 7188.9 | 18971065.6 | 0 | 0.1 | 302.5 | 0 | 18963574.3 | 372045.2 | 0 | 0
2023-10-30 07:00 | 12466.2 | 14724957.1 | 0 | 0.1 | 301.7 | 0 | 14712189.3 | 372340.8 | 0 | 0
2023-10-30 08:00 | 11988.6 | 12490502.9 | 0 | 0.1 | 302.2 | 0 | 12478212.2 | 372636.8 | 0 | 0
2023-10-30 09:00 | 11344.1 | 11457255.5 | 0 | 0.1 | 299.4 | 0 | 11445612.2 | 372930.1 | 0 | 0
2023-10-30 10:00 | 12139.7 | 11010414.1 | 0 | 0.1 | 297.9 | 0 | 10997976.6 | 373221.9 | 0 | 0
2023-10-30 11:00 | 12448.8 | 10595914.9 | 0 | 0.1 | 295 | 0 | 10583171.2 | 373510.9 | 0 | 0
2023-10-30 12:00 | 12059 | 10640904.8 | 0 | 0.1 | 294.1 | 0 | 10628551.8 | 373799 | 0 | 0
2023-10-30 13:00 | 22215.3 | 11348294.7 | 0 | 0.1 | 294.5 | 0 | 11325784.9 | 374087.6 | 0 | 0
2023-10-30 14:00 | 14415.8 | 12494663.6 | 0 | 0.1 | 292.3 | 0 | 12479955.6 | 374373.9 | 0 | 0
2023-10-30 15:00 | 15874.9 | 13264639.9 | 0 | 0.1 | 291.4 | 0 | 13248473.7 | 374659.4 | 0 | 0
2023-10-30 16:00 | 14200.4 | 13292465.5 | 0 | 0.1 | 289.3 | 0 | 13277975.8 | 374942.9 | 0 | 0
2023-10-30 17:00 | 12235.2 | 14638254.9 | 0 | 0.1 | 289 | 0 | 14625730.8 | 375226 | 0 | 0
2023-10-30 18:00 | 15362 | 15611328.5 | 0 | 0.1 | 290.5 | 0 | 15595676.1 | 375510.6 | 0 | 0
2023-10-30 19:00 | 19570.8 | 17613412.8 | 0 | 0.1 | 289.6 | 0 | 17593552.5 | 375794.3 | 0 | 0
2023-10-30 20:00 | 23747.7 | 19141822.9 | 0 | 0.1 | 290.1 | 0 | 19117785.2 | 376078.5 | 0 | 0
2023-10-30 21:00 | 23457.4 | 18997054.8 | 0 | 0.1 | 289.8 | 0 | 18973307.7 | 376362.4 | 0 | 0
2023-10-30 22:00 | 19054.3 | 16083819.2 | 0 | 0.1 | 291.1 | 0 | 16064473.9 | 376647.6 | 0 | 0
2023-10-30 23:00 | 12205.5 | 13680518.9 | 0 | 0.1 | 295 | 0 | 13668018.5 | 376936.6 | 0 | 0
2023-10-31 | 4425.9 | 11942772.7 | 0 | 0.1 | 296 | 0 | 11938050.8 | 377226.6 | 0 | 0
2023-10-31 01:00 | 4649.2 | 10432939.1 | 0 | 0.1 | 297.7 | 0 | 10427992.3 | 377518.3 | 0 | 0
2023-10-31 02:00 | 6642 | 10023852.1 | 0 | 0.1 | 296.4 | 0 | 10016913.8 | 377808.7 | 0 | 0
2023-10-31 03:00 | 7093.9 | 9258393.8 | 0 | 0.1 | 260.5 | 0 | 9251039.5 | 378063.9 | 0 | 0
2023-10-31 04:00 | 5378.9 | 9708835.3 | 0 | 0.1 | 262.1 | 0 | 9703194.4 | 378320.7 | 0 | 0
2023-10-31 05:00 | 6602 | 17631031.2 | 0 | 0.1 | 302.2 | 0 | 17624127.1 | 378616.8 | 0 | 0
2023-10-31 06:00 | 8164.1 | 15565253.6 | 0 | 0.1 | 302.2 | 0 | 15556787.4 | 378912.9 | 0 | 0
2023-10-31 07:00 | 11218 | 12651645.9 | 0 | 0.1 | 301.5 | 0 | 12640126.5 | 379208.2 | 0 | 0
2023-10-31 08:00 | 11612.5 | 10816847.8 | 0 | 0.1 | 302.7 | 0 | 10804932.7 | 379504.8 | 0 | 0
2023-10-31 09:00 | 12473.1 | 9641228.6 | 0 | 0.1 | 264.6 | 0 | 9628490.9 | 379764 | 0 | 0
2023-10-31 10:00 | 10367 | 8727212 | 0 | 0.1 | 260 | 0 | 8716585.1 | 380018.7 | 0 | 0
2023-10-31 11:00 | 12096.5 | 8190377.9 | 0 | 0.1 | 256.9 | 0 | 8178024.6 | 380270.4 | 0 | 0
2023-10-31 12:00 | 17916.1 | 8479617 | 0 | 0.1 | 253.5 | 0 | 8461447.5 | 380518.8 | 0 | 0
2023-10-31 13:00 | 16871.1 | 9485318.6 | 0 | 0.1 | 257.2 | 0 | 9468190.3 | 380770.8 | 0 | 0
2023-10-31 14:00 | 17722.2 | 11095027.3 | 0 | 0.1 | 294.4 | 0 | 11077010.9 | 381059.2 | 0 | 0
2023-10-31 15:00 | 19565.6 | 13644441 | 0 | 0.1 | 288.8 | 0 | 13624586.7 | 381342.1 | 0 | 0
2023-10-31 16:00 | 16860 | 14950166.3 | 0 | 0.1 | 285.2 | 0 | 14933021.2 | 381621.4 | 0 | 0
2023-10-31 17:00 | 14359.7 | 16787925 | 0 | 0.1 | 281 | 0 | 16773284.4 | 381896.7 | 0 | 0
2023-10-31 18:00 | 17076 | 16342511.6 | 0 | 0.1 | 279.8 | 0 | 16325155.9 | 382170.9 | 0 | 0
2023-10-31 19:00 | 21030 | 15017155.1 | 0 | 0.1 | 279.5 | 0 | 14995845.8 | 382444.7 | 0 | 0
2023-10-31 20:00 | 23712.6 | 14406489.2 | 0 | 0.1 | 277.7 | 0 | 14382499.1 | 382716.7 | 0 | 0
2023-10-31 21:00 | 21403.5 | 13640011.6 | 0 | 0.1 | 277.4 | 0 | 13618330.8 | 382988.4 | 0 | 0
2023-10-31 22:00 | 16420 | 11689808.7 | 0 | 0.1 | 276.5 | 0 | 11673112.3 | 383259.3 | 0 | 0
2023-10-31 23:00 | 11094.6 | 9734605.2 | 0 | 0.1 | 244.8 | 0 | 9723265.9 | 383499.1 | 0 | 0
2023-11-01 | 5105.1 | 14564223.5 | 0 | 0.1 | 275.9 | 0 | 14558842.6 | 383769.4 | 0 | 0
2023-11-01 01:00 | 5403.5 | 14786496.2 | 0 | 0.1 | 273.9 | 0 | 14780818.9 | 384037.8 | 0 | 0
2023-11-01 02:00 | 5713.5 | 16031330.9 | 0 | 0.1 | 273 | 0 | 16025344.5 | 384305.2 | 0 | 0
2023-11-01 03:00 | 5619.8 | 15845723.7 | 0 | 0.1 | 271.1 | 0 | 15839832.8 | 384570.9 | 0 | 0
2023-11-01 04:00 | 5499.2 | 12058421.5 | 0 | 0.1 | 270.2 | 0 | 12052652.3 | 384835.5 | 0 | 0
2023-11-01 05:00 | 5571.1 | 22596318.4 | 0 | 0.1 | 270.7 | 0 | 22590476.7 | 385100.8 | 0 | 0
2023-11-01 06:00 | 5574.2 | 29762193 | 0 | 0.1 | 269.3 | 0 | 29756349.6 | 385364.6 | 0 | 0
2023-11-01 07:00 | 15341.1 | 28786920.5 | 0 | 0.1 | 268.7 | 0 | 28771310.8 | 385627.8 | 0 | 0
2023-11-01 08:00 | 8558.1 | 27209180.4 | 0 | 0.1 | 267.3 | 0 | 27200355.1 | 385889.7 | 0 | 0
2023-11-01 09:00 | 8280 | 25051317.8 | 0 | 0.1 | 266.3 | 0 | 25042771.6 | 386150.5 | 0 | 0
2023-11-01 10:00 | 9306.8 | 23027629 | 0 | 0.1 | 267.1 | 0 | 23018055.2 | 386412.2 | 0 | 0
2023-11-01 11:00 | 9615.6 | 22022298 | 0 | 0.1 | 266 | 0 | 22012416.5 | 386672.7 | 0 | 0
2023-11-01 12:00 | 11333.6 | 22011083.1 | 0 | 0.1 | 265.7 | 0 | 21999483.9 | 386933 | 0 | 0
2023-11-01 13:00 | 11346.6 | 22659415.7 | 0 | 0.1 | 264.4 | 0 | 22647804.8 | 387192 | 0 | 0
2023-11-01 14:00 | 9943.5 | 23600662 | 0 | 0.1 | 263.5 | 0 | 23590455.1 | 387450.2 | 0 | 0
2023-11-01 15:00 | 9429.7 | 23084137.6 | 0 | 0.1 | 264.3 | 0 | 23074443.7 | 387709.1 | 0 | 0
2023-11-01 16:00 | 11427.7 | 21290020 | 0 | 0.1 | 263.3 | 0 | 21278329.1 | 387967.1 | 0 | 0
2023-11-01 17:00 | 11424.3 | 18315946.2 | 0 | 0.1 | 263 | 0 | 18304259 | 388224.8 | 0 | 0
2023-11-01 18:00 | 14594.9 | 17258837.5 | 0 | 0.1 | 261.8 | 0 | 17243980.9 | 388481.3 | 0 | 0
2023-11-01 19:00 | 19559.8 | 17582534.8 | 0 | 0.1 | 261 | 0 | 17562714.1 | 388737 | 0 | 0
2023-11-01 20:00 | 23706.9 | 15822251.9 | 0 | 0.1 | 261.9 | 0 | 15798283.3 | 388993.5 | 0 | 0
2023-11-01 21:00 | 22612.8 | 14377687.2 | 0 | 0.1 | 261.4 | 0 | 14354813.1 | 389249.5 | 0 | 0
2023-11-01 22:00 | 18883.4 | 12637637.7 | 0 | 0.1 | 261.7 | 0 | 12618492.7 | 389505.9 | 0 | 0
2023-11-01 23:00 | 11499 | 11231026.8 | 0 | 0.1 | 261.2 | 0 | 11219266.7 | 389761.7 | 0 | 0
2023-11-02 | 5244.4 | 10981033.5 | 0 | 0.1 | 260.8 | 0 | 10975528.4 | 390017.2 | 0 | 0
2023-11-02 01:00 | 5382.8 | 11373852.3 | 0 | 0.1 | 262.2 | 0 | 11368207.4 | 390274.1 | 0 | 0
2023-11-02 02:00 | 5605.6 | 11905702.9 | 0 | 0.1 | 261.9 | 0 | 11899835.6 | 390530.6 | 0 | 0
2023-11-02 03:00 | 5458.3 | 12211966.8 | 0 | 0.1 | 262.2 | 0 | 12206246.3 | 390787.5 | 0 | 0
2023-11-02 04:00 | 5438.5 | 13640162.8 | 0 | 0.1 | 261.7 | 0 | 13634462.7 | 391043.9 | 0 | 0
2023-11-02 05:00 | 5761.6 | 28672757.9 | 0 | 0.1 | 261.3 | 0 | 28666735.1 | 391299.9 | 0 | 0
2023-11-02 06:00 | 6044.2 | 26984612.7 | 0 | 0.1 | 262.8 | 0 | 26978305.7 | 391557.4 | 0 | 0
2023-11-02 07:00 | 8685.8 | 21303232.4 | 0 | 0.1 | 262.9 | 0 | 21294283.8 | 391814.9 | 0 | 0
2023-11-02 08:00 | 18864 | 17368968 | 0 | 0.1 | 263.9 | 0 | 17349840.3 | 392073.4 | 0 | 0
2023-11-02 09:00 | 8403.8 | 15353098.3 | 0 | 0.1 | 264.4 | 0 | 15344430.3 | 392332.4 | 0 | 0
2023-11-02 10:00 | 8051.7 | 14129413.8 | 0 | 0.1 | 265.1 | 0 | 14121097.1 | 392592.1 | 0 | 0
2023-11-02 11:00 | 8552.5 | 14218755.8 | 0 | 0.1 | 268.6 | 0 | 14209934.8 | 392855.3 | 0 | 0
2023-11-02 12:00 | 11073.2 | 16870127.3 | 0 | 0.1 | 271.2 | 0 | 16858783.1 | 393120.9 | 0 | 0
2023-11-02 13:00 | 12021.6 | 20513995.3 | 0 | 0.1 | 275.2 | 0 | 20501698.6 | 393390.6 | 0 | 0
2023-11-02 14:00 | 11974 | 21346464.2 | 0 | 0.1 | 279 | 0 | 21334211.3 | 393664 | 0 | 0
2023-11-02 15:00 | 10631.2 | 19300368.9 | 0 | 0.1 | 281.7 | 0 | 19289456.1 | 393939.9 | 0 | 0
2023-11-02 16:00 | 10317.5 | 12858532.2 | 0 | 0.1 | 290.1 | 0 | 12847924.7 | 394224.1 | 0 | 0
2023-11-02 17:00 | 11390.2 | 8476365 | 0 | 0.1 | 254.5 | 0 | 8464720.3 | 394473.5 | 0 | 0
2023-11-02 18:00 | 15462.8 | 7507005.5 | 0 | 0.1 | 254.6 | 0 | 7491288.2 | 394722.9 | 0 | 0
2023-11-02 19:00 | 18702.1 | 8726576.5 | 0 | 0.1 | 254.1 | 0 | 8707620.5 | 394971.8 | 0 | 0
2023-11-02 20:00 | 23353.8 | 9359320 | 0 | 0.1 | 259.8 | 0 | 9335706.5 | 395226.3 | 0 | 0
2023-11-02 21:00 | 23311.1 | 9096819 | 0 | 0.1 | 262 | 0 | 9073246 | 395483 | 0 | 0
2023-11-02 22:00 | 19090.9 | 8784014.2 | 0 | 0.1 | 258.6 | 0 | 8764664.8 | 395736.3 | 0 | 0
2023-11-02 23:00 | 11895.2 | 8243735.6 | 0 | 0.1 | 256.5 | 0 | 8231584 | 395987.6 | 0 | 0
2023-11-03 | 4822.3 | 7722937.3 | 0 | 0.1 | 254 | 0 | 7717861.2 | 396236.4 | 0 | 0
2023-11-03 01:00 | 4553.6 | 7491079.7 | 0 | 0.1 | 259.2 | 0 | 7486267 | 396490.3 | 0 | 0
2023-11-03 02:00 | 5313.1 | 7404190.8 | 0 | 0.1 | 259.3 | 0 | 7398618.5 | 396744.4 | 0 | 0
2023-11-03 03:00 | 5316.1 | 7024623.9 | 0 | 0.1 | 256.2 | 0 | 7019051.6 | 396995.5 | 0 | 0
2023-11-03 04:00 | 5282.1 | 5124733.9 | 0 | 0.1 | 253.2 | 0 | 5119198.7 | 397243.5 | 0 | 0
2023-11-03 05:00 | 6394.8 | 14685786 | 0 | 0.1 | 277.3 | 0 | 14679114 | 397515.2 | 0 | 0
2023-11-03 06:00 | 6718.1 | 21880358 | 0 | 0.1 | 276 | 0 | 21873363.9 | 397785.7 | 0 | 0
2023-11-03 07:00 | 8427.9 | 18917249 | 0 | 0.1 | 272.9 | 0 | 18908548.3 | 398053 | 0 | 0
2023-11-03 08:00 | 8288.6 | 14955052.3 | 0 | 0.1 | 268.7 | 0 | 14946495.1 | 398316.3 | 0 | 0
2023-11-03 09:00 | 6866.9 | 12429618.2 | 0 | 0.1 | 266 | 0 | 12422485.4 | 398576.9 | 0 | 0
2023-11-03 10:00 | 8268.7 | 11088031 | 0 | 0.1 | 263 | 0 | 11079499.4 | 398834.5 | 0 | 0
2023-11-03 11:00 | 8847 | 10936337 | 0 | 0.1 | 260.9 | 0 | 10927229.2 | 399090.1 | 0 | 0
2023-11-03 12:00 | 10554.4 | 11808608.1 | 0 | 0.1 | 260.6 | 0 | 11797793.3 | 399345.4 | 0 | 0
2023-11-03 13:00 | 14963.3 | 13277113.7 | 0 | 0.1 | 259.3 | 0 | 13261891.1 | 399599.5 | 0 | 0
2023-11-03 14:00 | 12543.4 | 14897435.1 | 0 | 0.1 | 259.1 | 0 | 14884632.7 | 399853.3 | 0 | 0
2023-11-03 15:00 | 14773 | 15257725.7 | 0 | 0.1 | 258.3 | 0 | 15242694.5 | 400106.4 | 0 | 0
2023-11-03 16:00 | 9216.2 | 14229325.5 | 0 | 0.1 | 257.5 | 0 | 14219851.9 | 400358.7 | 0 | 0
2023-11-03 17:00 | 10492.8 | 14542592.9 | 0 | 0.1 | 259 | 0 | 14531841.2 | 400612.5 | 0 | 0
2023-11-03 18:00 | 15288.3 | 14664389.5 | 0 | 0.1 | 259.5 | 0 | 14648841.9 | 400866.7 | 0 | 0
2023-11-03 19:00 | 19751 | 16521612.4 | 0 | 0.1 | 260.8 | 0 | 16501600.8 | 401122.2 | 0 | 0
2023-11-03 20:00 | 22786.4 | 17262139.7 | 0 | 0.1 | 261.6 | 0 | 17239091.8 | 401378.4 | 0 | 0
2023-11-03 21:00 | 23701 | 16617784 | 0 | 0.1 | 262.1 | 0 | 16593821 | 401635.2 | 0 | 0
2023-11-03 22:00 | 18885.5 | 13680947.8 | 0 | 0.1 | 265.5 | 0 | 13661796.9 | 401895.3 | 0 | 0
2023-11-03 23:00 | 10722.3 | 11650391.5 | 0 | 0.1 | 267 | 0 | 11639402.3 | 402156.9 | 0 | 0
2023-11-04 | 4534.7 | 10691624.8 | 0 | 0.1 | 268.3 | 0 | 10686821.9 | 402419.8 | 0 | 0
2023-11-04 01:00 | 4430.7 | 9743906.3 | 0 | 0.1 | 245.4 | 0 | 9739230.3 | 402660.2 | 0 | 0
2023-11-04 02:00 | 4953 | 9438096.8 | 0 | 0.1 | 245.3 | 0 | 9432898.6 | 402900.5 | 0 | 0
2023-11-04 03:00 | 5398.8 | 8902767.3 | 0 | 0.1 | 246 | 0 | 8897122.6 | 403141.6 | 0 | 0
2023-11-04 04:00 | 5131.1 | 6892433.2 | 0 | 0.1 | 245.4 | 0 | 6887056.7 | 403382 | 0 | 0
2023-11-04 05:00 | 8612 | 19754971.2 | 0 | 0.1 | 268 | 0 | 19746091.3 | 403644.5 | 0 | 0
2023-11-04 06:00 | 5649.2 | 18028687.9 | 0 | 0.1 | 265.4 | 0 | 18022773.3 | 403904.6 | 0 | 0
2023-11-04 07:00 | 7937.8 | 13714394.4 | 0 | 0.1 | 265 | 0 | 13706191.7 | 404164.2 | 0 | 0
2023-11-04 08:00 | 8445.6 | 11316429.2 | 0 | 0.1 | 264.5 | 0 | 11307719.2 | 404423.4 | 0 | 0
2023-11-04 09:00 | 7455.9 | 10468095 | 0 | 0.1 | 262.7 | 0 | 10460376.5 | 404680.8 | 0 | 0
2023-11-04 10:00 | 8925.4 | 10782950.8 | 0 | 0.1 | 261.9 | 0 | 10773763.7 | 404937.3 | 0 | 0
2023-11-04 11:00 | 14124.4 | 11993829.4 | 0 | 0.1 | 260.4 | 0 | 11979444.8 | 405192.4 | 0 | 0
2023-11-04 12:00 | 10053.5 | 13858872.4 | 0 | 0.1 | 259.7 | 0 | 13848559.2 | 405446.8 | 0 | 0
2023-11-04 13:00 | 10626.4 | 16176638.3 | 0 | 0.1 | 260.3 | 0 | 16165751.8 | 405701.8 | 0 | 0
2023-11-04 14:00 | 9395.2 | 18521742.9 | 0 | 0.1 | 259.8 | 0 | 18512088 | 405956.3 | 0 | 0
2023-11-04 15:00 | 8875.2 | 19166102.3 | 0 | 0.1 | 260.1 | 0 | 19156967.1 | 406211.1 | 0 | 0
2023-11-04 16:00 | 8697.8 | 17107785.9 | 0 | 0.1 | 259.7 | 0 | 17098828.5 | 406465.6 | 0 | 0
2023-11-04 17:00 | 10180.1 | 18451382.8 | 0 | 0.1 | 259.7 | 0 | 18440943.2 | 406720 | 0 | 0
2023-11-04 18:00 | 13796.7 | 19573744.6 | 0 | 0.1 | 261.3 | 0 | 19559686.7 | 406976 | 0 | 0
2023-11-04 19:00 | 17677.8 | 19327415.3 | 0 | 0.1 | 262 | 0 | 19309475.6 | 407232.7 | 0 | 0
2023-11-04 20:00 | 22782.6 | 18478316 | 0 | 0.1 | 263.7 | 0 | 18455269.8 | 407491 | 0 | 0
2023-11-04 21:00 | 23456.7 | 17898822.6 | 0 | 0.1 | 265 | 0 | 17875101.1 | 407750.5 | 0 | 0
2023-11-04 22:00 | 18512 | 15076310.2 | 0 | 0.1 | 265.8 | 0 | 15057532.6 | 408010.9 | 0 | 0
2023-11-04 23:00 | 10589.9 | 13006308.5 | 0 | 0.1 | 269.3 | 0 | 12995449.5 | 408274.7 | 0 | 0
2023-11-05 | 4845.3 | 10108500.9 | 0 | 0.1 | 269 | 0 | 10103386.7 | 408538.3 | 0 | 0
2023-11-05 01:00 | 5111.4 | 9537898.5 | 0 | 0.1 | 247.8 | 0 | 9532539.3 | 408781.1 | 0 | 0
2023-11-05 02:00 | 5574.6 | 9988590.4 | 0 | 0.1 | 269.3 | 0 | 9982746.7 | 409044.9 | 0 | 0
2023-11-05 03:00 | 5738.5 | 9812033.4 | 0 | 0.1 | 249.1 | 0 | 9806045.8 | 409289 | 0 | 0
2023-11-05 04:00 | 5974.7 | 9709187.6 | 0 | 0.1 | 250 | 0 | 9702963 | 409533.9 | 0 | 0
2023-11-05 05:00 | 6094.4 | 24767654.2 | 0 | 0.1 | 273.9 | 0 | 24761286 | 409802.2 | 0 | 0
2023-11-05 06:00 | 6062.9 | 24566521.5 | 0 | 0.1 | 273.2 | 0 | 24560185.5 | 410069.9 | 0 | 0
2023-11-05 07:00 | 10365.6 | 19693663.9 | 0 | 0.1 | 272 | 0 | 19683026.4 | 410336.3 | 0 | 0
2023-11-05 08:00 | 11178.1 | 14710150.6 | 0 | 0.1 | 272.2 | 0 | 14698700.4 | 410603 | 0 | 0
2023-11-05 09:00 | 10263.4 | 11169589.2 | 0 | 0.1 | 273.5 | 0 | 11159052.4 | 410871 | 0 | 0
2023-11-05 10:00 | 8575 | 9199685.4 | 0 | 0.1 | 247 | 0 | 9190863.5 | 411112.9 | 0 | 0
2023-11-05 11:00 | 8724.2 | 8723108.3 | 0 | 0.1 | 245.7 | 0 | 8714138.5 | 411353.6 | 0 | 0
2023-11-05 12:00 | 10505.2 | 9314654.4 | 0 | 0.1 | 244.2 | 0 | 9303905.1 | 411592.9 | 0 | 0
2023-11-05 13:00 | 11930 | 10522409.3 | 0 | 0.1 | 268.3 | 0 | 10510211.1 | 411855.7 | 0 | 0
2023-11-05 14:00 | 10342.3 | 12191951.7 | 0 | 0.1 | 267.7 | 0 | 12181341.8 | 412117.9 | 0 | 0
2023-11-05 15:00 | 10336.3 | 13018467.6 | 0 | 0.1 | 265.9 | 0 | 13007865.5 | 412378.4 | 0 | 0
2023-11-05 16:00 | 10825.2 | 12145312.8 | 0 | 0.1 | 265.2 | 0 | 12134222.5 | 412638.2 | 0 | 0
2023-11-05 17:00 | 12304.8 | 13736552.9 | 0 | 0.1 | 264.1 | 0 | 13723984.1 | 412897 | 0 | 0
2023-11-05 18:00 | 15761.7 | 16211012.1 | 0 | 0.1 | 264.1 | 0 | 16194986.3 | 413155.8 | 0 | 0
2023-11-05 19:00 | 21010.2 | 17022033.9 | 0 | 0.1 | 265.7 | 0 | 17000758.1 | 413416 | 0 | 0
2023-11-05 20:00 | 23502.1 | 16960980.9 | 0 | 0.1 | 266.9 | 0 | 16937212 | 413677.5 | 0 | 0
2023-11-05 21:00 | 23528.1 | 16194982.4 | 0 | 0.1 | 269.5 | 0 | 16171184.9 | 413941.6 | 0 | 0
2023-11-05 22:00 | 19361.7 | 14419896.3 | 0 | 0.1 | 272.1 | 0 | 14400262.6 | 414208.1 | 0 | 0
2023-11-05 23:00 | 11047 | 11572983.2 | 0 | 0.1 | 274.2 | 0 | 11561662.2 | 414476.8 | 0 | 0
2023-11-06 | 4579.9 | 10669125.9 | 0 | 0.1 | 280.3 | 0 | 10664265.7 | 414751.4 | 0 | 0
2023-11-06 01:00 | 4820.2 | 9353105.1 | 0 | 0.1 | 254 | 0 | 9348031 | 415000.3 | 0 | 0
2023-11-06 02:00 | 5255.1 | 8451243.6 | 0 | 0.1 | 254.3 | 0 | 8445734.3 | 415249.4 | 0 | 0
2023-11-06 03:00 | 5541.3 | 7429676.4 | 0 | 0.1 | 254 | 0 | 7423881.3 | 415498.2 | 0 | 0
2023-11-06 04:00 | 5703.8 | 9785207.4 | 0 | 0.1 | 258.5 | 0 | 9779245.2 | 415751.5 | 0 | 0
2023-11-06 05:00 | 5853.3 | 22044090.1 | 0 | 0.1 | 289.7 | 0 | 22037947.2 | 416035.3 | 0 | 0
2023-11-06 06:00 | 5782.3 | 21894809.6 | 0 | 0.1 | 290.8 | 0 | 21888736.5 | 416320.2 | 0 | 0
2023-11-06 07:00 | 7881.1 | 15755580.9 | 0 | 0.1 | 293.3 | 0 | 15747406.5 | 416607.6 | 0 | 0
2023-11-06 08:00 | 9155.7 | 10567545.4 | 0 | 0.1 | 295.3 | 0 | 10558094.5 | 416896.9 | 0 | 0
2023-11-06 09:00 | 9256.8 | 7169334.2 | 0 | 0.1 | 264.5 | 0 | 7159812.9 | 417156 | 0 | 0
2023-11-06 10:00 | 10890.9 | 5300228.8 | 0 | 0.1 | 264.3 | 0 | 5289073.7 | 417415 | 0 | 0
2023-11-06 11:00 | 15232 | 4489577.4 | 0 | 0.1 | 262.6 | 0 | 4474082.9 | 417672.3 | 0 | 0
2023-11-06 12:00 | 11925.8 | 4575522 | 0 | 0.1 | 261.2 | 0 | 4563335.1 | 417928.1 | 0 | 0
2023-11-06 13:00 | 12180.5 | 5343670.6 | 0 | 0.1 | 259.1 | 0 | 5331231.1 | 418182 | 0 | 0
2023-11-06 14:00 | 10285.5 | 6682249.9 | 0 | 0.1 | 263.4 | 0 | 6671701.2 | 418440 | 0 | 0
2023-11-06 15:00 | 9514.5 | 8553844.2 | 0 | 0.1 | 263.1 | 0 | 8544066.6 | 418697.8 | 0 | 0
2023-11-06 16:00 | 9506.8 | 10886599.5 | 0 | 0.1 | 286.8 | 0 | 10876805.9 | 418978.8 | 0 | 0
2023-11-06 17:00 | 11586.2 | 14755195 | 0 | 0.1 | 283.2 | 0 | 14743325.7 | 419256.2 | 0 | 0
2023-11-06 18:00 | 20735.8 | 16328788.6 | 0 | 0.1 | 279.7 | 0 | 16307773.2 | 419530.2 | 0 | 0
2023-11-06 19:00 | 19629.1 | 15426498.7 | 0 | 0.1 | 279.4 | 0 | 15406590.3 | 419803.9 | 0 | 0
2023-11-06 20:00 | 22307.5 | 14602158.3 | 0 | 0.1 | 279.6 | 0 | 14579571.3 | 420077.9 | 0 | 0
2023-11-06 21:00 | 23071.1 | 14684986.9 | 0 | 0.1 | 279.6 | 0 | 14661636.4 | 420351.8 | 0 | 0
2023-11-06 22:00 | 18733.7 | 13215557.1 | 0 | 0.1 | 281.3 | 0 | 13196542.3 | 420627.4 | 0 | 0
2023-11-06 23:00 | 11186.6 | 12193136.2 | 0 | 0.1 | 283 | 0 | 12181666.7 | 420904.7 | 0 | 0
2023-11-07 | 5025 | 11140006.9 | 0 | 0.1 | 284.5 | 0 | 11134697.6 | 421183.4 | 0 | 0
2023-11-07 01:00 | 4892.8 | 9786711.2 | 0 | 0.1 | 262.4 | 0 | 9781556.1 | 421440.4 | 0 | 0
2023-11-07 02:00 | 4911.6 | 7879420.9 | 0 | 0.1 | 261.1 | 0 | 7874248.3 | 421696.2 | 0 | 0
2023-11-07 03:00 | 5003.8 | 7016305.2 | 0 | 0.1 | 260.5 | 0 | 7011040.9 | 421951.5 | 0 | 0
2023-11-07 04:00 | 5224.9 | 9346846.5 | 0 | 0.1 | 259.6 | 0 | 9341362.1 | 422205.8 | 0 | 0
2023-11-07 05:00 | 5584.2 | 24220029.7 | 0 | 0.1 | 292.2 | 0 | 24214153.4 | 422492.2 | 0 | 0
2023-11-07 06:00 | 5987.8 | 23321733.3 | 0 | 0.1 | 295.1 | 0 | 23315450.5 | 422781.2 | 0 | 0
2023-11-07 07:00 | 9063.5 | 18758016.7 | 0 | 0.1 | 296.4 | 0 | 18748656.9 | 423071.7 | 0 | 0
2023-11-07 08:00 | 9265.5 | 14728717.2 | 0 | 0.1 | 299.6 | 0 | 14719152.2 | 423365.2 | 0 | 0
2023-11-07 09:00 | 8869.3 | 11474645.1 | 0 | 0.1 | 302.5 | 0 | 11465473.4 | 423661.6 | 0 | 0
2023-11-07 10:00 | 9975.3 | 8847454.7 | 0 | 0.1 | 272.8 | 0 | 8837206.7 | 423928.9 | 0 | 0
2023-11-07 11:00 | 11035.6 | 7081883 | 0 | 0.1 | 275 | 0 | 7070572.5 | 424198.3 | 0 | 0
2023-11-07 12:00 | 11288.7 | 6220806.2 | 0 | 0.1 | 272.7 | 0 | 6209245 | 424465.5 | 0 | 0
2023-11-07 13:00 | 10657.7 | 6022375.2 | 0 | 0.1 | 271.5 | 0 | 6011446.1 | 424731.4 | 0 | 0
2023-11-07 14:00 | 9624.9 | 6162276.4 | 0 | 0.1 | 270 | 0 | 6152381.6 | 424995.9 | 0 | 0
2023-11-07 15:00 | 9689.9 | 6688333.3 | 0 | 0.1 | 275.6 | 0 | 6678367.9 | 425265.9 | 0 | 0
2023-11-07 16:00 | 9472.5 | 8789002.4 | 0 | 0.1 | 276.9 | 0 | 8779253 | 425537.2 | 0 | 0
2023-11-07 17:00 | 10577.9 | 12484734.3 | 0 | 0.1 | 308.4 | 0 | 12473848.1 | 425839.3 | 0 | 0
2023-11-07 18:00 | 14864.3 | 14534225.6 | 0 | 0.1 | 308.2 | 0 | 14519053.2 | 426141.3 | 0 | 0
2023-11-07 19:00 | 19433.1 | 16039755.7 | 0 | 0.1 | 308.2 | 0 | 16020014.5 | 426443.3 | 0 | 0
2023-11-07 20:00 | 22992.7 | 14032234.6 | 0 | 0.1 | 312 | 0 | 14008930 | 426748.9 | 0 | 0
2023-11-07 21:00 | 22776 | 12135757.7 | 0 | 0.1 | 317.4 | 0 | 12112664.4 | 427059.9 | 0 | 0
2023-11-07 22:00 | 18262.2 | 10159723.1 | 0 | 0.1 | 319.2 | 0 | 10141141.7 | 427372.7 | 0 | 0
2023-11-07 23:00 | 11233.5 | 8686697.9 | 0 | 0.1 | 283.9 | 0 | 8675180.6 | 427650.8 | 0 | 0
2023-11-08 | 4778 | 7368117.9 | 0 | 0.1 | 283.1 | 0 | 7363056.9 | 427928.1 | 0 | 0
2023-11-08 01:00 | 5325.6 | 6572758 | 0 | 0.1 | 290.8 | 0 | 6567141.7 | 428213 | 0 | 0
2023-11-08 02:00 | 5470.5 | 5844269.8 | 0 | 0.1 | 294.5 | 0 | 5838504.9 | 428501.6 | 0 | 0
2023-11-08 03:00 | 5231.7 | 4808872.2 | 0 | 0.1 | 297.6 | 0 | 4803342.9 | 428793.2 | 0 | 0
2023-11-08 04:00 | 5465.1 | 8008570.8 | 0 | 0.1 | 301.1 | 0 | 8002804.7 | 429088.2 | 0 | 0
2023-11-08 05:00 | 5858.6 | 15038006 | 0 | 0.1 | 344.6 | 0 | 15031802.9 | 429425.9 | 0 | 0
2023-11-08 06:00 | 5702.9 | 12566241.6 | 0 | 0.1 | 353 | 0 | 12560185.7 | 429771.8 | 0 | 0
2023-11-08 07:00 | 7765.8 | 7808026.9 | 0 | 0.1 | 313.2 | 0 | 7799948 | 430078.7 | 0 | 0
2023-11-08 08:00 | 8560 | 3862237.6 | 0 | 0.1 | 308.3 | 0 | 3853369.3 | 430380.7 | 0 | 0
2023-11-08 09:00 | 7500.8 | 1705997.8 | 0 | 0.1 | 306.1 | 0 | 1698191 | 430680.6 | 0 | 0
2023-11-08 10:00 | 8589.4 | 1258068.3 | 0 | 0.1 | 303 | 0 | 1249175.9 | 430977.6 | 0 | 0
2023-11-08 11:00 | 9475.4 | 1377004.2 | 0 | 0.1 | 311.5 | 0 | 1367217.5 | 431282.7 | 0 | 0
2023-11-08 12:00 | 10456 | 1879149.3 | 0 | 0.1 | 311.6 | 0 | 1868381.7 | 431588 | 0 | 0
2023-11-08 13:00 | 11666.3 | 2516780.5 | 0 | 0.1 | 307.7 | 0 | 2504806.5 | 431889.6 | 0 | 0
2023-11-08 14:00 | 10191.6 | 3383074.8 | 0 | 0.1 | 305.1 | 0 | 3372578.3 | 432188.4 | 0 | 0
2023-11-08 15:00 | 9282.4 | 3903139.5 | 0 | 0.1 | 301.2 | 0 | 3893556 | 432483.5 | 0 | 0
2023-11-08 16:00 | 9304.8 | 4645801.7 | 0 | 0.1 | 311.5 | 0 | 4636185.5 | 432788.7 | 0 | 0
2023-11-08 17:00 | 11120.9 | 6441333.8 | 0 | 0.1 | 311.2 | 0 | 6429901.8 | 433093.5 | 0 | 0
2023-11-08 18:00 | 14736.5 | 8644491.3 | 0 | 0.1 | 306.7 | 0 | 8629448.2 | 433394.1 | 0 | 0
2023-11-08 19:00 | 19280.8 | 11713730.7 | 0 | 0.1 | 343.5 | 0 | 11694106.4 | 433730.6 | 0 | 0
2023-11-08 20:00 | 22943.4 | 14685061.4 | 0 | 0.1 | 336.9 | 0 | 14661781.2 | 434060.6 | 0 | 0
2023-11-08 21:00 | 23824.1 | 13496523.7 | 0 | 0.1 | 338.3 | 0 | 13472361.4 | 434392.1 | 0 | 0
2023-11-08 22:00 | 19366.5 | 11335529.5 | 0 | 0.1 | 338 | 0 | 11315825.2 | 434723.2 | 0 | 0
2023-11-08 23:00 | 11314.6 | 11767531.8 | 0 | 0.1 | 336.6 | 0 | 11755880.8 | 435052.9 | 0 | 0
2023-11-09 | 4640.5 | 11213913.9 | 0 | 0.1 | 338.1 | 0 | 11208935.4 | 435384.2 | 0 | 0
2023-11-09 01:00 | 4631 | 10956298.1 | 0 | 0.1 | 339.4 | 0 | 10951327.8 | 435716.7 | 0 | 0
2023-11-09 02:00 | 4777.6 | 10620149.3 | 0 | 0.1 | 343.6 | 0 | 10615028.2 | 436053.4 | 0 | 0
2023-11-09 03:00 | 5105 | 9633006.9 | 0 | 0.1 | 305.8 | 0 | 9627596.1 | 436353 | 0 | 0
2023-11-09 04:00 | 5192.9 | 11185683.6 | 0 | 0.1 | 355.1 | 0 | 11180135.7 | 436701 | 0 | 0
2023-11-09 05:00 | 5673.2 | 16997942.8 | 0 | 0.1 | 361.1 | 0 | 16991908.6 | 437054.8 | 0 | 0
2023-11-09 06:00 | 5429 | 12557869.2 | 0 | 0.1 | 366.5 | 0 | 12552073.8 | 437413.9 | 0 | 0
2023-11-09 07:00 | 6971.7 | 7716971.9 | 0 | 0.1 | 320.8 | 0 | 7709679.4 | 437728.2 | 0 | 0
2023-11-09 08:00 | 7293.2 | 5541261.1 | 0 | 0.1 | 324.6 | 0 | 5533643.4 | 438046.2 | 0 | 0
2023-11-09 09:00 | 6478.4 | 4953912.4 | 0 | 0.1 | 319.9 | 0 | 4947114.2 | 438359.7 | 0 | 0
2023-11-09 10:00 | 7413.8 | 5364651.5 | 0 | 0.1 | 317.4 | 0 | 5356920.4 | 438670.7 | 0 | 0
2023-11-09 11:00 | 8297.4 | 6251311 | 0 | 0.1 | 314.3 | 0 | 6242699.4 | 438978.6 | 0 | 0
2023-11-09 12:00 | 10479.2 | 7627262.9 | 0 | 0.1 | 323.4 | 0 | 7616460.3 | 439295.5 | 0 | 0
2023-11-09 13:00 | 16061.6 | 9198101.1 | 0 | 0.1 | 324.6 | 0 | 9181714.9 | 439613.5 | 0 | 0
2023-11-09 14:00 | 10757 | 10830575.3 | 0 | 0.1 | 370.7 | 0 | 10819447.6 | 439976.7 | 0 | 0
2023-11-09 15:00 | 10333.4 | 12174131.3 | 0 | 0.1 | 367.2 | 0 | 12163430.8 | 440336.5 | 0 | 0
2023-11-09 16:00 | 15650.1 | 12942252.3 | 0 | 0.1 | 363.1 | 0 | 12926239.2 | 440692.3 | 0 | 0
2023-11-09 17:00 | 10987.8 | 16197746.6 | 0 | 0.1 | 366.6 | 0 | 16186392.3 | 441051.5 | 0 | 0
2023-11-09 18:00 | 14414.4 | 18770699.1 | 0 | 0.1 | 369.1 | 0 | 18755915.7 | 441413.1 | 0 | 0
2023-11-09 19:00 | 19002.5 | 18751300.3 | 0 | 0.1 | 369.7 | 0 | 18731928.2 | 441775.3 | 0 | 0
2023-11-09 20:00 | 23054.8 | 16044207.6 | 0 | 0.1 | 373.5 | 0 | 16020779.4 | 442141.3 | 0 | 0
2023-11-09 21:00 | 23174.4 | 13541941.4 | 0 | 0.1 | 377.2 | 0 | 13518390 | 442510.8 | 0 | 0
2023-11-09 22:00 | 18232 | 11416404.1 | 0 | 0.1 | 382.9 | 0 | 11397789.4 | 442885.9 | 0 | 0
2023-11-09 23:00 | 11497.3 | 9882342.4 | 0 | 0.1 | 393.5 | 0 | 9870451.7 | 443271.4 | 0 | 0
2023-11-10 | 4717.4 | 9292104.4 | 0 | 0.1 | 341.2 | 0 | 9287045.8 | 443605.7 | 0 | 0
2023-11-10 01:00 | 4981.1 | 10110222.2 | 0 | 0.1 | 397.4 | 0 | 10104843.8 | 443995.1 | 0 | 0
2023-11-10 02:00 | 5137.7 | 8779285.7 | 0 | 0.1 | 342.6 | 0 | 8773805.4 | 444330.7 | 0 | 0
2023-11-10 03:00 | 5170.7 | 6539773.5 | 0 | 0.1 | 351.6 | 0 | 6534251.3 | 444675.3 | 0 | 0
2023-11-10 04:00 | 5294.8 | 9268382 | 0 | 0.1 | 356.1 | 0 | 9262731.1 | 445024.2 | 0 | 0
2023-11-10 05:00 | 5831.9 | 18601602.8 | 0 | 0.1 | 422.1 | 0 | 18595348.9 | 445437.7 | 0 | 0
2023-11-10 06:00 | 6066.1 | 16719814.8 | 0 | 0.1 | 424.7 | 0 | 16713324 | 445853.9 | 0 | 0
2023-11-10 07:00 | 8008.6 | 12706245.1 | 0 | 0.1 | 426.3 | 0 | 12697810.2 | 446271.7 | 0 | 0
2023-11-10 08:00 | 8505.2 | 9500044.7 | 0 | 0.1 | 363.3 | 0 | 9491176.2 | 446627.7 | 0 | 0
2023-11-10 09:00 | 11423.5 | 7314178.2 | 0 | 0.1 | 366.1 | 0 | 7302388.7 | 446986.4 | 0 | 0
2023-11-10 10:00 | 8121.2 | 6308761.1 | 0 | 0.1 | 358.2 | 0 | 6300281.8 | 447337.3 | 0 | 0
2023-11-10 11:00 | 15055.5 | 6277777.5 | 0 | 0.1 | 353.3 | 0 | 6262368.8 | 447683.5 | 0 | 0
2023-11-10 12:00 | 11196.3 | 6931971.3 | 0 | 0.1 | 348 | 0 | 6920427.1 | 448024.5 | 0 | 0
2023-11-10 13:00 | 11855.9 | 8275067.2 | 0 | 0.1 | 357.6 | 0 | 8262853.8 | 448374.8 | 0 | 0
2023-11-10 14:00 | 10059.5 | 9841872.6 | 0 | 0.1 | 424 | 0 | 9831389.1 | 448790.3 | 0 | 0
2023-11-10 15:00 | 9691.1 | 11553437 | 0 | 0.1 | 415.7 | 0 | 11543330.4 | 449197.6 | 0 | 0
2023-11-10 16:00 | 10275.9 | 11808638.5 | 0 | 0.1 | 411.2 | 0 | 11797951.5 | 449600.5 | 0 | 0
2023-11-10 17:00 | 11851.9 | 13270034.3 | 0 | 0.1 | 406.3 | 0 | 13257776.2 | 449998.6 | 0 | 0
2023-11-10 18:00 | 15640.5 | 15648001.6 | 0 | 0.1 | 409.1 | 0 | 15631952.1 | 450399.4 | 0 | 0
2023-11-10 19:00 | 20859.1 | 16185273.1 | 0 | 0.1 | 413 | 0 | 16164001.1 | 450804.1 | 0 | 0
2023-11-10 20:00 | 25689.6 | 15076878.4 | 0 | 0.1 | 415.3 | 0 | 15050773.6 | 451211 | 0 | 0
2023-11-10 21:00 | 24541.8 | 13675791.8 | 0 | 0.1 | 421.9 | 0 | 13650828.2 | 451624.4 | 0 | 0
2023-11-10 22:00 | 17643.8 | 11477478.9 | 0 | 0.1 | 428.4 | 0 | 11459406.8 | 452044.1 | 0 | 0
2023-11-10 23:00 | 11632.1 | 10230993.4 | 0 | 0.1 | 434.3 | 0 | 10218927.1 | 452469.7 | 0 | 0
2023-11-11 | 5263.5 | 9413024.4 | 0 | 0.1 | 378.9 | 0 | 9407382 | 452841 | 0 | 0
2023-11-11 01:00 | 5054.4 | 8279662.8 | 0 | 0.1 | 375.4 | 0 | 8274233 | 453208.8 | 0 | 0
2023-11-11 02:00 | 5564 | 7257387.9 | 0 | 0.1 | 374.2 | 0 | 7251449.7 | 453575.5 | 0 | 0
2023-11-11 03:00 | 5693.8 | 6692129 | 0 | 0.1 | 371.9 | 0 | 6686063.4 | 453939.9 | 0 | 0
2023-11-11 04:00 | 5802.5 | 8720135.6 | 0 | 0.1 | 386.9 | 0 | 8713946.3 | 454318.9 | 0 | 0
2023-11-11 05:00 | 5993.3 | 20778208 | 0 | 0.1 | 469.3 | 0 | 20771745.4 | 454778.8 | 0 | 0
2023-11-11 06:00 | 6103.3 | 19568426.7 | 0 | 0.1 | 467.5 | 0 | 19561856 | 455236.9 | 0 | 0
2023-11-11 07:00 | 8187.2 | 14045877.6 | 0 | 0.1 | 468.6 | 0 | 14037221.9 | 455696 | 0 | 0
2023-11-11 08:00 | 8263.3 | 10103313.8 | 0 | 0.1 | 465 | 0 | 10094585.6 | 456151.6 | 0 | 0
2023-11-11 09:00 | 7629.8 | 7740377.4 | 0 | 0.1 | 399.5 | 0 | 7732348.3 | 456543.1 | 0 | 0
2023-11-11 10:00 | 8828 | 6659255.6 | 0 | 0.1 | 403.6 | 0 | 6650024.1 | 456938.5 | 0 | 0
2023-11-11 11:00 | 9630.8 | 6534219.8 | 0 | 0.1 | 395.4 | 0 | 6524193.7 | 457325.9 | 0 | 0
2023-11-11 12:00 | 16296.8 | 6850662.3 | 0 | 0.1 | 390.8 | 0 | 6833974.8 | 457708.7 | 0 | 0
2023-11-11 13:00 | 13190.3 | 7349760.9 | 0 | 0.1 | 385.6 | 0 | 7336185.1 | 458086.6 | 0 | 0
2023-11-11 14:00 | 17572.1 | 7988480.1 | 0 | 0.1 | 398.4 | 0 | 7970509.7 | 458476.9 | 0 | 0
2023-11-11 15:00 | 10815.2 | 9587431.4 | 0 | 0.1 | 400.5 | 0 | 9576215.9 | 458869.3 | 0 | 0
2023-11-11 16:00 | 10242.7 | 11736725.4 | 0 | 0.1 | 470.7 | 0 | 11726012.1 | 459330.5 | 0 | 0
2023-11-11 17:00 | 11325 | 14636281.6 | 0 | 0.1 | 466.7 | 0 | 14624490 | 459787.8 | 0 | 0
2023-11-11 18:00 | 14997 | 16475738.6 | 0 | 0.1 | 463.2 | 0 | 16460278.5 | 460241.6 | 0 | 0
2023-11-11 19:00 | 19885.5 | 16208169.3 | 0 | 0.1 | 470.4 | 0 | 16187813.4 | 460702.5 | 0 | 0
2023-11-11 20:00 | 23189.1 | 13212124.3 | 0 | 0.1 | 479.7 | 0 | 13188455.5 | 461172.5 | 0 | 0
2023-11-11 21:00 | 23583.4 | 11591940.1 | 0 | 0.1 | 485.5 | 0 | 11567871.3 | 461648.2 | 0 | 0
2023-11-11 22:00 | 18346.7 | 8985888.6 | 0 | 0.1 | 407.2 | 0 | 8967134.7 | 462047.2 | 0 | 0
2023-11-11 23:00 | 11117 | 6994989.9 | 0 | 0.1 | 406.6 | 0 | 6983466.4 | 462445.6 | 0 | 0
2023-11-12 | 5274 | 6513906 | 0 | 0.1 | 421.9 | 0 | 6508210.2 | 462859 | 0 | 0
2023-11-12 01:00 | 5215.2 | 5867228.1 | 0 | 0.1 | 431.5 | 0 | 5861581.5 | 463281.9 | 0 | 0
2023-11-12 02:00 | 5308.8 | 5801331.3 | 0 | 0.1 | 427.1 | 0 | 5795595.5 | 463700.3 | 0 | 0
2023-11-12 03:00 | 5452.3 | 6020557.6 | 0 | 0.1 | 426.1 | 0 | 6014679.3 | 464117.9 | 0 | 0
2023-11-12 04:00 | 5496.4 | 6253313.9 | 0 | 0.1 | 424.4 | 0 | 6247393.2 | 464533.7 | 0 | 0
2023-11-12 05:00 | 5964.3 | 17545954.6 | 0 | 0.1 | 549.9 | 0 | 17539440.6 | 465072.5 | 0 | 0
2023-11-12 06:00 | 6559.6 | 17893496.2 | 0 | 0.1 | 565.2 | 0 | 17886371.5 | 465626.3 | 0 | 0
2023-11-12 07:00 | 9167 | 13584743.8 | 0 | 0.1 | 572.6 | 0 | 13575004.2 | 466187.4 | 0 | 0
2023-11-12 08:00 | 9723 | 10156762.9 | 0 | 0.1 | 578.9 | 0 | 10146461.2 | 466754.6 | 0 | 0
2023-11-12 09:00 | 8483 | 8311256.8 | 0 | 0.1 | 484.8 | 0 | 8302289.1 | 467229.6 | 0 | 0
2023-11-12 10:00 | 19511.6 | 7128917.7 | 0 | 0.1 | 503.4 | 0 | 7108902.8 | 467722.9 | 0 | 0
2023-11-12 11:00 | 9622.5 | 6190907.4 | 0 | 0.1 | 513.3 | 0 | 6180771.6 | 468225.9 | 0 | 0
2023-11-12 12:00 | 10427.1 | 5236275 | 0 | 0.1 | 513.8 | 0 | 5225334.1 | 468729.3 | 0 | 0
2023-11-12 13:00 | 11761.2 | 4331444.7 | 0 | 0.1 | 516 | 0 | 4319167.5 | 469234.9 | 0 | 0
2023-11-12 14:00 | 10822.3 | 3418447.4 | 0 | 0.1 | 513.7 | 0 | 3407111.6 | 469738.3 | 0 | 0
2023-11-12 15:00 | 10235.4 | 2206634.8 | 0 | 0.1 | 551 | 0 | 2195848.4 | 470278.2 | 0 | 0
2023-11-12 16:00 | 10175.1 | 1540727.5 | 0 | 0.1 | 554.5 | 0 | 1529998.1 | 470821.5 | 0 | 0
2023-11-12 17:00 | 11631.2 | 3127215.7 | 0 | 0.1 | 548.6 | 0 | 3115036 | 471359 | 0 | 0
2023-11-12 18:00 | 15358.6 | 4580996.2 | 0 | 0.1 | 545.5 | 0 | 4565092.2 | 471893.5 | 0 | 0
2023-11-12 19:00 | 20384.8 | 4350223.6 | 0 | 0.1 | 538.7 | 0 | 4329300.3 | 472421.3 | 0 | 0
2023-11-12 20:00 | 22757.8 | 2518375 | 0 | 0.1 | 576.1 | 0 | 2495041.1 | 472985.8 | 0 | 0
2023-11-12 21:00 | 24276.6 | 1288045.3 | 0 | 0.1 | 576.4 | 0 | 1263192.4 | 473550.6 | 0 | 0
2023-11-12 22:00 | 19211.4 | 756780.9 | 0 | 0.1 | 562.6 | 0 | 737007.1 | 474101.8 | 0 | 0
2023-11-12 23:00 | 12664.1 | 174294.4 | 0 | 0.1 | 469.5 | 0 | 161160.8 | 474561.8 | 0 | 0
2023-11-13 | 4708.8 | 63434.9 | 0 | 0.1 | 453.7 | 0 | 58272.5 | 475006.4 | 0 | 0
2023-11-13 01:00 | 4861.4 | 0 | 0 | 4861.4 | 0 | 0 | 0 | 470045.8 | 0 | 0
2023-11-13 02:00 | 5151.9 | 12088 | 0 | 0.1 | 446.5 | 0 | 6489.6 | 470483.4 | 0 | 0
2023-11-13 03:00 | 5286.6 | 27789.3 | 0 | 0.1 | 464.9 | 0 | 22037.8 | 470938.9 | 0 | 0
2023-11-13 04:00 | 5191.5 | 168227.6 | 0 | 0.1 | 490.5 | 0 | 162545.7 | 471419.5 | 0 | 0
2023-11-13 05:00 | 8055.3 | 6593548.4 | 0 | 0.1 | 562.3 | 0 | 6584930.8 | 471970.5 | 0 | 0
2023-11-13 06:00 | 8500.1 | 12434328.7 | 0 | 0.1 | 699.7 | 0 | 12425128.9 | 472656.2 | 0 | 0
2023-11-13 07:00 | 10990.1 | 12708824.8 | 0 | 0.1 | 700.4 | 0 | 12697134.4 | 473342.5 | 0 | 0
2023-11-13 08:00 | 11745.6 | 10333516.8 | 0 | 0.1 | 692.8 | 0 | 10321078.5 | 474021.4 | 0 | 0
2023-11-13 09:00 | 17639.2 | 7495759.1 | 0 | 0.1 | 600.6 | 0 | 7477519.3 | 474609.9 | 0 | 0
2023-11-13 10:00 | 12706.6 | 5210864.8 | 0 | 0.1 | 591.5 | 0 | 5197566.8 | 475189.5 | 0 | 0
2023-11-13 11:00 | 13135.5 | 3510870.3 | 0 | 0.1 | 629 | 0 | 3497105.8 | 475805.8 | 0 | 0
2023-11-13 12:00 | 17469.2 | 2472505 | 0 | 0.1 | 636.2 | 0 | 2454399.7 | 476429.3 | 0 | 0
2023-11-13 13:00 | 11431.6 | 1446773.7 | 0 | 0.1 | 634.2 | 0 | 1434708 | 477050.7 | 0 | 0
2023-11-13 14:00 | 10176.5 | 1011968.2 | 0 | 0.1 | 633.9 | 0 | 1001158 | 477671.8 | 0 | 0
2023-11-13 15:00 | 9407.4 | 1803797.9 | 0 | 0.1 | 635.1 | 0 | 1793755.5 | 478294.1 | 0 | 0
2023-11-13 16:00 | 11660.5 | 5172233.1 | 0 | 0.1 | 677.8 | 0 | 5159894.8 | 478958.3 | 0 | 0
2023-11-13 17:00 | 11889.5 | 8000377.7 | 0 | 0.1 | 690.6 | 0 | 7987797.6 | 479635 | 0 | 0
2023-11-13 18:00 | 15854.7 | 7476671.4 | 0 | 0.1 | 685.6 | 0 | 7460131.1 | 480306.8 | 0 | 0
2023-11-13 19:00 | 20145.6 | 5053134.5 | 0 | 0.1 | 687.5 | 0 | 5032301.5 | 480980.5 | 0 | 0
2023-11-13 20:00 | 23803.6 | 2616972.6 | 0 | 0.1 | 688.8 | 0 | 2592480.4 | 481655.4 | 0 | 0
2023-11-13 21:00 | 23260.2 | 1058604.1 | 0 | 0.1 | 716.3 | 0 | 1034627.7 | 482357.3 | 0 | 0
2023-11-13 22:00 | 16929.6 | 335477.8 | 0 | 0.1 | 642.4 | 0 | 317905.9 | 482986.8 | 0 | 0
2023-11-13 23:00 | 12004.6 | 139371.4 | 0 | 0.1 | 619.5 | 0 | 126747.4 | 483593.8 | 0 | 0
2023-11-14 | 4881.9 | 74774.9 | 0 | 0.1 | 601.2 | 0 | 69291.8 | 484183 | 0 | 0
2023-11-14 01:00 | 4959.8 | 37093.2 | 0 | 0.1 | 567.9 | 0 | 31565.6 | 484739.4 | 0 | 0
2023-11-14 02:00 | 5251.2 | 0 | 0 | 5251.2 | 0 | 0 | 0 | 479381.1 | 0 | 0
2023-11-14 03:00 | 5173.5 | 44635.8 | 0 | 0.1 | 606.4 | 0 | 38856 | 479975.3 | 0 | 0
2023-11-14 04:00 | 5533.4 | 144974.1 | 0 | 0.1 | 627.3 | 0 | 138813.5 | 480590 | 0 | 0
2023-11-14 05:00 | 5737 | 109265.2 | 0 | 0.1 | 607.9 | 0 | 102920.4 | 481185.7 | 0 | 0
2023-11-14 06:00 | 6506.5 | 65619.1 | 0 | 0.1 | 575.3 | 0 | 58537.5 | 481749.3 | 0 | 0
2023-11-14 07:00 | 8877 | 27910.7 | 0 | 0.1 | 589.1 | 0 | 18444.7 | 482326.6 | 0 | 0
2023-11-14 08:00 | 9454 | 0 | 0 | 9454 | 0 | 0 | 0 | 472679.7 | 0 | 0
2023-11-14 09:00 | 9059.6 | 0 | 0 | 9059.6 | 0 | 0 | 0 | 463435.2 | 0 | 0
2023-11-14 10:00 | 10063.9 | 0 | 0 | 10063.9 | 0 | 0 | 0 | 453165.9 | 0 | 0
2023-11-14 11:00 | 9307.3 | 0 | 0 | 9307.3 | 0 | 0 | 0 | 443668.7 | 0 | 0
2023-11-14 12:00 | 10516.2 | 0 | 0 | 10516.2 | 0 | 0 | 0 | 432937.9 | 0 | 0
2023-11-14 13:00 | 10931.3 | 0 | 0 | 10931.3 | 0 | 0 | 0 | 421783.5 | 0 | 0
2023-11-14 14:00 | 10482.3 | 28523.9 | 0 | 0.1 | 661.9 | 0 | 17379.8 | 422432 | 0 | 0
2023-11-14 15:00 | 10793 | 104389.4 | 0 | 0.1 | 719.8 | 0 | 92876.7 | 423137.4 | 0 | 0
2023-11-14 16:00 | 10447.8 | 1301440.5 | 0 | 0.1 | 802.4 | 0 | 1290190.4 | 423923.7 | 0 | 0
2023-11-14 17:00 | 11822 | 4433763.8 | 0 | 0.1 | 858.3 | 0 | 4421083.6 | 424764.7 | 0 | 0
2023-11-14 18:00 | 16731.4 | 6292680.9 | 0 | 0.1 | 855.5 | 0 | 6275094.1 | 425603.1 | 0 | 0
2023-11-14 19:00 | 20027 | 6476489.5 | 0 | 0.1 | 843.6 | 0 | 6455619.1 | 426429.7 | 0 | 0
2023-11-14 20:00 | 23637.3 | 5414803.9 | 0 | 0.1 | 836.3 | 0 | 5390330.4 | 427249.2 | 0 | 0
2023-11-14 21:00 | 23866.8 | 3494603 | 0 | 0.1 | 826.8 | 0 | 3469909.5 | 428059.3 | 0 | 0
2023-11-14 22:00 | 19058.4 | 1776690.4 | 0 | 0.1 | 880.4 | 0 | 1756751.7 | 428922 | 0 | 0
2023-11-14 23:00 | 10372.4 | 955683.9 | 0 | 0.1 | 877.6 | 0 | 944434 | 429782 | 0 | 0
2023-11-15 | 4505.6 | 743860.6 | 0 | 0.1 | 864.8 | 0 | 738490.2 | 430629.5 | 0 | 0
2023-11-15 01:00 | 4475.8 | 812993.1 | 0 | 0.1 | 858.7 | 0 | 807658.7 | 431470.9 | 0 | 0
2023-11-15 02:00 | 4885.7 | 1037622.9 | 0 | 0.1 | 849.4 | 0 | 1031887.9 | 432303.3 | 0 | 0
2023-11-15 03:00 | 4812.4 | 1321776.9 | 0 | 0.1 | 892.2 | 0 | 1316072.3 | 433177.6 | 0 | 0
2023-11-15 04:00 | 5299.6 | 914783.4 | 0 | 0.1 | 880.2 | 0 | 908603.6 | 434040.2 | 0 | 0
2023-11-15 05:00 | 5654.3 | 626335.4 | 0 | 0.1 | 869.1 | 0 | 619812.1 | 434891.8 | 0 | 0
2023-11-15 06:00 | 5852.8 | 212160.3 | 0 | 0.1 | 750.9 | 0 | 205556.7 | 435627.6 | 0 | 0
2023-11-15 07:00 | 7547.2 | 61094.2 | 0 | 0.1 | 691.1 | 0 | 52855.9 | 436304.9 | 0 | 0
2023-11-15 08:00 | 8082.9 | 0 | 0 | 8082.9 | 0 | 0 | 0 | 428057 | 0 | 0
2023-11-15 09:00 | 7912.7 | 0 | 0 | 7912.7 | 0 | 0 | 0 | 419982.9 | 0 | 0
2023-11-15 10:00 | 8385.1 | 0 | 0 | 8385.1 | 0 | 0 | 0 | 411426.7 | 0 | 0
2023-11-15 11:00 | 8881.7 | 0 | 0 | 8881.7 | 0 | 0 | 0 | 402363.7 | 0 | 0
2023-11-15 12:00 | 10654 | 0 | 0 | 10653.9 | 0 | 0 | 0 | 391492.4 | 0 | 0
2023-11-15 13:00 | 12104.9 | 0 | 0 | 12104.9 | 0 | 0 | 0 | 379140.4 | 0 | 0
2023-11-15 14:00 | 10579.3 | 0 | 0 | 10579.3 | 0 | 0 | 0 | 368345.2 | 0 | 0
2023-11-15 15:00 | 10068.9 | 0 | 0 | 10068.9 | 0 | 0 | 0 | 358070.8 | 0 | 0
2023-11-15 16:00 | 9977.6 | 52735.7 | 0 | 0.1 | 725.9 | 0 | 42032.3 | 358782.1 | 0 | 0
2023-11-15 17:00 | 11104.5 | 282447.1 | 0 | 0.1 | 761.7 | 0 | 270581 | 359528.5 | 0 | 0
2023-11-15 18:00 | 13627.4 | 1144285.1 | 0 | 0.1 | 967.5 | 0 | 1129690.2 | 360476.5 | 0 | 0
2023-11-15 19:00 | 17276.4 | 2055013 | 0 | 0.1 | 982.2 | 0 | 2036754.4 | 361439.1 | 0 | 0
2023-11-15 20:00 | 21836.5 | 2861521.3 | 0 | 0.1 | 970.6 | 0 | 2838714.3 | 362390.1 | 0 | 0
2023-11-15 21:00 | 23680.5 | 3285281.5 | 0 | 0.1 | 966.5 | 0 | 3260634.6 | 363337.2 | 0 | 0
2023-11-15 22:00 | 19402.8 | 3314080.6 | 0 | 0.1 | 957.5 | 0 | 3293720.4 | 364275.4 | 0 | 0
2023-11-15 23:00 | 11803.1 | 2884560.1 | 0 | 0.1 | 1032.2 | 0 | 2871724.9 | 365286.9 | 0 | 0
2023-11-16 | 4599.9 | 2210801.8 | 0 | 0.1 | 1040.4 | 0 | 2205161.5 | 366306.4 | 0 | 0
2023-11-16 01:00 | 4546.3 | 1394490.8 | 0 | 0.1 | 1027.5 | 0 | 1388917.2 | 367313.3 | 0 | 0
2023-11-16 02:00 | 5157 | 886036.3 | 0 | 0.1 | 1016.9 | 0 | 879862.4 | 368309.8 | 0 | 0
2023-11-16 03:00 | 5468.9 | 472251.7 | 0 | 0.1 | 882.2 | 0 | 465900.7 | 369174.3 | 0 | 0
2023-11-16 04:00 | 5617.1 | 365649.2 | 0 | 0.1 | 929.9 | 0 | 359102.2 | 370085.6 | 0 | 0
2023-11-16 05:00 | 5617.4 | 1053593.4 | 0 | 0.1 | 1062 | 0 | 1046914 | 371126.3 | 0 | 0
2023-11-16 06:00 | 5936.5 | 1348084.3 | 0 | 0.1 | 1077.7 | 0 | 1341070.1 | 372182.5 | 0 | 0
2023-11-16 07:00 | 7720.5 | 1217326.4 | 0 | 0.1 | 1085.3 | 0 | 1208520.7 | 373245.9 | 0 | 0
2023-11-16 08:00 | 7821 | 878500.1 | 0 | 0.1 | 1076.5 | 0 | 869602.7 | 374300.8 | 0 | 0
2023-11-16 09:00 | 8232.5 | 719520.3 | 0 | 0.1 | 1151.1 | 0 | 710136.7 | 375428.8 | 0 | 0
2023-11-16 10:00 | 7834.4 | 453381.6 | 0 | 0.1 | 997 | 0 | 444550.3 | 376405.8 | 0 | 0
2023-11-16 11:00 | 8698.9 | 134208.2 | 0 | 0.1 | 943.5 | 0 | 124565.9 | 377330.4 | 0 | 0
2023-11-16 12:00 | 10135.9 | 107622.4 | 0 | 0.1 | 906.2 | 0 | 96580.3 | 378218.4 | 0 | 0
2023-11-16 13:00 | 10758.9 | 97922 | 0 | 0.1 | 863.1 | 0 | 86300.1 | 379064.1 | 0 | 0
2023-11-16 14:00 | 10316.6 | 74681.2 | 0 | 0.1 | 1003.5 | 0 | 63361.2 | 380047.5 | 0 | 0
2023-11-16 15:00 | 9794.8 | 42760.4 | 0 | 0.1 | 921.4 | 0 | 32044.3 | 380950.4 | 0 | 0
2023-11-16 16:00 | 9871.8 | 24468.6 | 0 | 0.1 | 790.3 | 0 | 13806.6 | 381724.8 | 0 | 0
2023-11-16 17:00 | 9902.4 | 18611.1 | 0 | 0.1 | 748.2 | 0 | 7960.6 | 382458 | 0 | 0
2023-11-16 18:00 | 14071.4 | 59890.3 | 0 | 0.1 | 849.6 | 0 | 44969.3 | 383290.5 | 0 | 0
2023-11-16 19:00 | 19053.1 | 77346.1 | 0 | 0.1 | 1048.6 | 0 | 57244.5 | 384318.1 | 0 | 0
2023-11-16 20:00 | 22674.2 | 45301.4 | 0 | 0.1 | 981.5 | 0 | 21645.8 | 385279.8 | 0 | 0
2023-11-16 21:00 | 23500.4 | 25573.1 | 0 | 0.1 | 583.5 | 0 | 1489.3 | 385851.5 | 0 | 0
2023-11-16 22:00 | 18573.1 | 62584.7 | 0 | 0.1 | 949.2 | 0 | 43062.6 | 386781.6 | 0 | 0
2023-11-16 23:00 | 11286.3 | 432393.2 | 0 | 0.1 | 985 | 0 | 420121.9 | 387746.9 | 0 | 0
2023-11-17 | 4693.9 | 1801479.7 | 0 | 0.1 | 1298.6 | 0 | 1795487.2 | 389019.5 | 0 | 0
2023-11-17 01:00 | 4954.1 | 2674463.3 | 0 | 0.1 | 1310 | 0 | 2668199.3 | 390303.2 | 0 | 0
2023-11-17 02:00 | 5277.7 | 1749339.2 | 0 | 0.1 | 1272.8 | 0 | 1742788.8 | 391550.5 | 0 | 0
2023-11-17 03:00 | 5633.9 | 843011.3 | 0 | 0.1 | 1226.2 | 0 | 836151.2 | 392752.1 | 0 | 0
2023-11-17 04:00 | 5643.9 | 288757 | 0 | 0.1 | 1027.2 | 0 | 282086 | 393758.7 | 0 | 0
2023-11-17 05:00 | 5796.4 | 147006.5 | 0 | 0.1 | 1065.1 | 0 | 140145.1 | 394802.4 | 0 | 0
2023-11-17 06:00 | 7518.7 | 243748.8 | 0 | 0.1 | 1058 | 0 | 235172.2 | 395839.2 | 0 | 0
2023-11-17 07:00 | 11380.2 | 152017.1 | 0 | 0.1 | 1007.6 | 0 | 139629.3 | 396826.6 | 0 | 0
2023-11-17 08:00 | 10860.3 | 80103.6 | 0 | 0.1 | 940 | 0 | 68303.4 | 397747.7 | 0 | 0
2023-11-17 09:00 | 10840.3 | 27256.2 | 0 | 0.1 | 799.7 | 0 | 15616.3 | 398531.3 | 0 | 0
2023-11-17 10:00 | 12127.3 | 33444.1 | 0 | 0.1 | 982.1 | 0 | 20334.9 | 399493.7 | 0 | 0
2023-11-17 11:00 | 12924.5 | 107483.2 | 0 | 0.1 | 1042.7 | 0 | 93516 | 400515.4 | 0 | 0
2023-11-17 12:00 | 14181.7 | 160982.2 | 0 | 0.1 | 1033.7 | 0 | 145766.9 | 401528.4 | 0 | 0
2023-11-17 13:00 | 13403.9 | 130261 | 0 | 0.1 | 1014.8 | 0 | 115842.4 | 402522.9 | 0 | 0
2023-11-17 14:00 | 11151.9 | 58377.2 | 0 | 0.1 | 967.3 | 0 | 46258.1 | 403470.7 | 0 | 0
2023-11-17 15:00 | 10102.5 | 15745.3 | 0 | 0.1 | 853.9 | 0 | 4789.1 | 404307.4 | 0 | 0
2023-11-17 16:00 | 10493.3 | 45151.3 | 0 | 0.1 | 1020 | 0 | 33638 | 405306.9 | 0 | 0
2023-11-17 17:00 | 12385.9 | 87130.6 | 0 | 0.1 | 1064.5 | 0 | 73680.2 | 406350.1 | 0 | 0
2023-11-17 18:00 | 15087.5 | 129047.6 | 0 | 0.1 | 1074.3 | 0 | 112885.8 | 407402.9 | 0 | 0
2023-11-17 19:00 | 20124.8 | 2337931.2 | 0 | 0.1 | 1229.6 | 0 | 2316576.9 | 408607.8 | 0 | 0
2023-11-17 20:00 | 23780.5 | 4285297.6 | 0 | 0.1 | 1384.9 | 0 | 4260132.3 | 409964.9 | 0 | 0
2023-11-17 21:00 | 22652 | 3717718 | 0 | 0.1 | 1359.5 | 0 | 3693706.5 | 411297.1 | 0 | 0
2023-11-17 22:00 | 20691.2 | 2649623.7 | 0 | 0.1 | 1291.1 | 0 | 2627641.5 | 412562.3 | 0 | 0
2023-11-17 23:00 | 11953.9 | 1170146.1 | 0 | 0.1 | 1238.2 | 0 | 1156954 | 413775.7 | 0 | 0
2023-11-18 | 4642.7 | 147105.4 | 0 | 0.1 | 1013 | 0 | 141449.8 | 414768.4 | 0 | 0
2023-11-18 01:00 | 4526 | 0 | 0 | 4526 | 0 | 0 | 0 | 410150 | 0 | 0
2023-11-18 02:00 | 4749 | 0 | 0 | 4749 | 0 | 0 | 0 | 405304 | 0 | 0
2023-11-18 03:00 | 4981.7 | 0 | 0 | 4981.7 | 0 | 0 | 0 | 400220.7 | 0 | 0
2023-11-18 04:00 | 4927.7 | 0 | 0 | 4927.7 | 0 | 0 | 0 | 395192.4 | 0 | 0
2023-11-18 05:00 | 5253.1 | 0 | 0 | 5253.1 | 0 | 0 | 0 | 389832.1 | 0 | 0
2023-11-18 06:00 | 5401.8 | 0 | 0 | 5401.8 | 0 | 0 | 0 | 384320 | 0 | 0
2023-11-18 07:00 | 7172.3 | 0 | 0 | 7172.3 | 0 | 0 | 0 | 377001.3 | 0 | 0
2023-11-18 08:00 | 7516.3 | 0 | 0 | 7516.3 | 0 | 0 | 0 | 369331.6 | 0 | 0
2023-11-18 09:00 | 6689.2 | 0 | 0 | 6689.2 | 0 | 0 | 0 | 362506 | 0 | 0
2023-11-18 10:00 | 7640.5 | 0 | 0 | 7640.5 | 0 | 0 | 0 | 354709.6 | 0 | 0
2023-11-18 11:00 | 9140.7 | 965.1 | 0 | 8175.7 | 0.1 | 0 | 0.1 | 346367.1 | 0 | 0
2023-11-18 12:00 | 11305.4 | 85567.5 | 0 | 0.1 | 916 | 0 | 73346.3 | 347264.7 | 0 | 0
2023-11-18 13:00 | 12233.1 | 136295.2 | 0 | 0.1 | 904.8 | 0 | 123157.5 | 348151.2 | 0 | 0
2023-11-18 14:00 | 11899.7 | 165989.7 | 0 | 0.1 | 873.7 | 0 | 153216.3 | 349007.4 | 0 | 0
2023-11-18 15:00 | 10700.7 | 191540.7 | 0 | 0.1 | 825.3 | 0 | 180014.7 | 349816.1 | 0 | 0
2023-11-18 16:00 | 10737.8 | 181157.9 | 0 | 0.1 | 983.6 | 0 | 169436.6 | 350780 | 0 | 0
2023-11-18 17:00 | 10782.6 | 182443 | 0 | 0.1 | 953.4 | 0 | 170707.1 | 351714.3 | 0 | 0
2023-11-18 18:00 | 14539.6 | 353846.3 | 0 | 0.1 | 941.6 | 0 | 338365.2 | 352636.9 | 0 | 0
2023-11-18 19:00 | 18468.8 | 591921.1 | 0 | 0.1 | 1023.8 | 0 | 572428.7 | 353640.2 | 0 | 0
2023-11-18 20:00 | 22429.2 | 233576.7 | 0 | 0.1 | 891.6 | 0 | 210256 | 354513.9 | 0 | 0
2023-11-18 21:00 | 22956.6 | 124259.2 | 0 | 0.1 | 940.6 | 0 | 100362.1 | 355435.6 | 0 | 0
2023-11-18 22:00 | 18653.3 | 69663.8 | 0 | 0.1 | 923.2 | 0 | 50087.4 | 356340.2 | 0 | 0
2023-11-18 23:00 | 10853.8 | 56128.9 | 0 | 0.1 | 903.4 | 0 | 44371.7 | 357225.5 | 0 | 0
2023-11-19 | 4864.9 | 158396 | 0 | 0.1 | 931.6 | 0 | 152599.5 | 358138.4 | 0 | 0
2023-11-19 01:00 | 5043.8 | 1061942.5 | 0 | 0.1 | 1038.8 | 0 | 1055859.9 | 359156.4 | 0 | 0
2023-11-19 02:00 | 5265.3 | 1711122.3 | 0 | 0.1 | 1106.4 | 0 | 1704750.7 | 360240.6 | 0 | 0
2023-11-19 03:00 | 5453.9 | 2420621.4 | 0 | 0.1 | 1098.4 | 0 | 2414069.2 | 361317 | 0 | 0
2023-11-19 04:00 | 6181.6 | 2360421.5 | 0 | 0.1 | 1077.4 | 0 | 2353162.6 | 362372.8 | 0 | 0
2023-11-19 05:00 | 6024.2 | 2655475 | 0 | 0.1 | 1062 | 0 | 2648388.9 | 363413.4 | 0 | 0
2023-11-19 06:00 | 7070.6 | 4740739.5 | 0 | 0.1 | 1046.5 | 0 | 4732622.5 | 364438.9 | 0 | 0
2023-11-19 07:00 | 9245.8 | 6014198.9 | 0 | 0.1 | 1128.4 | 0 | 6003824.8 | 365544.7 | 0 | 0
2023-11-19 08:00 | 9511.7 | 7139209.5 | 0 | 0.1 | 1140.9 | 0 | 7128556.9 | 366662.8 | 0 | 0
2023-11-19 09:00 | 8782.6 | 8799586.4 | 0 | 0.1 | 1106.5 | 0 | 8789697.4 | 367747.1 | 0 | 0
2023-11-19 10:00 | 8489.4 | 8682838.2 | 0 | 0.1 | 1091 | 0 | 8673257.8 | 368816.2 | 0 | 0
2023-11-19 11:00 | 9405 | 6846175.6 | 0 | 0.1 | 1077.2 | 0 | 6835693.5 | 369871.8 | 0 | 0
2023-11-19 12:00 | 11002.3 | 4981863.8 | 0 | 0.1 | 1138.1 | 0 | 4969723.4 | 370987.1 | 0 | 0
2023-11-19 13:00 | 11158.9 | 2977602.3 | 0 | 0.1 | 1144.9 | 0 | 2965298.5 | 372109 | 0 | 0
2023-11-19 14:00 | 10001.9 | 1253254.8 | 0 | 0.1 | 1129.7 | 0 | 1242123.3 | 373216 | 0 | 0
2023-11-19 15:00 | 9051.9 | 433683.3 | 0 | 0.1 | 973.7 | 0 | 423657.8 | 374170.2 | 0 | 0
2023-11-19 16:00 | 10366.1 | 311184.6 | 0 | 0.1 | 943.6 | 0 | 299875 | 375094.9 | 0 | 0
2023-11-19 17:00 | 11460.9 | 668503.9 | 0 | 0.1 | 1147.9 | 0 | 655895.2 | 376219.7 | 0 | 0
2023-11-19 18:00 | 15815.3 | 766053.7 | 0 | 0.1 | 1153.6 | 0 | 749084.9 | 377350.2 | 0 | 0
2023-11-19 19:00 | 21085.2 | 662076.5 | 0 | 0.1 | 1151.3 | 0 | 639840.1 | 378478.3 | 0 | 0
2023-11-19 20:00 | 23258.2 | 346762.8 | 0 | 0.1 | 1000.4 | 0 | 322504.3 | 379458.6 | 0 | 0
2023-11-19 21:00 | 23753.3 | 155695.7 | 0 | 0.1 | 962.1 | 0 | 130980.4 | 380401.3 | 0 | 0
2023-11-19 22:00 | 19105.1 | 97934.2 | 0 | 0.1 | 977.4 | 0 | 77851.8 | 381359.1 | 0 | 0
2023-11-19 23:00 | 11607.2 | 22727.1 | 0 | 0.1 | 805.1 | 0 | 10314.9 | 382148 | 0 | 0
2023-11-20 | 4439.1 | 0 | 0 | 4439.1 | 0 | 0 | 0 | 377618.4 | 0 | 0
2023-11-20 01:00 | 4406.8 | 0 | 0 | 4406.8 | 0 | 0 | 0 | 373121.6 | 0 | 0
2023-11-20 02:00 | 4758.5 | 0 | 0 | 4758.5 | 0 | 0 | 0 | 368266 | 0 | 0
2023-11-20 03:00 | 4711.4 | 0 | 0 | 4711.4 | 0 | 0 | 0 | 363458.5 | 0 | 0
2023-11-20 04:00 | 5190.6 | 0 | 0 | 5190.6 | 0 | 0 | 0 | 358161.9 | 0 | 0
2023-11-20 05:00 | 5622.4 | 0 | 0 | 5622.4 | 0 | 0 | 0 | 352424.8 | 0 | 0
2023-11-20 06:00 | 5868.9 | 90311.7 | 0 | 0.1 | 878.2 | 0 | 83564.6 | 353285.4 | 0 | 0
2023-11-20 07:00 | 7882.7 | 381130.1 | 0 | 0.1 | 859.8 | 0 | 372387.6 | 354127.9 | 0 | 0
2023-11-20 08:00 | 8441 | 763513.6 | 0 | 0.1 | 1192.2 | 0 | 753880.5 | 355296.2 | 0 | 0
2023-11-20 09:00 | 7984.3 | 573573.2 | 0 | 0.1 | 1027.1 | 0 | 564561.8 | 356302.7 | 0 | 0
2023-11-20 10:00 | 9508.5 | 166191.5 | 0 | 0.1 | 974.3 | 0 | 155708.8 | 357257.5 | 0 | 0
2023-11-20 11:00 | 9224.6 | 41382.1 | 0 | 0.1 | 866.1 | 0 | 31291.5 | 358106.2 | 0 | 0
2023-11-20 12:00 | 10641 | 0 | 0 | 10641 | 0 | 0 | 0 | 347248.1 | 0 | 0
2023-11-20 13:00 | 11674.8 | 0 | 0 | 11674.8 | 0 | 0 | 0 | 335335 | 0 | 0
2023-11-20 14:00 | 11226.6 | 0 | 0 | 11226.5 | 0 | 0 | 0 | 323879.4 | 0 | 0
2023-11-20 15:00 | 10960 | 0 | 0 | 10960 | 0 | 0 | 0 | 312695.7 | 0 | 0
2023-11-20 16:00 | 10368.9 | 0 | 0 | 10368.9 | 0 | 0 | 0 | 302115.2 | 0 | 0
2023-11-20 17:00 | 11124.1 | 110057.1 | 0 | 0.1 | 802.1 | 0 | 98130.9 | 302901.2 | 0 | 0
2023-11-20 18:00 | 14713.1 | 161754.2 | 0 | 0.1 | 998.4 | 0 | 146042.9 | 303879.5 | 0 | 0
2023-11-20 19:00 | 19115 | 163233.2 | 0 | 0.1 | 973.8 | 0 | 143144.5 | 304833.7 | 0 | 0
2023-11-20 20:00 | 22813.9 | 159821.8 | 0 | 0.1 | 939.6 | 0 | 136068.4 | 305754.4 | 0 | 0
2023-11-20 21:00 | 23114.5 | 176983.6 | 0 | 0.1 | 916 | 0 | 152953.2 | 306652 | 0 | 0
2023-11-20 22:00 | 18694.1 | 279765.7 | 0 | 0.1 | 902.3 | 0 | 260169.4 | 307536.1 | 0 | 0
2023-11-20 23:00 | 10282.5 | 235081.6 | 0 | 0.1 | 982.4 | 0 | 223816.8 | 308498.8 | 0 | 0
2023-11-21 | 5001.9 | 234012.8 | 0 | 0.1 | 990.6 | 0 | 228020.4 | 309469.5 | 0 | 0
2023-11-21 01:00 | 4670.5 | 397975.6 | 0 | 0.1 | 982 | 0 | 392323.1 | 310431.9 | 0 | 0
2023-11-21 02:00 | 5092.5 | 912656 | 0 | 0.1 | 1079 | 0 | 906484.7 | 311489.2 | 0 | 0
2023-11-21 03:00 | 7268.1 | 2418375 | 0 | 0.1 | 1058.3 | 0 | 2410048.7 | 312526.2 | 0 | 0
2023-11-21 04:00 | 9519.3 | 3408777.3 | 0 | 0.1 | 1109.5 | 0 | 3398148.6 | 313613.5 | 0 | 0
2023-11-21 05:00 | 9708.3 | 4825172.3 | 0 | 0.1 | 1096.8 | 0 | 4814367.3 | 314688.2 | 0 | 0
2023-11-21 06:00 | 10643 | 6834950.6 | 0 | 0.1 | 1070.9 | 0 | 6823236.7 | 315737.7 | 0 | 0
2023-11-21 07:00 | 13389.1 | 6711054.1 | 0 | 0.1 | 1051.9 | 0 | 6696613.2 | 316768.4 | 0 | 0
2023-11-21 08:00 | 13579.4 | 6271086.4 | 0 | 0.1 | 1029.6 | 0 | 6256477.5 | 317777.3 | 0 | 0
2023-11-21 09:00 | 11689.6 | 5488301.2 | 0 | 0.1 | 1077.5 | 0 | 5475534.1 | 318833.2 | 0 | 0
2023-11-21 10:00 | 8990.3 | 3927378.9 | 0 | 0.1 | 1067.8 | 0 | 3917320.9 | 319879.6 | 0 | 0
2023-11-21 11:00 | 11649.1 | 2442305.8 | 0 | 0.1 | 1046.3 | 0 | 2429610.5 | 320905 | 0 | 0
2023-11-21 12:00 | 10771.3 | 1370771 | 0 | 0.1 | 1028.8 | 0 | 1358971 | 321913.1 | 0 | 0
2023-11-21 13:00 | 12406.6 | 962632.2 | 0 | 0.1 | 1008.5 | 0 | 949217.3 | 322901.3 | 0 | 0
2023-11-21 14:00 | 11505.9 | 703055.8 | 0 | 0.1 | 1055 | 0 | 690495.1 | 323935.1 | 0 | 0
2023-11-21 15:00 | 10808.5 | 439837.4 | 0 | 0.1 | 910 | 0 | 428119 | 324826.8 | 0 | 0
2023-11-21 16:00 | 11688.7 | 451530.9 | 0 | 0.1 | 895.9 | 0 | 438946.4 | 325704.8 | 0 | 0
2023-11-21 17:00 | 12168.1 | 1052355.5 | 0 | 0.1 | 1015.8 | 0 | 1039171.7 | 326700.2 | 0 | 0
2023-11-21 18:00 | 15950.3 | 1864343.9 | 0 | 0.1 | 1001.9 | 0 | 1847391.8 | 327682 | 0 | 0
2023-11-21 19:00 | 19728.5 | 2446676.2 | 0 | 0.1 | 1049 | 0 | 2425898.8 | 328709.9 | 0 | 0
2023-11-21 20:00 | 22762.1 | 2221457.1 | 0 | 0.1 | 1045.2 | 0 | 2197650 | 329734.1 | 0 | 0
2023-11-21 21:00 | 23051.8 | 2085807.8 | 0 | 0.1 | 1030.5 | 0 | 2061725.6 | 330743.9 | 0 | 0
2023-11-21 22:00 | 19752.9 | 1658434.7 | 0 | 0.1 | 1021.5 | 0 | 1637660.4 | 331744.9 | 0 | 0
2023-11-21 23:00 | 11257.2 | 1188454.6 | 0 | 0.1 | 1008 | 0 | 1176189.5 | 332732.7 | 0 | 0
2023-11-22 | 5287.3 | 919525.1 | 0 | 0.1 | 1058.1 | 0 | 913179.8 | 333769.5 | 0 | 0
2023-11-22 01:00 | 5008.8 | 1033350.1 | 0 | 0.1 | 1058.4 | 0 | 1027283 | 334806.7 | 0 | 0
2023-11-22 02:00 | 5414.4 | 966030.5 | 0 | 0.1 | 1039.1 | 0 | 959577 | 335825 | 0 | 0
2023-11-22 03:00 | 5554.1 | 590251.6 | 0 | 0.1 | 1016.7 | 0 | 583680.9 | 336821.3 | 0 | 0
2023-11-22 04:00 | 5960.9 | 213707.8 | 0 | 0.1 | 862.3 | 0 | 206884.6 | 337666.4 | 0 | 0
2023-11-22 05:00 | 6063.6 | 579246.1 | 0 | 0.1 | 928.9 | 0 | 572253.7 | 338576.6 | 0 | 0
2023-11-22 06:00 | 6786.3 | 1735256 | 0 | 0.1 | 1072.6 | 0 | 1727397.2 | 339627.7 | 0 | 0
2023-11-22 07:00 | 9036 | 1516676.8 | 0 | 0.1 | 1057 | 0 | 1506583.9 | 340663.5 | 0 | 0
2023-11-22 08:00 | 9006.5 | 931412 | 0 | 0.1 | 1039.9 | 0 | 921365.6 | 341682.5 | 0 | 0
2023-11-22 09:00 | 12493.1 | 503463.9 | 0 | 0.1 | 884.2 | 0 | 490086.7 | 342548.9 | 0 | 0
2023-11-22 10:00 | 14313.6 | 241505.7 | 0 | 0.1 | 922.2 | 0 | 226270 | 343452.6 | 0 | 0
2023-11-22 11:00 | 8520 | 173397.7 | 0 | 0.1 | 903.4 | 0 | 163974.5 | 344337.8 | 0 | 0
2023-11-22 12:00 | 10410.3 | 177322.3 | 0 | 0.1 | 877.8 | 0 | 166034.2 | 345198 | 0 | 0
2023-11-22 13:00 | 11188.2 | 319115 | 0 | 0.1 | 867 | 0 | 307059.9 | 346047.6 | 0 | 0
2023-11-22 14:00 | 10724.6 | 495892.3 | 0 | 0.1 | 857.2 | 0 | 484310.6 | 346887.6 | 0 | 0
2023-11-22 15:00 | 10011 | 241721.3 | 0 | 0.1 | 938.4 | 0 | 230772 | 347807.1 | 0 | 0
2023-11-22 16:00 | 9908.7 | 172276 | 0 | 0.1 | 951 | 0 | 161416.3 | 348739.1 | 0 | 0
2023-11-22 17:00 | 10984.6 | 448924 | 0 | 0.1 | 944.8 | 0 | 436994.7 | 349664.9 | 0 | 0
2023-11-22 18:00 | 14706.2 | 1241554.1 | 0 | 0.1 | 1046.8 | 0 | 1225801.2 | 350690.8 | 0 | 0
2023-11-22 19:00 | 20048.7 | 2684109.7 | 0 | 0.1 | 1026.1 | 0 | 2663035 | 351696.2 | 0 | 0
2023-11-22 20:00 | 22894.6 | 3922927.1 | 0 | 0.1 | 1079.8 | 0 | 3898952.8 | 352754.3 | 0 | 0
2023-11-22 21:00 | 23898.1 | 4878773.5 | 0 | 0.1 | 1072.6 | 0 | 4853803 | 353805.3 | 0 | 0
2023-11-22 22:00 | 18668.7 | 4136083.8 | 0 | 0.1 | 1053.3 | 0 | 4116361.9 | 354837.5 | 0 | 0
2023-11-22 23:00 | 11454.4 | 2502104.6 | 0 | 0.1 | 1040.8 | 0 | 2489609.5 | 355857.4 | 0 | 0
2023-11-23 | 7758.5 | 1146536.4 | 0 | 0.1 | 1025.8 | 0 | 1137752.2 | 356862.6 | 0 | 0
2023-11-23 01:00 | 8004.5 | 279975.6 | 0 | 0.1 | 952.3 | 0 | 271018.9 | 357795.8 | 0 | 0
2023-11-23 02:00 | 9044.9 | 111010.9 | 0 | 0.1 | 933 | 0 | 101033.1 | 358710.1 | 0 | 0
2023-11-23 03:00 | 9460 | 95987.8 | 0 | 0.1 | 911.3 | 0 | 85616.6 | 359603.1 | 0 | 0
2023-11-23 04:00 | 9662.3 | 110090.5 | 0 | 0.1 | 901.5 | 0 | 99526.7 | 360486.5 | 0 | 0
2023-11-23 05:00 | 6563 | 1293531.9 | 0 | 0.1 | 1019 | 0 | 1285949.9 | 361485.1 | 0 | 0
2023-11-23 06:00 | 6779.9 | 4023306.3 | 0 | 0.1 | 1067.8 | 0 | 4015458.7 | 362531.4 | 0 | 0
2023-11-23 07:00 | 8696.6 | 4823630.4 | 0 | 0.1 | 1059.1 | 0 | 4813874.7 | 363569.3 | 0 | 0
2023-11-23 08:00 | 9182.1 | 4187125.2 | 0 | 0.1 | 1039.2 | 0 | 4176904.1 | 364587.6 | 0 | 0
2023-11-23 09:00 | 8559.4 | 3535397.9 | 0 | 0.1 | 1025.5 | 0 | 3525813 | 365592.5 | 0 | 0
2023-11-23 10:00 | 8319.5 | 2889235.4 | 0 | 0.1 | 1008.5 | 0 | 2879907.6 | 366580.8 | 0 | 0
2023-11-23 11:00 | 8881.7 | 1875311.1 | 0 | 0.1 | 1058.7 | 0 | 1865370.8 | 367618.3 | 0 | 0
2023-11-23 12:00 | 10544.5 | 1000539.3 | 0 | 0.1 | 1050.5 | 0 | 988944.5 | 368647.7 | 0 | 0
2023-11-23 13:00 | 11308.8 | 320894.4 | 0 | 0.1 | 873.2 | 0 | 308712.5 | 369503.3 | 0 | 0
2023-11-23 14:00 | 10374.3 | 102415.3 | 0 | 0.1 | 829.9 | 0 | 91211.2 | 370316.6 | 0 | 0
2023-11-23 15:00 | 9302.3 | 57398.3 | 0 | 0.1 | 791.1 | 0 | 47305.1 | 371091.7 | 0 | 0
2023-11-23 16:00 | 9363.6 | 101803 | 0 | 0.1 | 869.2 | 0 | 91570.3 | 371943.5 | 0 | 0
2023-11-23 17:00 | 11029.5 | 397488 | 0 | 0.1 | 887.5 | 0 | 385571.1 | 372813.1 | 0 | 0
2023-11-23 18:00 | 15778.2 | 1025908.4 | 0 | 0.1 | 1006.9 | 0 | 1009123.4 | 373799.8 | 0 | 0
2023-11-23 19:00 | 19823.3 | 1322663.1 | 0 | 0.1 | 1004 | 0 | 1301836 | 374783.6 | 0 | 0
2023-11-23 20:00 | 23736.7 | 1283369.3 | 0 | 0.1 | 989.7 | 0 | 1258643 | 375753.4 | 0 | 0
2023-11-23 21:00 | 25271.6 | 1062213.3 | 0 | 0.1 | 1035.1 | 0 | 1035906.8 | 376767.7 | 0 | 0
2023-11-23 22:00 | 19470.2 | 960289.1 | 0 | 0.1 | 1021.4 | 0 | 939797.6 | 377768.5 | 0 | 0
2023-11-23 23:00 | 12176.6 | 1025420.1 | 0 | 0.1 | 1015.7 | 0 | 1012227.9 | 378763.9 | 0 | 0
2023-11-24 | 4870.2 | 839183 | 0 | 0.1 | 1007.9 | 0 | 833304.9 | 379751.6 | 0 | 0
2023-11-24 01:00 | 4726.9 | 741484.2 | 0 | 0.1 | 993.9 | 0 | 735763.5 | 380725.5 | 0 | 0
2023-11-24 02:00 | 5208 | 1385359.8 | 0 | 0.1 | 1050.9 | 0 | 1379101 | 381755.3 | 0 | 0
2023-11-24 03:00 | 5459.6 | 3528839.7 | 0 | 0.1 | 1047.6 | 0 | 3522332.5 | 382781.9 | 0 | 0
2023-11-24 04:00 | 5869.2 | 5708959.1 | 0 | 0.1 | 1030.1 | 0 | 5702059.9 | 383791.3 | 0 | 0
2023-11-24 05:00 | 5780.9 | 8182139 | 0 | 0.1 | 1018.8 | 0 | 8175339.3 | 384789.7 | 0 | 0
2023-11-24 06:00 | 6148.8 | 6750303.4 | 0 | 0.1 | 1003.6 | 0 | 6743151.1 | 385773.2 | 0 | 0
2023-11-24 07:00 | 7596.9 | 3834919.2 | 0 | 0.1 | 1050.9 | 0 | 3826271.4 | 386803 | 0 | 0
2023-11-24 08:00 | 8270.5 | 1641641.9 | 0 | 0.1 | 1047.1 | 0 | 1632324.4 | 387829.1 | 0 | 0
2023-11-24 09:00 | 10435.7 | 705673.9 | 0 | 0.1 | 1021.7 | 0 | 694216.6 | 388830.2 | 0 | 0
2023-11-24 10:00 | 9048 | 143105 | 0 | 0.1 | 853.2 | 0 | 133203.9 | 389666.3 | 0 | 0
2023-11-24 11:00 | 9787.8 | 62172 | 0 | 0.1 | 806.6 | 0 | 51577.6 | 390456.7 | 0 | 0
2023-11-24 12:00 | 11420.8 | 20738.1 | 0 | 0.1 | 714 | 0 | 8603.4 | 391156.3 | 0 | 0
2023-11-24 13:00 | 21495.6 | 11933.7 | 0 | 9562.1 | 0.1 | 0 | 0.1 | 381399.2 | 0 | 0
2023-11-24 14:00 | 11187.9 | 41645.6 | 0 | 0.1 | 794.5 | 0 | 29663.3 | 382177.7 | 0 | 0
2023-11-24 15:00 | 9414.5 | 63466.6 | 0 | 0.1 | 803.6 | 0 | 53248.6 | 382965.1 | 0 | 0
2023-11-24 16:00 | 9127.7 | 103697.1 | 0 | 0.1 | 801.5 | 0 | 93768.1 | 383750.5 | 0 | 0
2023-11-24 17:00 | 10391.5 | 157908.8 | 0 | 0.1 | 880 | 0 | 146637.4 | 384612.8 | 0 | 0
2023-11-24 18:00 | 14389.8 | 368613.9 | 0 | 0.1 | 897.4 | 0 | 353326.9 | 385492.1 | 0 | 0
2023-11-24 19:00 | 20092.9 | 776445 | 0 | 0.1 | 1003.8 | 0 | 755348.4 | 386475.7 | 0 | 0
2023-11-24 20:00 | 22399.8 | 1287137.1 | 0 | 0.1 | 991.7 | 0 | 1263745.7 | 387447.6 | 0 | 0
2023-11-24 21:00 | 23173.6 | 2006761.7 | 0 | 0.1 | 976 | 0 | 1982612.2 | 388403.9 | 0 | 0
2023-11-24 22:00 | 18554.3 | 2340802.9 | 0 | 0.1 | 1017.5 | 0 | 2321231.2 | 389400.9 | 0 | 0
2023-11-24 23:00 | 11887.5 | 2069842 | 0 | 0.1 | 1011.1 | 0 | 2056943.5 | 390391.8 | 0 | 0
2023-11-25 | 5098 | 1585893.8 | 0 | 0.1 | 993.6 | 0 | 1579802.3 | 391365.5 | 0 | 0
2023-11-25 01:00 | 5020.5 | 1298496.4 | 0 | 0.1 | 980.9 | 0 | 1292495 | 392326.7 | 0 | 0
2023-11-25 02:00 | 5427.3 | 1469329.9 | 0 | 0.1 | 966.8 | 0 | 1462935.9 | 393274.1 | 0 | 0
2023-11-25 03:00 | 5698 | 1963518.1 | 0 | 0.1 | 1008.6 | 0 | 1956811.5 | 394262.5 | 0 | 0
2023-11-25 04:00 | 5692 | 1462943.4 | 0 | 0.1 | 1002.1 | 0 | 1456249.4 | 395244.4 | 0 | 0
2023-11-25 05:00 | 5902.8 | 613804.1 | 0 | 0.1 | 980.4 | 0 | 606921 | 396205.2 | 0 | 0
2023-11-25 06:00 | 5780.8 | 1839588.1 | 0 | 0.1 | 975.4 | 0 | 1832832 | 397161 | 0 | 0
2023-11-25 07:00 | 7715.9 | 5227625.4 | 0 | 0.1 | 959.7 | 0 | 5218949.9 | 398101.4 | 0 | 0
2023-11-25 08:00 | 8200 | 6885625 | 0 | 0.1 | 996.3 | 0 | 6876428.8 | 399077.7 | 0 | 0
2023-11-25 09:00 | 7499.9 | 5045229.9 | 0 | 0.1 | 991 | 0 | 5036739 | 400048.8 | 0 | 0
2023-11-25 10:00 | 9072.3 | 2609491.9 | 0 | 0.1 | 975.2 | 0 | 2599444.6 | 401004.4 | 0 | 0
2023-11-25 11:00 | 9885.3 | 878244.4 | 0 | 0.1 | 960.5 | 0 | 867398.7 | 401945.6 | 0 | 0
2023-11-25 12:00 | 10874.6 | 119601.3 | 0 | 0.1 | 790.1 | 0 | 107936.7 | 402719.9 | 0 | 0
2023-11-25 13:00 | 12143 | 0 | 0 | 12143 | 0 | 0 | 0 | 390329.1 | 0 | 0
2023-11-25 14:00 | 10975.4 | 0 | 0 | 10975.4 | 0 | 0 | 0 | 379129.7 | 0 | 0
2023-11-25 15:00 | 10442.9 | 0 | 0 | 10442.9 | 0 | 0 | 0 | 368473.8 | 0 | 0
2023-11-25 16:00 | 10679.8 | 84518 | 0 | 0.1 | 805.7 | 0 | 73032.6 | 369263.3 | 0 | 0
2023-11-25 17:00 | 11894.2 | 651571.5 | 0 | 0.1 | 924 | 0 | 638753.4 | 370168.7 | 0 | 0
2023-11-25 18:00 | 14749.9 | 1774017.4 | 0 | 0.1 | 977.7 | 0 | 1758289.9 | 371126.8 | 0 | 0
2023-11-25 19:00 | 19662 | 2979662.4 | 0 | 0.1 | 970.8 | 0 | 2959029.7 | 372078 | 0 | 0
2023-11-25 20:00 | 22777.2 | 3629408.2 | 0 | 0.1 | 956.7 | 0 | 3605674.4 | 373015.5 | 0 | 0
2023-11-25 21:00 | 23483.5 | 3713492.9 | 0 | 0.1 | 945.3 | 0 | 3689064.2 | 373941.8 | 0 | 0
2023-11-25 22:00 | 19414.9 | 3013480 | 0 | 0.1 | 922.9 | 0 | 2993142.3 | 374846.1 | 0 | 0
2023-11-25 23:00 | 11810.6 | 1585083.1 | 0 | 0.1 | 968.8 | 0 | 1572303.7 | 375795.5 | 0 | 0
2023-11-26 | 5235.8 | 844022.6 | 0 | 0.1 | 963.1 | 0 | 837823.7 | 376739.3 | 0 | 0
2023-11-26 01:00 | 4736 | 681736.5 | 0 | 0.1 | 949.7 | 0 | 676050.9 | 377670 | 0 | 0
2023-11-26 02:00 | 5376.4 | 785351.5 | 0 | 0.1 | 935 | 0 | 779040.1 | 378586.2 | 0 | 0
2023-11-26 03:00 | 5406.6 | 797345.5 | 0 | 0.1 | 914.3 | 0 | 791024.6 | 379482.2 | 0 | 0
2023-11-26 04:00 | 5271.3 | 443217.5 | 0 | 0.1 | 820 | 0 | 437126.2 | 380285.8 | 0 | 0
2023-11-26 05:00 | 5811.7 | 784168.6 | 0 | 0.1 | 954.3 | 0 | 777402.7 | 381220.9 | 0 | 0
2023-11-26 06:00 | 5928.6 | 2375571.2 | 0 | 0.1 | 938.8 | 0 | 2368703.9 | 382140.9 | 0 | 0
2023-11-26 07:00 | 7871 | 2957974.4 | 0 | 0.1 | 918.2 | 0 | 2949185.3 | 383040.7 | 0 | 0
2023-11-26 08:00 | 10760.7 | 2955331.6 | 0 | 0.1 | 895.5 | 0 | 2943675.5 | 383918.2 | 0 | 0
2023-11-26 09:00 | 7612.1 | 2352277.3 | 0 | 0.1 | 949.4 | 0 | 2343715.9 | 384848.5 | 0 | 0
2023-11-26 10:00 | 8341.1 | 1507526.7 | 0 | 0.1 | 939 | 0 | 1498246.7 | 385768.6 | 0 | 0
2023-11-26 11:00 | 9567 | 1145655.7 | 0 | 0.1 | 913.3 | 0 | 1135175.5 | 386663.6 | 0 | 0
2023-11-26 12:00 | 10587.5 | 1029591.6 | 0 | 0.1 | 895.4 | 0 | 1018108.8 | 387540.9 | 0 | 0
2023-11-26 13:00 | 11823.7 | 1152286 | 0 | 0.1 | 874.7 | 0 | 1139587.6 | 388398.1 | 0 | 0
2023-11-26 14:00 | 11297.2 | 1294265.1 | 0 | 0.1 | 921 | 0 | 1282046.9 | 389300.6 | 0 | 0
2023-11-26 15:00 | 10558.8 | 1527863.8 | 0 | 0.1 | 913.2 | 0 | 1516391.8 | 390195.5 | 0 | 0
2023-11-26 16:00 | 15301.5 | 2624812.4 | 0 | 0.1 | 889.7 | 0 | 2608621.2 | 391067.4 | 0 | 0
2023-11-26 17:00 | 16814.4 | 4150497.8 | 0 | 0.1 | 874.2 | 0 | 4132809.3 | 391923.9 | 0 | 0
2023-11-26 18:00 | 15580.7 | 5314036.3 | 0 | 0.1 | 853.7 | 0 | 5297602 | 392760.5 | 0 | 0
2023-11-26 19:00 | 20378.5 | 5592535.9 | 0 | 0.1 | 895.2 | 0 | 5571262.4 | 393637.7 | 0 | 0
2023-11-26 20:00 | 23347.3 | 5108997.2 | 0 | 0.1 | 887.5 | 0 | 5084762.4 | 394507.4 | 0 | 0
2023-11-26 21:00 | 22834.4 | 4351250.9 | 0 | 0.1 | 867.9 | 0 | 4327548.8 | 395357.8 | 0 | 0
2023-11-26 22:00 | 18855.8 | 4071932.1 | 0 | 0.1 | 854 | 0 | 4052222.4 | 396194.6 | 0 | 0
2023-11-26 23:00 | 11683.1 | 4254767 | 0 | 0.1 | 836.8 | 0 | 4242247.2 | 397014.6 | 0 | 0
2023-11-27 | 5154.4 | 5266557.8 | 0 | 0.1 | 876.3 | 0 | 5260527.1 | 397873.3 | 0 | 0
2023-11-27 01:00 | 4996.4 | 6105114.9 | 0 | 0.1 | 871.5 | 0 | 6099247.1 | 398727.3 | 0 | 0
2023-11-27 02:00 | 5133.6 | 6258155.5 | 0 | 0.1 | 854 | 0 | 6252168 | 399564.2 | 0 | 0
2023-11-27 03:00 | 6576.4 | 6144244.3 | 0 | 0.1 | 842.5 | 0 | 6136825.5 | 400389.7 | 0 | 0
2023-11-27 04:00 | 6664.2 | 5592361.8 | 0 | 0.1 | 828.2 | 0 | 5584869.5 | 401201.3 | 0 | 0
2023-11-27 05:00 | 6693.6 | 8670966.4 | 0 | 0.1 | 882.8 | 0 | 8663390.1 | 402066.4 | 0 | 0
2023-11-27 06:00 | 6698 | 10868206.2 | 0 | 0.1 | 1033.2 | 0 | 10860475 | 403078.9 | 0 | 0
2023-11-27 07:00 | 8314.4 | 9810831.5 | 0 | 0.1 | 888.8 | 0 | 9801628.3 | 403949.9 | 0 | 0
2023-11-27 08:00 | 9112.6 | 8194063 | 0 | 0.1 | 869.8 | 0 | 8184080.7 | 404802.2 | 0 | 0
2023-11-27 09:00 | 9026.5 | 6351189 | 0 | 0.1 | 856 | 0 | 6341306.6 | 405641 | 0 | 0
2023-11-27 10:00 | 10032.7 | 4266040 | 0 | 0.1 | 895.7 | 0 | 4255111.7 | 406518.7 | 0 | 0
2023-11-27 11:00 | 10337.7 | 2782041.4 | 0 | 0.1 | 901.6 | 0 | 2770802.2 | 407402.2 | 0 | 0
2023-11-27 12:00 | 10530.9 | 1853622 | 0 | 0.1 | 896.3 | 0 | 1842195 | 408280.5 | 0 | 0
2023-11-27 13:00 | 10897.5 | 1596458.5 | 0 | 0.1 | 894.8 | 0 | 1584666.3 | 409157.3 | 0 | 0
2023-11-27 14:00 | 9967.5 | 1549822.6 | 0 | 0.1 | 889.2 | 0 | 1538966.1 | 410028.6 | 0 | 0
2023-11-27 15:00 | 10430.2 | 1942211.3 | 0 | 0.1 | 956.7 | 0 | 1930824.6 | 410966 | 0 | 0
2023-11-27 16:00 | 10827.5 | 2998502.1 | 0 | 0.1 | 966.5 | 0 | 2986708.2 | 411913.1 | 0 | 0
2023-11-27 17:00 | 10600.3 | 4309364.4 | 0 | 0.1 | 962.5 | 0 | 4297801.6 | 412856.3 | 0 | 0
2023-11-27 18:00 | 14814.5 | 4995914.1 | 0 | 0.1 | 963.9 | 0 | 4980135.9 | 413800.8 | 0 | 0
2023-11-27 19:00 | 19165.8 | 5380934.7 | 0 | 0.1 | 960.1 | 0 | 5360808.9 | 414741.6 | 0 | 0
2023-11-27 20:00 | 23591.8 | 5842318.1 | 0 | 0.1 | 1025.7 | 0 | 5817700.7 | 415746.7 | 0 | 0
2023-11-27 21:00 | 24118.2 | 5755406.9 | 0 | 0.1 | 1036 | 0 | 5730252.8 | 416762 | 0 | 0
2023-11-27 22:00 | 17335.6 | 5431409.5 | 0 | 0.1 | 1036.7 | 0 | 5413037.3 | 417777.8 | 0 | 0
2023-11-27 23:00 | 11212.3 | 4879381.7 | 0 | 0.1 | 1042.7 | 0 | 4867126.7 | 418799.6 | 0 | 0
2023-11-28 | 4708 | 3946149.8 | 0 | 0.1 | 1043.6 | 0 | 3940398.2 | 419822.4 | 0 | 0
2023-11-28 01:00 | 5050.7 | 3415583.4 | 0 | 0.1 | 1110.8 | 0 | 3409421.9 | 420910.9 | 0 | 0
2023-11-28 02:00 | 5355.7 | 3370992 | 0 | 0.1 | 1125.7 | 0 | 3364510.6 | 422014.1 | 0 | 0
2023-11-28 03:00 | 5403.1 | 3224753.8 | 0 | 0.1 | 1127.8 | 0 | 3218223 | 423119.3 | 0 | 0
2023-11-28 04:00 | 5345.8 | 3795846.5 | 0 | 0.1 | 1135.9 | 0 | 3789364.9 | 424232.4 | 0 | 0
2023-11-28 05:00 | 5490.9 | 7773039.5 | 0 | 0.1 | 1138.2 | 0 | 7766410.5 | 425347.7 | 0 | 0
2023-11-28 06:00 | 5509.9 | 7967995.3 | 0 | 0.1 | 1223.8 | 0 | 7961261.8 | 426547 | 0 | 0
2023-11-28 07:00 | 7312.1 | 4740235.6 | 0 | 0.1 | 1245.5 | 0 | 4731678.1 | 427767.5 | 0 | 0
2023-11-28 08:00 | 8267.4 | 2207566.3 | 0 | 0.1 | 1253.7 | 0 | 2198045.2 | 428996.1 | 0 | 0
2023-11-28 09:00 | 7772.4 | 677047.3 | 0 | 0.1 | 1252.7 | 0 | 668022.3 | 430223.7 | 0 | 0
2023-11-28 10:00 | 8560.5 | 131418.1 | 0 | 0.1 | 1084.4 | 0 | 121773.3 | 431286.4 | 0 | 0
2023-11-28 11:00 | 8987.6 | 77960.1 | 0 | 0.1 | 1111.7 | 0 | 67860.9 | 432375.8 | 0 | 0
2023-11-28 12:00 | 10528.8 | 61333.1 | 0 | 0.1 | 1083.3 | 0 | 49721.1 | 433437.3 | 0 | 0
2023-11-28 13:00 | 10316.2 | 71910 | 0 | 0.1 | 1079.7 | 0 | 60514.2 | 434495.3 | 0 | 0
2023-11-28 14:00 | 9607.4 | 102667.9 | 0 | 0.1 | 1074.5 | 0 | 91986.1 | 435548.2 | 0 | 0
2023-11-28 15:00 | 10547.2 | 149524.3 | 0 | 0.1 | 1050.6 | 0 | 137926.6 | 436577.7 | 0 | 0
2023-11-28 16:00 | 9706.4 | 181836.2 | 0 | 0.1 | 1230.5 | 0 | 170899.3 | 437783.6 | 0 | 0
2023-11-28 17:00 | 11539.2 | 179200.5 | 0 | 0.1 | 1194.4 | 0 | 166467 | 438954 | 0 | 0
2023-11-28 18:00 | 15606.3 | 123148.7 | 0 | 0.1 | 1144.7 | 0 | 106397.9 | 440075.7 | 0 | 0
2023-11-28 19:00 | 20044.3 | 98170.6 | 0 | 0.1 | 1102.1 | 0 | 77024.3 | 441155.7 | 0 | 0
2023-11-28 20:00 | 23150.2 | 100447.6 | 0 | 0.1 | 1060.9 | 0 | 76236.6 | 442195.2 | 0 | 0
2023-11-28 21:00 | 24017.8 | 92503.1 | 0 | 0.1 | 1210.4 | 0 | 67274.9 | 443381.4 | 0 | 0
2023-11-28 22:00 | 17932.4 | 115333.3 | 0 | 0.1 | 1174.1 | 0 | 96226.9 | 444531.9 | 0 | 0
2023-11-28 23:00 | 10954 | 144592.1 | 0 | 0.1 | 1151.2 | 0 | 132487 | 445660 | 0 | 0
2023-11-29 | 5057.1 | 159286.8 | 0 | 0.1 | 1124.1 | 0 | 153105.6 | 446761.6 | 0 | 0
2023-11-29 01:00 | 5113 | 103159.8 | 0 | 0.1 | 1079 | 0 | 96967.8 | 447819 | 0 | 0
2023-11-29 02:00 | 5655.3 | 19133.9 | 0 | 0.1 | 980.8 | 0 | 12497.9 | 448780.1 | 0 | 0
2023-11-29 03:00 | 5237.2 | 58458.5 | 0 | 0.1 | 1147.1 | 0 | 52074.2 | 449904.1 | 0 | 0
2023-11-29 04:00 | 5281.7 | 124679.7 | 0 | 0.1 | 1155.6 | 0 | 118242.5 | 451036.6 | 0 | 0
2023-11-29 05:00 | 5712.6 | 76804.4 | 0 | 0.1 | 1107.3 | 0 | 69984.6 | 452121.6 | 0 | 0
2023-11-29 06:00 | 5770.8 | 51848.4 | 0 | 0.1 | 1040.2 | 0 | 45037.5 | 453141 | 0 | 0
2023-11-29 07:00 | 8093.9 | 28893.8 | 0 | 0.1 | 1043.9 | 0 | 19756.1 | 454164 | 0 | 0
2023-11-29 08:00 | 8741.6 | 45370.2 | 0 | 0.1 | 1144 | 0 | 35484.7 | 455285 | 0 | 0
2023-11-29 09:00 | 7323 | 66286.1 | 0 | 0.1 | 1140.4 | 0 | 57822.7 | 456402.6 | 0 | 0
2023-11-29 10:00 | 7916.4 | 51010.9 | 0 | 0.1 | 1096.8 | 0 | 41997.7 | 457477.4 | 0 | 0
2023-11-29 11:00 | 8417.2 | 56488.1 | 0 | 0.1 | 1043.5 | 0 | 47027.6 | 458499.9 | 0 | 0
2023-11-29 12:00 | 10280.3 | 72869.5 | 0 | 0.1 | 1211.3 | 0 | 61378 | 459686.9 | 0 | 0
2023-11-29 13:00 | 11877.2 | 96084 | 0 | 0.1 | 1186.4 | 0 | 83020.5 | 460849.5 | 0 | 0
2023-11-29 14:00 | 10008 | 108571.8 | 0 | 0.1 | 1169.9 | 0 | 97394 | 461995.9 | 0 | 0
2023-11-29 15:00 | 8768.1 | 130518.6 | 0 | 0.1 | 1163.2 | 0 | 120587.4 | 463135.7 | 0 | 0
2023-11-29 16:00 | 8794.8 | 206234.2 | 0 | 0.1 | 1163.2 | 0 | 196276.3 | 464275.6 | 0 | 0
2023-11-29 17:00 | 10867.6 | 905870.8 | 0 | 0.1 | 1402.1 | 0 | 893601.2 | 465649.6 | 0 | 0
2023-11-29 18:00 | 14474.9 | 1367360.7 | 0 | 0.1 | 1407.4 | 0 | 1351478.4 | 467028.7 | 0 | 0
2023-11-29 19:00 | 19429.1 | 1633562.8 | 0 | 0.1 | 1382.6 | 0 | 1612751.2 | 468383.6 | 0 | 0
2023-11-29 20:00 | 23451.3 | 1821271.5 | 0 | 0.1 | 1364.9 | 0 | 1796455.4 | 469721.2 | 0 | 0
2023-11-29 21:00 | 23911.7 | 1962449.4 | 0 | 0.1 | 1342.9 | 0 | 1937195 | 471037.1 | 0 | 0
2023-11-29 22:00 | 18422.1 | 2108850.3 | 0 | 0.1 | 1419 | 0 | 2089009.3 | 472427.6 | 0 | 0
2023-11-29 23:00 | 11431.5 | 1880370.4 | 0 | 0.1 | 1412.1 | 0 | 1867526.8 | 473811.4 | 0 | 0
2023-11-30 | 4937.9 | 1231563.9 | 0 | 0.1 | 1384.6 | 0 | 1225241.5 | 475168.2 | 0 | 0
2023-11-30 01:00 | 5483.3 | 721289.8 | 0 | 0.1 | 1360.8 | 0 | 714445.7 | 476501.8 | 0 | 0
2023-11-30 02:00 | 6762.7 | 612863.5 | 0 | 0.1 | 1332.6 | 0 | 604768.3 | 477807.7 | 0 | 0
2023-11-30 03:00 | 5640.9 | 470714.1 | 0 | 0.1 | 1267.3 | 0 | 463805.9 | 479049.6 | 0 | 0
2023-11-30 04:00 | 5139.1 | 182081.7 | 0 | 0.1 | 1248.3 | 0 | 175694.3 | 480272.9 | 0 | 0
2023-11-30 05:00 | 5329.2 | 401965.9 | 0 | 0.1 | 1263.8 | 0 | 395373 | 481511.4 | 0 | 0
2023-11-30 06:00 | 5379.4 | 689443.4 | 0 | 0.1 | 1372.6 | 0 | 682691.5 | 482856.5 | 0 | 0
2023-11-30 07:00 | 7827.6 | 840779.9 | 0 | 0.1 | 1363.7 | 0 | 831588.7 | 484192.8 | 0 | 0
2023-11-30 08:00 | 8529.5 | 889745.9 | 0 | 0.1 | 1421.2 | 0 | 879795.3 | 485585.5 | 0 | 0
2023-11-30 09:00 | 7945.6 | 855534.5 | 0 | 0.1 | 1408.1 | 0 | 846181 | 486965.3 | 0 | 0
2023-11-30 10:00 | 9453.1 | 618903.2 | 0 | 0.1 | 1396.6 | 0 | 608053.6 | 488333.9 | 0 | 0
2023-11-30 11:00 | 10688.2 | 192447.8 | 0 | 0.1 | 1226.2 | 0 | 180533.6 | 489535.4 | 0 | 0
2023-11-30 12:00 | 12341.1 | 111830.5 | 0 | 0.1 | 1185 | 0 | 98304.5 | 490696.7 | 0 | 0
2023-11-30 13:00 | 12919.6 | 38775.9 | 0 | 0.1 | 1184.4 | 0 | 24671.9 | 491857.3 | 0 | 0
2023-11-30 14:00 | 12343.6 | 0 | 0 | 12343.6 | 0 | 0 | 0 | 479261.8 | 0 | 0
2023-11-30 15:00 | 11074.1 | 0 | 0 | 11074.1 | 0 | 0 | 0 | 467961.7 | 0 | 0
2023-11-30 16:00 | 10009.4 | 0 | 0 | 10009.4 | 0 | 0 | 0 | 457748.1 | 0 | 0
2023-11-30 17:00 | 10559.5 | 0 | 0 | 10559.5 | 0 | 0 | 0 | 446973.1 | 0 | 0
2023-11-30 18:00 | 14689.3 | 28064.4 | 0 | 0.1 | 1189.2 | 0 | 12186 | 448138.4 | 0 | 0
2023-11-30 19:00 | 20268.4 | 2650145.2 | 0 | 0.1 | 1492.7 | 0 | 2628384.2 | 449601.1 | 0 | 0
2023-11-30 20:00 | 22359.7 | 5944874.4 | 0 | 0.1 | 1480.4 | 0 | 5921034.3 | 451051.9 | 0 | 0
2023-11-30 21:00 | 22063.6 | 6460342.9 | 0 | 0.1 | 1473.7 | 0 | 6436805.7 | 452496 | 0 | 0
2023-11-30 22:00 | 18184.3 | 7152400.6 | 0 | 0.1 | 1464 | 0 | 7132752.4 | 453930.6 | 0 | 0
2023-11-30 23:00 | 11211.7 | 7602236.4 | 0 | 0.1 | 1520.7 | 0 | 7589504 | 455420.8 | 0 | 0
2023-12-01 | 4894.7 | 2848944.1 | 0 | 0.1 | 1523.4 | 0 | 2842526.1 | 456913.7 | 0 | 0
2023-12-01 01:00 | 5303.3 | 2876166.1 | 0 | 0.1 | 1514.4 | 0 | 2869348.5 | 458397.7 | 0 | 0
2023-12-01 02:00 | 5637.3 | 3038974.4 | 0 | 0.1 | 1511.8 | 0 | 3031825.4 | 459879.2 | 0 | 0
2023-12-01 03:00 | 5656.1 | 3038327.6 | 0 | 0.1 | 1506.1 | 0 | 3031165.5 | 461355.1 | 0 | 0
2023-12-01 04:00 | 5436.7 | 2546828.9 | 0 | 0.1 | 1562.2 | 0 | 2539830.1 | 462886 | 0 | 0
2023-12-01 05:00 | 5843.4 | 3867571.4 | 0 | 0.1 | 1570.3 | 0 | 3860157.8 | 464424.8 | 0 | 0
2023-12-01 06:00 | 5715.4 | 4366414.5 | 0 | 0.1 | 1564.5 | 0 | 4359134.6 | 465958 | 0 | 0
2023-12-01 07:00 | 7612.1 | 2285794.3 | 0 | 0.1 | 1565.4 | 0 | 2276616.8 | 467492.1 | 0 | 0
2023-12-01 08:00 | 9196.7 | 803639.2 | 0 | 0.1 | 1553.3 | 0 | 792889.3 | 469014.2 | 0 | 0
2023-12-01 09:00 | 9636.3 | 136726.9 | 0 | 0.1 | 1400.7 | 0 | 125689.9 | 470386.9 | 0 | 0
2023-12-01 10:00 | 9197.5 | 16594.5 | 0 | 0.1 | 1093.5 | 0 | 6303.7 | 471458.4 | 0 | 0
2023-12-01 11:00 | 10172.1 | 0 | 0 | 10172 | 0 | 0 | 0 | 461078.8 | 0 | 0
2023-12-01 12:00 | 12255.5 | 0 | 0 | 12255.5 | 0 | 0 | 0 | 448573.2 | 0 | 0
2023-12-01 13:00 | 17981.3 | 0 | 0 | 17981.3 | 0 | 0 | 0 | 430224.9 | 0 | 0
2023-12-01 14:00 | 10443.9 | 0 | 0 | 10443.9 | 0 | 0 | 0 | 419567.9 | 0 | 0
2023-12-01 15:00 | 10066.1 | 0 | 0 | 10066.1 | 0 | 0 | 0 | 409296.4 | 0 | 0
2023-12-01 16:00 | 14526.6 | 60084.5 | 0 | 0.1 | 1446.6 | 0 | 44111.4 | 410714 | 0 | 0
2023-12-01 17:00 | 10913 | 227340.1 | 0 | 0.1 | 1507.2 | 0 | 214920 | 412191 | 0 | 0
2023-12-01 18:00 | 14470.8 | 1051858 | 0 | 0.1 | 1646.7 | 0 | 1035740.6 | 413804.7 | 0 | 0
2023-12-01 19:00 | 18058.5 | 1503674.5 | 0 | 0.1 | 1726.2 | 0 | 1483889.9 | 415496.3 | 0 | 0
2023-12-01 20:00 | 22605.8 | 1638521.4 | 0 | 0.1 | 1729.4 | 0 | 1614186.3 | 417191 | 0 | 0
2023-12-01 21:00 | 25646.8 | 1879535.6 | 0 | 0.1 | 1720.8 | 0 | 1852168.2 | 418877.3 | 0 | 0
2023-12-01 22:00 | 21688.4 | 2094839.2 | 0 | 0.1 | 1719 | 0 | 2071432 | 420561.8 | 0 | 0
2023-12-01 23:00 | 13620.7 | 1984607.6 | 0 | 0.1 | 1713.2 | 0 | 1969273.8 | 422240.6 | 0 | 0
2023-12-02 | 4740.5 | 2102083.3 | 0 | 0.1 | 1787.5 | 0 | 2095555.4 | 423992.3 | 0 | 0
2023-12-02 01:00 | 5078.7 | 2822627.3 | 0 | 0.1 | 1795 | 0 | 2815753.7 | 425751.4 | 0 | 0
2023-12-02 02:00 | 5463.6 | 3582791.8 | 0 | 0.1 | 1789.2 | 0 | 3575539.1 | 427504.7 | 0 | 0
2023-12-02 03:00 | 5441.7 | 3746080.8 | 0 | 0.1 | 1789 | 0 | 3738850.2 | 429257.9 | 0 | 0
2023-12-02 04:00 | 5591.3 | 3051858.1 | 0 | 0.1 | 1782.9 | 0 | 3044484 | 431005 | 0 | 0
2023-12-02 05:00 | 5883.4 | 2732404 | 0 | 0.1 | 1857.5 | 0 | 2724663.2 | 432825.3 | 0 | 0
2023-12-02 06:00 | 5919.4 | 2837748.5 | 0 | 0.1 | 1866.6 | 0 | 2829962.5 | 434654.5 | 0 | 0
2023-12-02 07:00 | 8757.3 | 1609054.7 | 0 | 0.1 | 1855.9 | 0 | 1598441.6 | 436473.2 | 0 | 0
2023-12-02 08:00 | 9232.9 | 700743.3 | 0 | 0.1 | 1836.1 | 0 | 689674.4 | 438272.5 | 0 | 0
2023-12-02 09:00 | 8723.9 | 146373.9 | 0 | 0.1 | 1659.1 | 0 | 135991 | 439898.3 | 0 | 0
2023-12-02 10:00 | 8966.5 | 50634 | 0 | 0.1 | 1617.1 | 0 | 40050.5 | 441482.9 | 0 | 0
2023-12-02 11:00 | 9409.5 | 0 | 0 | 9409.5 | 0 | 0 | 0 | 431881.4 | 0 | 0
2023-12-02 12:00 | 11834.2 | 0 | 0 | 11834.2 | 0 | 0 | 0 | 419805.8 | 0 | 0
2023-12-02 13:00 | 12948.2 | 0 | 0 | 12948.2 | 0 | 0 | 0 | 406593.4 | 0 | 0
2023-12-02 14:00 | 10578.7 | 0 | 0 | 10578.7 | 0 | 0 | 0 | 395798.8 | 0 | 0
2023-12-02 15:00 | 9870.9 | 0 | 0 | 9870.9 | 0 | 0 | 0 | 385726.5 | 0 | 0
2023-12-02 16:00 | 9681 | 0 | 0 | 9681 | 0 | 0 | 0 | 375848 | 0 | 0
2023-12-02 17:00 | 10906.9 | 0 | 0 | 10906.9 | 0 | 0 | 0 | 364718.5 | 0 | 0
2023-12-02 18:00 | 13361.9 | 0 | 0 | 13361.9 | 0 | 0 | 0 | 351083.9 | 0 | 0
2023-12-02 19:00 | 17442 | 0 | 0 | 17442 | 0 | 0 | 0 | 333286 | 0 | 0
2023-12-02 20:00 | 22043.6 | 0 | 0 | 22043.5 | 0 | 0 | 0 | 310792.7 | 0 | 0
2023-12-02 21:00 | 25614 | 0 | 0 | 25613.9 | 0 | 0 | 0 | 284656 | 0 | 0
2023-12-02 22:00 | 22044.3 | 0 | 0 | 22044.3 | 0 | 0 | 0 | 262161.8 | 0 | 0
2023-12-02 23:00 | 12715.4 | 0 | 0 | 12715.3 | 0 | 0 | 0 | 249187 | 0 | 0
2023-12-03 | 5052.7 | 57384.1 | 0 | 0.1 | 1418.2 | 0 | 50913.2 | 250576.8 | 0 | 0
2023-12-03 01:00 | 5442.1 | 82786.4 | 0 | 0.1 | 1656.2 | 0 | 75688.2 | 252199.8 | 0 | 0
2023-12-03 02:00 | 5578.2 | 24975.1 | 0 | 0.1 | 1425.2 | 0 | 17971.8 | 253596.5 | 0 | 0
2023-12-03 03:00 | 5775.6 | 44705 | 0 | 0.1 | 1553.1 | 0 | 37376.3 | 255118.5 | 0 | 0
2023-12-03 04:00 | 5939.2 | 487901 | 0 | 0.1 | 1603.2 | 0 | 480358.7 | 256689.6 | 0 | 0
2023-12-03 05:00 | 6215.4 | 517331.8 | 0 | 0.1 | 1561 | 0 | 509555.5 | 258219.3 | 0 | 0
2023-12-03 06:00 | 6065.3 | 292898.1 | 0 | 0.1 | 1615 | 0 | 285217.9 | 259801.9 | 0 | 0
2023-12-03 07:00 | 8086.1 | 545496.9 | 0 | 0.1 | 1611.1 | 0 | 535799.9 | 261380.7 | 0 | 0
2023-12-03 08:00 | 8193.8 | 1143537.9 | 0 | 0.1 | 1717.9 | 0 | 1133626.3 | 263064.1 | 0 | 0
2023-12-03 09:00 | 7489.3 | 1608938.8 | 0 | 0.1 | 1704.1 | 0 | 1599745.5 | 264734.1 | 0 | 0
2023-12-03 10:00 | 7701.2 | 1490057.6 | 0 | 0.1 | 1673.4 | 0 | 1480683.1 | 266373.9 | 0 | 0
2023-12-03 11:00 | 8078.4 | 1115681.7 | 0 | 0.1 | 1716.4 | 0 | 1105886.9 | 268055.9 | 0 | 0
2023-12-03 12:00 | 11496.7 | 597090.4 | 0 | 0.1 | 1674.9 | 0 | 583918.8 | 269697.2 | 0 | 0
2023-12-03 13:00 | 12881.8 | 177932.4 | 0 | 0.1 | 1504.6 | 0 | 163546.2 | 271171.6 | 0 | 0
2023-12-03 14:00 | 11724.5 | 119452 | 0 | 0.1 | 1447 | 0 | 106280.6 | 272589.6 | 0 | 0
2023-12-03 15:00 | 10980.9 | 100293.5 | 0 | 0.1 | 1401.9 | 0 | 87910.8 | 273963.3 | 0 | 0
2023-12-03 16:00 | 10914.2 | 84936 | 0 | 0.1 | 1462.9 | 0 | 72559 | 275396.9 | 0 | 0
2023-12-03 17:00 | 10529.2 | 108721.8 | 0 | 0.1 | 1451.5 | 0 | 96741.2 | 276819.3 | 0 | 0
2023-12-03 18:00 | 13454.2 | 143881.1 | 0 | 0.1 | 1414.4 | 0 | 129012.5 | 278205.4 | 0 | 0
2023-12-03 19:00 | 17360.1 | 202423 | 0 | 0.1 | 1389.4 | 0 | 183673.6 | 279566.8 | 0 | 0
2023-12-03 20:00 | 23613.5 | 472208.3 | 0 | 0.1 | 1370.3 | 0 | 447224.6 | 280909.6 | 0 | 0
2023-12-03 21:00 | 25848.7 | 705635.5 | 0 | 0.1 | 1578.7 | 0 | 678208.2 | 282456.6 | 0 | 0
2023-12-03 22:00 | 21966.7 | 1006245.1 | 0 | 0.1 | 1568.4 | 0 | 982710.1 | 283993.5 | 0 | 0
2023-12-03 23:00 | 14560.1 | 1386789.8 | 0 | 0.1 | 1536 | 0 | 1370693.8 | 285498.7 | 0 | 0
2023-12-04 | 5043.4 | 2151209.2 | 0 | 0.1 | 1509.7 | 0 | 2144656.2 | 286978.1 | 0 | 0
2023-12-04 01:00 | 5177.1 | 3134493.6 | 0 | 0.1 | 1476.4 | 0 | 3127840.2 | 288425 | 0 | 0
2023-12-04 02:00 | 5222.5 | 4164471 | 0 | 0.1 | 1511.8 | 0 | 4157736.7 | 289906.5 | 0 | 0
2023-12-04 03:00 | 5195.5 | 4958746.4 | 0 | 0.1 | 1489.7 | 0 | 4952061.2 | 291366.4 | 0 | 0
2023-12-04 04:00 | 5246.8 | 3834088 | 0 | 0.1 | 1456.9 | 0 | 3827384.4 | 292794.1 | 0 | 0
2023-12-04 05:00 | 5521.1 | 3242434.1 | 0 | 0.1 | 1429.4 | 0 | 3235483.7 | 294194.8 | 0 | 0
2023-12-04 06:00 | 5757.7 | 6771605 | 0 | 0.1 | 1399.8 | 0 | 6764447.5 | 295566.5 | 0 | 0
2023-12-04 07:00 | 8492.2 | 6167432.2 | 0 | 0.1 | 1421.3 | 0 | 6157518.7 | 296959.4 | 0 | 0
2023-12-04 08:00 | 8838.5 | 4902102.7 | 0 | 0.1 | 1401.4 | 0 | 4891862.9 | 298332.7 | 0 | 0
2023-12-04 09:00 | 8398.2 | 4091354.4 | 0 | 0.1 | 1371 | 0 | 4081585.3 | 299676.2 | 0 | 0
2023-12-04 10:00 | 8651.8 | 3681828.7 | 0 | 0.1 | 1346.5 | 0 | 3671830.4 | 300995.7 | 0 | 0
2023-12-04 11:00 | 11524.2 | 3351986.1 | 0 | 0.1 | 1302.5 | 0 | 3339159.4 | 302272.1 | 0 | 0
2023-12-04 12:00 | 11076.4 | 2959158.1 | 0 | 0.1 | 1331.7 | 0 | 2946750.1 | 303577.1 | 0 | 0
2023-12-04 13:00 | 19550.8 | 2514550.8 | 0 | 0.1 | 1310.7 | 0 | 2493689.5 | 304861.4 | 0 | 0
2023-12-04 14:00 | 11085.9 | 1856140.4 | 0 | 0.1 | 1267.8 | 0 | 1843786.9 | 306103.8 | 0 | 0
2023-12-04 15:00 | 10556.9 | 1438087 | 0 | 0.1 | 1231 | 0 | 1426299.1 | 307310.1 | 0 | 0
2023-12-04 16:00 | 10204.8 | 1729603.5 | 0 | 0.1 | 1195 | 0 | 1718203.7 | 308481.2 | 0 | 0
2023-12-04 17:00 | 12684.5 | 2933609.2 | 0 | 0.1 | 1217.4 | 0 | 2919707.4 | 309674.1 | 0 | 0
2023-12-04 18:00 | 15511.9 | 3871410.9 | 0 | 0.1 | 1194.1 | 0 | 3854704.9 | 310844.3 | 0 | 0
2023-12-04 19:00 | 19534.1 | 4526965.4 | 0 | 0.1 | 1158.9 | 0 | 4506272.6 | 311979.9 | 0 | 0
2023-12-04 20:00 | 23216.7 | 4784099.8 | 0 | 0.1 | 1131.3 | 0 | 4759751.8 | 313088.5 | 0 | 0
2023-12-04 21:00 | 25424.8 | 4946751.7 | 0 | 0.1 | 1102.7 | 0 | 4920224.3 | 314169 | 0 | 0
2023-12-04 22:00 | 22241.5 | 5596961.1 | 0 | 0.1 | 1124.8 | 0 | 5573594.9 | 315271.2 | 0 | 0
2023-12-04 23:00 | 13787.6 | 6751361.7 | 0 | 0.1 | 1116.4 | 0 | 6736457.8 | 316365.2 | 0 | 0
2023-12-05 | 5139.9 | 7580742.2 | 0 | 0.1 | 1080.2 | 0 | 7574522.1 | 317423.8 | 0 | 0
2023-12-05 01:00 | 4773.1 | 7536626.2 | 0 | 0.1 | 1056.6 | 0 | 7530796.5 | 318459.2 | 0 | 0
2023-12-05 02:00 | 4927.1 | 7424387.4 | 0 | 0.1 | 1035.2 | 0 | 7418425.2 | 319473.6 | 0 | 0
2023-12-05 03:00 | 5010 | 7584829.6 | 0 | 0.1 | 1048.7 | 0 | 7578771 | 320501.3 | 0 | 0
2023-12-05 04:00 | 5184.7 | 6240912.5 | 0 | 0.1 | 1047 | 0 | 6234680.9 | 321527.3 | 0 | 0
2023-12-05 05:00 | 5673.7 | 10703564.5 | 0 | 0.1 | 1184.8 | 0 | 10696706.1 | 322688.3 | 0 | 0
2023-12-05 06:00 | 5658.2 | 12639793 | 0 | 0.1 | 1182.1 | 0 | 12632952.7 | 323846.8 | 0 | 0
2023-12-05 07:00 | 7755.8 | 10834682.7 | 0 | 0.1 | 1185.7 | 0 | 10825741.3 | 325008.7 | 0 | 0
2023-12-05 08:00 | 7804.6 | 9146875.1 | 0 | 0.1 | 1036 | 0 | 9138034.6 | 326023.9 | 0 | 0
2023-12-05 09:00 | 7822 | 7947755 | 0 | 0.1 | 1048.3 | 0 | 7938884.8 | 327051.2 | 0 | 0
2023-12-05 10:00 | 7609.8 | 6684514.7 | 0 | 0.1 | 1036.8 | 0 | 6675868.2 | 328067.2 | 0 | 0
2023-12-05 11:00 | 8225.3 | 5314155.9 | 0 | 0.1 | 1033.9 | 0 | 5304896.8 | 329080.3 | 0 | 0
2023-12-05 12:00 | 10788.8 | 3844914.9 | 0 | 0.1 | 1029 | 0 | 3833097.2 | 330088.7 | 0 | 0
2023-12-05 13:00 | 11593.7 | 2959396.3 | 0 | 0.1 | 1053 | 0 | 2946749.7 | 331120.5 | 0 | 0
2023-12-05 14:00 | 11080.9 | 2106177.7 | 0 | 0.1 | 1058.6 | 0 | 2094038.3 | 332157.8 | 0 | 0
2023-12-05 15:00 | 11094.8 | 1463544.6 | 0 | 0.1 | 1049.8 | 0 | 1451400.1 | 333186.6 | 0 | 0
2023-12-05 16:00 | 10914.7 | 1296695.2 | 0 | 0.1 | 1044 | 0 | 1284736.6 | 334209.6 | 0 | 0
2023-12-05 17:00 | 11650.4 | 1636284.9 | 0 | 0.1 | 1034.9 | 0 | 1623599.7 | 335223.8 | 0 | 0
2023-12-05 18:00 | 14209.1 | 2307166 | 0 | 0.1 | 1069.8 | 0 | 2291887.2 | 336272.1 | 0 | 0
2023-12-05 19:00 | 18549.3 | 3219085 | 0 | 0.1 | 1067.5 | 0 | 3199468.2 | 337318.1 | 0 | 0
2023-12-05 20:00 | 22648.3 | 4618214.4 | 0 | 0.1 | 1055 | 0 | 4594511.2 | 338351.9 | 0 | 0
2023-12-05 21:00 | 26727.1 | 6233425.7 | 0 | 0.1 | 1046.3 | 0 | 6205652.5 | 339377.2 | 0 | 0
2023-12-05 22:00 | 24009.2 | 6498535.3 | 0 | 0.1 | 1034.5 | 0 | 6473491.7 | 340390.8 | 0 | 0
2023-12-05 23:00 | 14938.9 | 6504933.9 | 0 | 0.1 | 1081.9 | 0 | 6488913.1 | 341451.1 | 0 | 0
2023-12-06 | 5528.1 | 6627424.9 | 0 | 0.1 | 1090.2 | 0 | 6620806.7 | 342519.4 | 0 | 0
2023-12-06 01:00 | 5282.8 | 6913398.9 | 0 | 0.1 | 1064.7 | 0 | 6907051.5 | 343562.8 | 0 | 0
2023-12-06 02:00 | 5520.9 | 5801068.5 | 0 | 0.1 | 1050.4 | 0 | 5794497.3 | 344592.1 | 0 | 0
2023-12-06 03:00 | 5307.2 | 4611372.9 | 0 | 0.1 | 1036.5 | 0 | 4605029.2 | 345607.8 | 0 | 0
2023-12-06 04:00 | 5728.9 | 3481425.9 | 0 | 0.1 | 1081.8 | 0 | 3474615.3 | 346667.9 | 0 | 0
2023-12-06 05:00 | 5670.6 | 8301500 | 0 | 0.1 | 1090.4 | 0 | 8294739.1 | 347736.4 | 0 | 0
2023-12-06 06:00 | 5861.9 | 10635777.3 | 0 | 0.1 | 1208.7 | 0 | 10628706.8 | 348920.8 | 0 | 0
2023-12-06 07:00 | 7888.8 | 7487078 | 0 | 0.1 | 1065.8 | 0 | 7478123.5 | 349965.2 | 0 | 0
2023-12-06 08:00 | 7960.1 | 4884104.1 | 0 | 0.1 | 1049.2 | 0 | 4875094.9 | 350993.3 | 0 | 0
2023-12-06 09:00 | 8220 | 3381624.2 | 0 | 0.1 | 1073.6 | 0 | 3372330.6 | 352045.5 | 0 | 0
2023-12-06 10:00 | 9705.1 | 2698833.3 | 0 | 0.1 | 1073.3 | 0 | 2688054.9 | 353097.2 | 0 | 0
2023-12-06 11:00 | 9489.7 | 2308306.6 | 0 | 0.1 | 1062.3 | 0 | 2297754.6 | 354138.2 | 0 | 0
2023-12-06 12:00 | 10443.7 | 2246977.6 | 0 | 0.1 | 1054.1 | 0 | 2235479.8 | 355171.1 | 0 | 0
2023-12-06 13:00 | 11603 | 2402834.3 | 0 | 0.1 | 1041.7 | 0 | 2390189.6 | 356191.9 | 0 | 0
2023-12-06 14:00 | 10821 | 2816267.5 | 0 | 0.1 | 1079.9 | 0 | 2804366.6 | 357250.2 | 0 | 0
2023-12-06 15:00 | 9851.8 | 3424011.4 | 0 | 0.1 | 1078.4 | 0 | 3413081.2 | 358307 | 0 | 0
2023-12-06 16:00 | 9564.1 | 4759231.6 | 0 | 0.1 | 1063.5 | 0 | 4748604 | 359349.2 | 0 | 0
2023-12-06 17:00 | 10655.9 | 6587575.7 | 0 | 0.1 | 1053.3 | 0 | 6575866.6 | 360381.3 | 0 | 0
2023-12-06 18:00 | 13044.7 | 7999762.1 | 0 | 0.1 | 1039.7 | 0 | 7985677.8 | 361400.2 | 0 | 0
2023-12-06 19:00 | 17761.5 | 9411831.6 | 0 | 0.1 | 1091.9 | 0 | 9392978.3 | 362470.1 | 0 | 0
2023-12-06 20:00 | 22448.3 | 9966226.6 | 0 | 0.1 | 1212.6 | 0 | 9942565.8 | 363658.4 | 0 | 0
2023-12-06 21:00 | 26245.8 | 8684802.6 | 0 | 0.1 | 1072 | 0 | 8657485 | 364708.9 | 0 | 0
2023-12-06 22:00 | 22534.6 | 6824537.7 | 0 | 0.1 | 1058.1 | 0 | 6800945.2 | 365745.7 | 0 | 0
2023-12-06 23:00 | 12928.1 | 5334397 | 0 | 0.1 | 1043.7 | 0 | 5320425.3 | 366768.5 | 0 | 0
2023-12-07 | 4760.5 | 4321305.2 | 0 | 0.1 | 1077 | 0 | 4315467.7 | 367823.8 | 0 | 0
2023-12-07 01:00 | 4967.7 | 3384863.4 | 0 | 0.1 | 1075 | 0 | 3378820.8 | 368877.3 | 0 | 0
2023-12-07 02:00 | 5029.9 | 2350430.4 | 0 | 0.1 | 1061.1 | 0 | 2344339.5 | 369917.1 | 0 | 0
2023-12-07 03:00 | 5348.3 | 1736225.3 | 0 | 0.1 | 1050 | 0 | 1729827.1 | 370946 | 0 | 0
2023-12-07 04:00 | 5239 | 1824063.3 | 0 | 0.1 | 1036.3 | 0 | 1817788.1 | 371961.5 | 0 | 0
2023-12-07 05:00 | 5579.9 | 4805680.1 | 0 | 0.1 | 1082.3 | 0 | 4799018 | 373022.1 | 0 | 0
2023-12-07 06:00 | 5784.7 | 7807676.8 | 0 | 0.1 | 1087.2 | 0 | 7800805 | 374087.5 | 0 | 0
2023-12-07 07:00 | 8598.7 | 6661967.1 | 0 | 0.1 | 1057.4 | 0 | 6652311 | 375123.7 | 0 | 0
2023-12-07 08:00 | 11131.5 | 5087708.4 | 0 | 0.1 | 1039.4 | 0 | 5075537.6 | 376142.2 | 0 | 0
2023-12-07 09:00 | 8067.5 | 3505973.8 | 0 | 0.1 | 1022.1 | 0 | 3496884.3 | 377143.8 | 0 | 0
2023-12-07 10:00 | 9976.2 | 2776379.1 | 0 | 0.1 | 1044.7 | 0 | 2765358.3 | 378167.5 | 0 | 0
2023-12-07 11:00 | 10311.4 | 2968437.5 | 0 | 0.1 | 1037.8 | 0 | 2957088.4 | 379184.5 | 0 | 0
2023-12-07 12:00 | 11301.5 | 3614615.8 | 0 | 0.1 | 1020.8 | 0 | 3602293.7 | 380184.8 | 0 | 0
2023-12-07 13:00 | 11647.2 | 4519738.2 | 0 | 0.1 | 1007.7 | 0 | 4507083.5 | 381172.2 | 0 | 0
2023-12-07 14:00 | 11302.3 | 5315459.9 | 0 | 0.1 | 992.2 | 0 | 5303165.5 | 382144.5 | 0 | 0
2023-12-07 15:00 | 11031.3 | 5958200 | 0 | 0.1 | 1019.4 | 0 | 5946149.4 | 383143.5 | 0 | 0
2023-12-07 16:00 | 20366.3 | 7991709.6 | 0 | 0.1 | 1017.5 | 0 | 7970325.9 | 384140.5 | 0 | 0
2023-12-07 17:00 | 12025.5 | 9811285.1 | 0 | 0.1 | 999 | 0 | 9798260.7 | 385119.5 | 0 | 0
2023-12-07 18:00 | 13362.5 | 9297095.3 | 0 | 0.1 | 979.5 | 0 | 9282753.5 | 386079.2 | 0 | 0
2023-12-07 19:00 | 17101.1 | 8871799.2 | 0 | 0.1 | 963.9 | 0 | 8853734.3 | 387023.7 | 0 | 0
2023-12-07 20:00 | 21362.5 | 9715857.6 | 0 | 0.1 | 977.8 | 0 | 9693517.4 | 387981.9 | 0 | 0
2023-12-07 21:00 | 25866.7 | 11496342.9 | 0 | 0.1 | 1090.4 | 0 | 11469385.9 | 389050.3 | 0 | 0
2023-12-07 22:00 | 22751.2 | 10831265.4 | 0 | 0.1 | 1073.1 | 0 | 10807441.2 | 390101.9 | 0 | 0
2023-12-07 23:00 | 13311.8 | 7728761.1 | 0 | 0.1 | 953.8 | 0 | 7714495.6 | 391036.5 | 0 | 0
2023-12-08 | 5220.9 | 6403802.1 | 0 | 0.1 | 944.7 | 0 | 6397636.6 | 391962.2 | 0 | 0
2023-12-08 01:00 | 4970.3 | 6514909.2 | 0 | 0.1 | 952.4 | 0 | 6508986.5 | 392895.5 | 0 | 0
2023-12-08 02:00 | 5334.2 | 6659244.4 | 0 | 0.1 | 956.1 | 0 | 6652954.2 | 393832.4 | 0 | 0
2023-12-08 03:00 | 5555.5 | 6352662.8 | 0 | 0.1 | 955.8 | 0 | 6346151.5 | 394769 | 0 | 0
2023-12-08 04:00 | 5937.4 | 8558864.7 | 0 | 0.1 | 957.7 | 0 | 8551969.6 | 395707.5 | 0 | 0
2023-12-08 05:00 | 6517.9 | 14832353.5 | 0 | 0.1 | 1050.2 | 0 | 14824785.4 | 396736.7 | 0 | 0
2023-12-08 06:00 | 6324.7 | 20303405.6 | 0 | 0.1 | 1065.2 | 0 | 20296015.7 | 397780.6 | 0 | 0
2023-12-08 07:00 | 8222.7 | 19806060.3 | 0 | 0.1 | 1086.1 | 0 | 19796751.5 | 398844.9 | 0 | 0
2023-12-08 08:00 | 8990.9 | 16221712.4 | 0 | 0.1 | 1110.6 | 0 | 16211611 | 399933.2 | 0 | 0
2023-12-08 09:00 | 9441.8 | 12422741 | 0 | 0.1 | 1147.1 | 0 | 12412152.1 | 401057.3 | 0 | 0
2023-12-08 10:00 | 8723.1 | 8726667.3 | 0 | 0.1 | 1035.5 | 0 | 8716908.8 | 402072 | 0 | 0
2023-12-08 11:00 | 9536.9 | 5919673.5 | 0 | 0.1 | 1058 | 0 | 5909078.7 | 403108.8 | 0 | 0
2023-12-08 12:00 | 11777.6 | 3990147.8 | 0 | 0.1 | 1081.8 | 0 | 3977288.5 | 404168.8 | 0 | 0
2023-12-08 13:00 | 15493.4 | 2997695.1 | 0 | 0.1 | 1093.8 | 0 | 2981108 | 405240.7 | 0 | 0
2023-12-08 14:00 | 11149.3 | 2281908.2 | 0 | 0.1 | 1108.3 | 0 | 2269650.7 | 406326.8 | 0 | 0
2023-12-08 15:00 | 9624.4 | 2137155.6 | 0 | 0.1 | 1115.8 | 0 | 2126415.6 | 407420.1 | 0 | 0
2023-12-08 16:00 | 10352 | 2838112.3 | 0 | 0.1 | 1173.5 | 0 | 2826586.8 | 408570.1 | 0 | 0
2023-12-08 17:00 | 10782.8 | 4114829.8 | 0 | 0.1 | 1192.3 | 0 | 4102854.8 | 409738.5 | 0 | 0
2023-12-08 18:00 | 13058.8 | 5056947.5 | 0 | 0.1 | 1195.3 | 0 | 5042693.5 | 410909.8 | 0 | 0
2023-12-08 19:00 | 22827.8 | 5206928.2 | 0 | 0.1 | 1202.4 | 0 | 5182898.1 | 412088 | 0 | 0
2023-12-08 20:00 | 22332.6 | 4920762.8 | 0 | 0.1 | 1203.1 | 0 | 4897227.2 | 413267 | 0 | 0
2023-12-08 21:00 | 25427.9 | 4319413.2 | 0 | 0.1 | 1278.8 | 0 | 4292706.6 | 414520.1 | 0 | 0
2023-12-08 22:00 | 21513.3 | 3719504.7 | 0 | 0.1 | 1293.9 | 0 | 3696697.7 | 415788 | 0 | 0
2023-12-08 23:00 | 12734.2 | 3938451.6 | 0 | 0.1 | 1292.5 | 0 | 3924424.9 | 417054.6 | 0 | 0
2023-12-09 | 4520.8 | 3634019.8 | 0 | 0.1 | 1296.2 | 0 | 3628202.8 | 418324.8 | 0 | 0
2023-12-09 01:00 | 4682.2 | 2620474.9 | 0 | 0.1 | 1292.2 | 0 | 2614500.6 | 419591.1 | 0 | 0
2023-12-09 02:00 | 4767.7 | 1616812.5 | 0 | 0.1 | 1366.4 | 0 | 1610678.5 | 420930.2 | 0 | 0
2023-12-09 03:00 | 5775.5 | 1050381.6 | 0 | 0.1 | 1375.6 | 0 | 1043230.6 | 422278.2 | 0 | 0
2023-12-09 04:00 | 6159.4 | 633296.8 | 0 | 0.1 | 1373.9 | 0 | 625763.6 | 423624.5 | 0 | 0
2023-12-09 05:00 | 6837.8 | 1210117.2 | 0 | 0.1 | 1382 | 0 | 1201897.5 | 424978.8 | 0 | 0
2023-12-09 06:00 | 6768.7 | 3460071.4 | 0 | 0.1 | 1376.8 | 0 | 3451926 | 426327.9 | 0 | 0
2023-12-09 07:00 | 8736.1 | 5241632.6 | 0 | 0.1 | 1435.2 | 0 | 5231461.4 | 427734.4 | 0 | 0
2023-12-09 08:00 | 13884.1 | 5323046.1 | 0 | 0.1 | 1444.6 | 0 | 5307717.4 | 429150 | 0 | 0
2023-12-09 09:00 | 8480.3 | 4257121.7 | 0 | 0.1 | 1444.5 | 0 | 4247197.1 | 430565.5 | 0 | 0
2023-12-09 10:00 | 9361.8 | 2561840.3 | 0 | 0.1 | 1446.7 | 0 | 2551031.9 | 431983.2 | 0 | 0
2023-12-09 11:00 | 9904.7 | 1056765.6 | 0 | 0.1 | 1443.2 | 0 | 1045417.8 | 433397.4 | 0 | 0
2023-12-09 12:00 | 16168.3 | 152712.5 | 0 | 0.1 | 1316.6 | 0 | 135227.8 | 434687.6 | 0 | 0
2023-12-09 13:00 | 11702.9 | 13425.6 | 0 | 0.1 | 496.7 | 0 | 1226 | 435174.3 | 0 | 0
2023-12-09 14:00 | 10439 | 0 | 0 | 10439 | 0 | 0 | 0 | 424522.2 | 0 | 0
2023-12-09 15:00 | 9672.9 | 0 | 0 | 9672.9 | 0 | 0 | 0 | 414651.9 | 0 | 0
2023-12-09 16:00 | 9201.6 | 25047.9 | 0 | 0.1 | 1146.8 | 0 | 14699.5 | 415775.7 | 0 | 0
2023-12-09 17:00 | 10968.4 | 263555.3 | 0 | 0.1 | 1386.1 | 0 | 251200.8 | 417134 | 0 | 0
2023-12-09 18:00 | 13434.4 | 1447743.7 | 0 | 0.1 | 1568.4 | 0 | 1432741 | 418671 | 0 | 0
2023-12-09 19:00 | 17825.9 | 2527761.7 | 0 | 0.1 | 1565.8 | 0 | 2508370.1 | 420205.4 | 0 | 0
2023-12-09 20:00 | 23379.1 | 2652111.3 | 0 | 0.1 | 1567 | 0 | 2627165.2 | 421741 | 0 | 0
2023-12-09 21:00 | 25250.9 | 2279273.4 | 0 | 0.1 | 1566.2 | 0 | 2252456.4 | 423275.8 | 0 | 0
2023-12-09 22:00 | 20708.5 | 1608695.3 | 0 | 0.1 | 1632.2 | 0 | 1586354.8 | 424875.2 | 0 | 0
2023-12-09 23:00 | 12985.4 | 1159271.1 | 0 | 0.1 | 1640.3 | 0 | 1144645.4 | 426482.6 | 0 | 0
2023-12-10 | 5122.9 | 868560.1 | 0 | 0.1 | 1636.7 | 0 | 861800.6 | 428086.5 | 0 | 0
2023-12-10 01:00 | 4791.6 | 761140.8 | 0 | 0.1 | 1639.2 | 0 | 754710.1 | 429692.8 | 0 | 0
2023-12-10 02:00 | 5206.4 | 798534.5 | 0 | 0.1 | 1639.1 | 0 | 791689.1 | 431299.1 | 0 | 0
2023-12-10 03:00 | 5387.7 | 950850.2 | 0 | 0.1 | 1709.4 | 0 | 943753.2 | 432974.3 | 0 | 0
2023-12-10 04:00 | 5813.7 | 945436.9 | 0 | 0.1 | 1720.1 | 0 | 937903.2 | 434659.9 | 0 | 0
2023-12-10 05:00 | 6325.2 | 1265672.6 | 0 | 0.1 | 1719.6 | 0 | 1257627.9 | 436345 | 0 | 0
2023-12-10 06:00 | 6361 | 1850114.6 | 0 | 0.1 | 1724.9 | 0 | 1842028.7 | 438035.3 | 0 | 0
2023-12-10 07:00 | 8621.4 | 1786819 | 0 | 0.1 | 1723.8 | 0 | 1776473.9 | 439724.6 | 0 | 0
2023-12-10 08:00 | 9260.9 | 1438120.3 | 0 | 0.1 | 1779.1 | 0 | 1427080.4 | 441468.1 | 0 | 0
2023-12-10 09:00 | 8004.1 | 843662.3 | 0 | 0.1 | 1773.9 | 0 | 833884.3 | 443206.5 | 0 | 0
2023-12-10 10:00 | 8928.4 | 164383.5 | 0 | 0.1 | 1584.3 | 0 | 153871 | 444759 | 0 | 0
2023-12-10 11:00 | 9779.1 | 45584.6 | 0 | 0.1 | 1497.8 | 0 | 34307.8 | 446226.7 | 0 | 0
2023-12-10 12:00 | 11716 | 0 | 0 | 11716 | 0 | 0 | 0 | 434271.7 | 0 | 0
2023-12-10 13:00 | 11841.5 | 0 | 0 | 11841.5 | 0 | 0 | 0 | 422188.5 | 0 | 0
2023-12-10 14:00 | 11021.6 | 0 | 0 | 11021.6 | 0 | 0 | 0 | 410942 | 0 | 0
2023-12-10 15:00 | 9911.4 | 0 | 0 | 9911.4 | 0 | 0 | 0 | 400828.4 | 0 | 0
2023-12-10 16:00 | 9544.4 | 0 | 0 | 9544.4 | 0 | 0 | 0 | 391089.2 | 0 | 0
2023-12-10 17:00 | 10551.1 | 0 | 0 | 10551.1 | 0 | 0 | 0 | 380322.8 | 0 | 0
2023-12-10 18:00 | 13579.1 | 0 | 0 | 13579.1 | 0 | 0 | 0 | 366466.5 | 0 | 0
2023-12-10 19:00 | 18157.9 | 0 | 0 | 18157.9 | 0 | 0 | 0 | 347938.1 | 0 | 0
2023-12-10 20:00 | 23356.7 | 92992.6 | 0 | 0.1 | 1656.5 | 0 | 67979.5 | 349561.4 | 0 | 0
2023-12-10 21:00 | 25791.6 | 140360 | 0 | 0.1 | 1662.1 | 0 | 112906.4 | 351190.1 | 0 | 0
2023-12-10 22:00 | 21463.3 | 471687.2 | 0 | 0.1 | 1678 | 0 | 448546 | 352834.4 | 0 | 0
2023-12-10 23:00 | 13632.2 | 1256958.8 | 0 | 0.1 | 1967.7 | 0 | 1241359 | 354762.7 | 0 | 0
2023-12-11 | 4503.4 | 2619170.3 | 0 | 0.1 | 1980.6 | 0 | 2612686.4 | 356703.6 | 0 | 0
2023-12-11 01:00 | 4881.2 | 3365986.9 | 0 | 0.1 | 1970.6 | 0 | 3359135.2 | 358634.7 | 0 | 0
2023-12-11 02:00 | 5609.6 | 3834120.3 | 0 | 0.1 | 1965 | 0 | 3826545.8 | 360560.3 | 0 | 0
2023-12-11 03:00 | 5610.2 | 3213139.5 | 0 | 0.1 | 1954.2 | 0 | 3205575.1 | 362475.4 | 0 | 0
2023-12-11 04:00 | 5403.8 | 1582861.9 | 0 | 0.1 | 2023.3 | 0 | 1575434.9 | 364458.1 | 0 | 0
2023-12-11 05:00 | 5803 | 829389.5 | 0 | 0.1 | 2019.8 | 0 | 821566.7 | 366437.5 | 0 | 0
2023-12-11 06:00 | 5972.5 | 1357298.8 | 0 | 0.1 | 2012.1 | 0 | 1349314.3 | 368409.3 | 0 | 0
2023-12-11 07:00 | 7859 | 2243487 | 0 | 0.1 | 2008.9 | 0 | 2233619.1 | 370377.9 | 0 | 0
2023-12-11 08:00 | 9271.6 | 2832045.1 | 0 | 0.1 | 1997.3 | 0 | 2820776.3 | 372335.1 | 0 | 0
2023-12-11 09:00 | 8643.3 | 2603934.5 | 0 | 0.1 | 2066.3 | 0 | 2593225 | 374360.1 | 0 | 0
2023-12-11 10:00 | 8883.7 | 1488981.2 | 0 | 0.1 | 2071.4 | 0 | 1478026.2 | 376390 | 0 | 0
2023-12-11 11:00 | 9718.5 | 551519 | 0 | 0.1 | 1828.8 | 0 | 539971.8 | 378182.1 | 0 | 0
2023-12-11 12:00 | 11486.4 | 131566.7 | 0 | 0.1 | 1776.5 | 0 | 118303.9 | 379923 | 0 | 0
2023-12-11 13:00 | 12962.6 | 86658.8 | 0 | 0.1 | 1747.5 | 0 | 71948.9 | 381635.4 | 0 | 0
2023-12-11 14:00 | 11426.4 | 122724.9 | 0 | 0.1 | 1871.7 | 0 | 109426.9 | 383469.6 | 0 | 0
2023-12-11 15:00 | 9843.7 | 268760.7 | 0 | 0.1 | 1929.6 | 0 | 256987.5 | 385360.6 | 0 | 0
2023-12-11 16:00 | 9261.2 | 832301 | 0 | 0.1 | 2120.6 | 0 | 820919.2 | 387438.7 | 0 | 0
2023-12-11 17:00 | 10273.9 | 1778236.2 | 0 | 0.1 | 2124.2 | 0 | 1765838.2 | 389520.4 | 0 | 0
2023-12-11 18:00 | 13433.6 | 2668311.5 | 0 | 0.1 | 2114.5 | 0 | 2652763.5 | 391592.5 | 0 | 0
2023-12-11 19:00 | 17457 | 2785832.8 | 0 | 0.1 | 2202.6 | 0 | 2766173.3 | 393751 | 0 | 0
2023-12-11 20:00 | 23093.1 | 1916124.7 | 0 | 0.1 | 2217 | 0 | 1890814.8 | 395923.5 | 0 | 0
2023-12-11 21:00 | 26682.9 | 728778.8 | 0 | 0.1 | 2203.1 | 0 | 699892.9 | 398082.4 | 0 | 0
2023-12-11 22:00 | 22676 | 385552.7 | 0 | 0.1 | 2041.2 | 0 | 360835.6 | 400082.7 | 0 | 0
2023-12-11 23:00 | 12932.8 | 645038.1 | 0 | 0.1 | 2208.7 | 0 | 629896.7 | 402247.1 | 0 | 0
2023-12-12 | 4791 | 372333.5 | 0 | 0.1 | 2114.8 | 0 | 365427.8 | 404319.5 | 0 | 0
2023-12-12 01:00 | 4597.3 | 412022.6 | 0 | 0.1 | 2104.4 | 0 | 405321.1 | 406381.8 | 0 | 0
2023-12-12 02:00 | 4913.4 | 421984.4 | 0 | 0.1 | 2087.2 | 0 | 414983.8 | 408427.2 | 0 | 0
2023-12-12 03:00 | 5440.8 | 172552.2 | 0 | 0.1 | 2063.8 | 0 | 165047.7 | 410449.7 | 0 | 0
2023-12-12 04:00 | 5954.4 | 73340.6 | 0 | 0.1 | 2018.1 | 0 | 65368.2 | 412427.3 | 0 | 0
2023-12-12 05:00 | 6157.7 | 0 | 0 | 6157.7 | 0 | 0 | 0 | 406144 | 0 | 0
2023-12-12 06:00 | 5681.6 | 0 | 0 | 5681.6 | 0 | 0 | 0 | 400346.4 | 0 | 0
2023-12-12 07:00 | 7747.9 | 161962.3 | 0 | 0.1 | 2283.6 | 0 | 151930.9 | 402584.2 | 0 | 0
2023-12-12 08:00 | 8007.8 | 992164.4 | 0 | 0.1 | 2492.8 | 0 | 981663.8 | 405027.1 | 0 | 0
2023-12-12 09:00 | 7774.3 | 1529091.8 | 0 | 0.1 | 2502.2 | 0 | 1518815.3 | 407479.1 | 0 | 0
2023-12-12 10:00 | 7870.2 | 2246017.4 | 0 | 0.1 | 2667.2 | 0 | 2235480.1 | 410092.9 | 0 | 0
2023-12-12 11:00 | 8735.3 | 2615296.9 | 0 | 0.1 | 2686.1 | 0 | 2603875.6 | 412725.2 | 0 | 0
2023-12-12 12:00 | 11480.5 | 2751048.4 | 0 | 0.1 | 2687.5 | 0 | 2736880.4 | 415358.9 | 0 | 0
2023-12-12 13:00 | 12216.7 | 2375433.9 | 0 | 0.1 | 2705.6 | 0 | 2360511.6 | 418010.4 | 0 | 0
2023-12-12 14:00 | 11708.3 | 1383569 | 0 | 0.1 | 2706.6 | 0 | 1369154.1 | 420662.8 | 0 | 0
2023-12-12 15:00 | 10967.8 | 440330.2 | 0 | 0.1 | 2599.9 | 0 | 426762.6 | 423210.6 | 0 | 0
2023-12-12 16:00 | 10530.7 | 103775.6 | 0 | 0.1 | 2534.5 | 0 | 90710.5 | 425694.3 | 0 | 0
2023-12-12 17:00 | 11787.6 | 31708.3 | 0 | 0.1 | 2295.5 | 0 | 17625.3 | 427943.9 | 0 | 0
2023-12-12 18:00 | 15241.4 | 464.8 | 0 | 14776.9 | 0.1 | 0 | 0.1 | 412865.5 | 0 | 0
2023-12-12 19:00 | 18725.8 | 49061.9 | 0 | 0.1 | 2455.6 | 0 | 27880.5 | 415271.9 | 0 | 0
2023-12-12 20:00 | 22337.1 | 122785.1 | 0 | 0.1 | 2785 | 0 | 97663.2 | 418001.2 | 0 | 0
2023-12-12 21:00 | 25247.7 | 477602 | 0 | 0.1 | 2917.5 | 0 | 449436.8 | 420860.3 | 0 | 0
2023-12-12 22:00 | 21437.8 | 1811205.1 | 0 | 0.1 | 3244.6 | 0 | 1786522.8 | 424039.9 | 0 | 0
2023-12-12 23:00 | 13217.7 | 2698180.5 | 0 | 0.1 | 3265.2 | 0 | 2681697.6 | 427239.7 | 0 | 0
2023-12-13 | 4508.3 | 2768544.6 | 0 | 0.1 | 3285.8 | 0 | 2760750.6 | 430459.7 | 0 | 0
2023-12-13 01:00 | 4617.3 | 2287558.7 | 0 | 0.1 | 3676.4 | 0 | 2279265 | 434062.5 | 0 | 0
2023-12-13 02:00 | 5245.9 | 1300879.5 | 0 | 0.1 | 3764.3 | 0 | 1291869.5 | 437751.5 | 0 | 0
2023-12-13 03:00 | 5253.9 | 525007.1 | 0 | 0.1 | 3249.5 | 0 | 516503.7 | 440935.9 | 0 | 0
2023-12-13 04:00 | 5271.5 | 158733.7 | 0 | 0.1 | 3220.8 | 0 | 150241.4 | 444092.3 | 0 | 0
2023-12-13 05:00 | 5582 | 104734.1 | 0 | 0.1 | 3218.7 | 0 | 95933.6 | 447246.5 | 0 | 0
2023-12-13 06:00 | 5702.8 | 115579.4 | 0 | 0.1 | 3458.2 | 0 | 106418.4 | 450635.5 | 0 | 0
2023-12-13 07:00 | 7732.5 | 120683.9 | 0 | 0.1 | 3537.8 | 0 | 109413.7 | 454102.5 | 0 | 0
2023-12-13 08:00 | 9216.9 | 132942.2 | 0 | 0.1 | 3572.4 | 0 | 120153.1 | 457603.3 | 0 | 0
2023-12-13 09:00 | 8955.9 | 163313.7 | 0 | 0.1 | 3624.8 | 0 | 150733.1 | 461155.5 | 0 | 0
2023-12-13 10:00 | 11791.8 | 330707.3 | 0 | 0.1 | 3703.8 | 0 | 315211.7 | 464785.2 | 0 | 0
2023-12-13 11:00 | 10017.9 | 486133.7 | 0 | 0.1 | 4347 | 0 | 471768.8 | 469045.2 | 0 | 0
2023-12-13 12:00 | 10668.6 | 394929.4 | 0 | 0.1 | 4430.2 | 0 | 379830.6 | 473386.8 | 0 | 0
2023-12-13 13:00 | 11466.8 | 171760 | 0 | 0.1 | 4470.2 | 0 | 155823.1 | 477767.4 | 0 | 0
2023-12-13 14:00 | 11328.6 | 102842.3 | 0 | 0.1 | 4545.5 | 0 | 86968.4 | 482221.9 | 0 | 0
2023-12-13 15:00 | 10371.1 | 26001.2 | 0 | 0.1 | 3576.8 | 0 | 12053.3 | 485727.1 | 0 | 0
2023-12-13 16:00 | 10052.7 | 0 | 0 | 10052.7 | 0 | 0 | 0 | 475469.3 | 0 | 0
2023-12-13 17:00 | 10757.3 | 0 | 0 | 10757.2 | 0 | 0 | 0 | 464492.5 | 0 | 0
2023-12-13 18:00 | 15561 | 0 | 0 | 15561 | 0 | 0 | 0 | 448613.9 | 0 | 0
2023-12-13 19:00 | 23308.6 | 0 | 0 | 23308.5 | 0 | 0 | 0 | 424829.7 | 0 | 0
2023-12-13 20:00 | 22472.8 | 0 | 0 | 22472.8 | 0 | 0 | 0 | 401898.3 | 0 | 0
2023-12-13 21:00 | 25094.1 | 0 | 0 | 25094.1 | 0 | 0 | 0 | 376292.1 | 0 | 0
2023-12-13 22:00 | 21058.2 | 0 | 0 | 21058.1 | 0 | 0 | 0 | 354804.2 | 0 | 0
2023-12-13 23:00 | 12923.6 | 0 | 0 | 12923.6 | 0 | 0 | 0 | 341616.9 | 0 | 0
2023-12-14 | 5065.5 | 0 | 0 | 5065.5 | 0 | 0 | 0 | 336448 | 0 | 0
2023-12-14 01:00 | 5496 | 13492.1 | 0 | 0.1 | 2827 | 0 | 5169.2 | 339218.4 | 0 | 0
2023-12-14 02:00 | 5611.4 | 0 | 0 | 5611.3 | 0 | 0 | 0 | 333492.6 | 0 | 0
2023-12-14 03:00 | 5572.4 | 0 | 0 | 5572.4 | 0 | 0 | 0 | 327806.4 | 0 | 0
2023-12-14 04:00 | 5616.9 | 0 | 0 | 5616.9 | 0 | 0 | 0 | 322074.9 | 0 | 0
2023-12-14 05:00 | 5769.8 | 0 | 0 | 5769.8 | 0 | 0 | 0 | 316187.4 | 0 | 0
2023-12-14 06:00 | 6309.3 | 0 | 0 | 6309.3 | 0 | 0 | 0 | 309749.3 | 0 | 0
2023-12-14 07:00 | 7779.9 | 0 | 0 | 7779.9 | 0 | 0 | 0 | 301810.7 | 0 | 0
2023-12-14 08:00 | 8554 | 12148.4 | 0 | 0.1 | 1399.9 | 0 | 2194.6 | 303182.5 | 0 | 0
2023-12-14 09:00 | 7973.3 | 119857.9 | 0 | 0.1 | 9197.3 | 0 | 102687.5 | 312195.7 | 0 | 0
2023-12-14 10:00 | 9504.4 | 174696.4 | 0 | 0.1 | 9251.4 | 0 | 155940.7 | 321262 | 0 | 0
2023-12-14 11:00 | 9520 | 150798.4 | 0 | 0.1 | 8951.1 | 0 | 132327.4 | 330034 | 0 | 0
2023-12-14 12:00 | 10596.6 | 85320.6 | 0 | 0.1 | 8308.9 | 0 | 66415.2 | 338176.6 | 0 | 0
2023-12-14 13:00 | 11286.4 | 23462.3 | 0 | 0.1 | 3897 | 0 | 8279 | 341995.6 | 0 | 0
2023-12-14 14:00 | 10478.7 | 0 | 0 | 10478.7 | 0 | 0 | 0 | 331303.2 | 0 | 0
2023-12-14 15:00 | 9955.6 | 0 | 0 | 9955.6 | 0 | 0 | 0 | 321144.4 | 0 | 0
2023-12-14 16:00 | 10528.5 | 32052.4 | 0 | 0.1 | 5309.2 | 0 | 16214.8 | 326347.4 | 0 | 0
2023-12-14 17:00 | 10851.2 | 51573.1 | 0 | 0.1 | 6963.5 | 0 | 33758.5 | 333171.5 | 0 | 0
2023-12-14 18:00 | 12940.2 | 17709.1 | 0 | 0.1 | 1663.6 | 0 | 3105.4 | 334801.7 | 0 | 0
2023-12-14 19:00 | 17975.3 | 0 | 0 | 17975.3 | 0 | 0 | 0 | 316459.6 | 0 | 0
2023-12-14 20:00 | 22003.1 | 0 | 0 | 22003.1 | 0 | 0 | 0 | 294007.5 | 0 | 0
2023-12-14 21:00 | 24839 | 0 | 0 | 24839 | 0 | 0 | 0 | 268661.6 | 0 | 0
2023-12-14 22:00 | 22337.1 | 0 | 0 | 22337.1 | 0 | 0 | 0 | 245868.6 | 0 | 0
2023-12-14 23:00 | 13252.4 | 0 | 0 | 13252.4 | 0 | 0 | 0 | 232345.8 | 0 | 0
2023-12-15 | 5227.3 | 0 | 0 | 5227.3 | 0 | 0 | 0 | 227011.8 | 0 | 0
2023-12-15 01:00 | 5133.6 | 0 | 0 | 5133.6 | 0 | 0 | 0 | 221773.5 | 0 | 0
2023-12-15 02:00 | 5312.7 | 0 | 0 | 5312.7 | 0 | 0 | 0 | 216352.4 | 0 | 0
2023-12-15 03:00 | 5378.5 | 0 | 0 | 5378.5 | 0 | 0 | 0 | 210864.2 | 0 | 0
2023-12-15 04:00 | 5560.3 | 0 | 0 | 5560.3 | 0 | 0 | 0 | 205190.4 | 0 | 0
2023-12-15 05:00 | 5882.2 | 0 | 0 | 5882.2 | 0 | 0 | 0 | 199188.2 | 0 | 0
2023-12-15 06:00 | 5893.6 | 53793 | 0 | 0.1 | 3146.9 | 0 | 44752.6 | 202272.1 | 0 | 0
2023-12-15 07:00 | 7709.8 | 285749.7 | 0 | 0.1 | 3136.9 | 0 | 274903.1 | 205346.2 | 0 | 0
2023-12-15 08:00 | 12808.7 | 943807.2 | 0 | 0.1 | 3248.3 | 0 | 927750.3 | 208529.5 | 0 | 0
2023-12-15 09:00 | 7207.8 | 1300710.4 | 0 | 0.1 | 3109.5 | 0 | 1290393.1 | 211576.7 | 0 | 0
2023-12-15 10:00 | 11283.6 | 1506243.9 | 0 | 0.1 | 2956.6 | 0 | 1492003.9 | 214474.1 | 0 | 0
2023-12-15 11:00 | 9192.8 | 1712164.1 | 0 | 0.1 | 2826.3 | 0 | 1700145.1 | 217243.8 | 0 | 0
2023-12-15 12:00 | 10687.8 | 1886486.6 | 0 | 0.1 | 2704.1 | 0 | 1873094.8 | 219893.8 | 0 | 0
2023-12-15 13:00 | 11410.4 | 2129778.5 | 0 | 0.1 | 2628.5 | 0 | 2115739.6 | 222469.7 | 0 | 0
2023-12-15 14:00 | 13092.5 | 2631280.3 | 0 | 0.1 | 2536.3 | 0 | 2615651.6 | 224955.2 | 0 | 0
2023-12-15 15:00 | 9923.4 | 2990589.3 | 0 | 0.1 | 2441.8 | 0 | 2978224.1 | 227348.1 | 0 | 0
2023-12-15 16:00 | 9615.7 | 4370819.8 | 0 | 0.1 | 2342.5 | 0 | 4358861.7 | 229643.6 | 0 | 0
2023-12-15 17:00 | 10777.3 | 6192159.3 | 0 | 0.1 | 2234.7 | 0 | 6179147.4 | 231833.6 | 0 | 0
2023-12-15 18:00 | 13425.3 | 6718124.6 | 0 | 0.1 | 2203.9 | 0 | 6702495.4 | 233993.3 | 0 | 0
2023-12-15 19:00 | 17599.8 | 6007771.4 | 0 | 0.1 | 2124.6 | 0 | 5988047.1 | 236075.4 | 0 | 0
2023-12-15 20:00 | 22541.1 | 5299041.9 | 0 | 0.1 | 2034.6 | 0 | 5274466.3 | 238069.1 | 0 | 0
2023-12-15 21:00 | 27058.5 | 4511299.7 | 0 | 0.1 | 1960.8 | 0 | 4482280.6 | 239990.6 | 0 | 0
2023-12-15 22:00 | 21569.9 | 3832083.6 | 0 | 0.1 | 1889.2 | 0 | 3808624.7 | 241841.9 | 0 | 0
2023-12-15 23:00 | 13612.1 | 4061058.7 | 0 | 0.1 | 1856.2 | 0 | 4045590.4 | 243660.9 | 0 | 0
2023-12-16 | 4825.5 | 5192676.7 | 0 | 0.1 | 1803.4 | 0 | 5186048 | 245428.1 | 0 | 0
2023-12-16 01:00 | 4740.2 | 6386974.1 | 0 | 0.1 | 1742.9 | 0 | 6380491.1 | 247136.1 | 0 | 0
2023-12-16 02:00 | 5249.9 | 6086019.3 | 0 | 0.1 | 1691.4 | 0 | 6079078 | 248793.7 | 0 | 0
2023-12-16 03:00 | 5527.9 | 4826232.9 | 0 | 0.1 | 1640.9 | 0 | 4819064.2 | 250401.7 | 0 | 0
2023-12-16 04:00 | 5793.4 | 6118567.6 | 0 | 0.1 | 1604.3 | 0 | 6111170 | 251973.8 | 0 | 0
2023-12-16 05:00 | 6168.9 | 13637490.8 | 0 | 0.1 | 1708.3 | 0 | 13629613.7 | 253647.9 | 0 | 0
2023-12-16 06:00 | 6088.8 | 21517352.9 | 0 | 0.1 | 1647.8 | 0 | 21509616.4 | 255262.7 | 0 | 0
2023-12-16 07:00 | 8305.2 | 24618879.1 | 0 | 0.1 | 1604.5 | 0 | 24608969.4 | 256835.1 | 0 | 0
2023-12-16 08:00 | 8674.7 | 24499016.7 | 0 | 0.1 | 1568.3 | 0 | 24488773.8 | 258371.9 | 0 | 0
2023-12-16 09:00 | 7878.7 | 21529894.1 | 0 | 0.1 | 1519.1 | 0 | 21520496.3 | 259860.6 | 0 | 0
2023-12-16 10:00 | 9002.3 | 17913896.8 | 0 | 0.1 | 1513.8 | 0 | 17903380.8 | 261344.1 | 0 | 0
2023-12-16 11:00 | 9493.7 | 15618853.6 | 0 | 0.1 | 1516.4 | 0 | 15607843.7 | 262830.1 | 0 | 0
2023-12-16 12:00 | 10741.1 | 14480760.3 | 0 | 0.1 | 1528.9 | 0 | 14468490.3 | 264328.3 | 0 | 0
2023-12-16 13:00 | 11631.9 | 12714386.7 | 0 | 0.1 | 1543.2 | 0 | 12701211.7 | 265840.6 | 0 | 0
2023-12-16 14:00 | 10836.7 | 9539805 | 0 | 0.1 | 1413.5 | 0 | 9527554.9 | 267225.7 | 0 | 0
2023-12-16 15:00 | 10476.6 | 7132338.1 | 0 | 0.1 | 1427.2 | 0 | 7120434.3 | 268624.3 | 0 | 0
2023-12-16 16:00 | 10505.2 | 7220975.2 | 0 | 0.1 | 1419.8 | 0 | 7209050.3 | 270015.6 | 0 | 0
2023-12-16 17:00 | 10115.7 | 6546798.4 | 0 | 0.1 | 1415.9 | 0 | 6535266.8 | 271403.1 | 0 | 0
2023-12-16 18:00 | 12864.1 | 4708444.4 | 0 | 0.1 | 1408.8 | 0 | 4694171.6 | 272783.7 | 0 | 0
2023-12-16 19:00 | 17793.5 | 3277700.1 | 0 | 0.1 | 1431.4 | 0 | 3258475.3 | 274186.4 | 0 | 0
2023-12-16 20:00 | 22712.9 | 2507626.8 | 0 | 0.1 | 1435.8 | 0 | 2483478.3 | 275593.3 | 0 | 0
2023-12-16 21:00 | 26261.2 | 2068028.5 | 0 | 0.1 | 1431.2 | 0 | 2040336.3 | 276995.7 | 0 | 0
2023-12-16 22:00 | 21969.4 | 1717364.2 | 0 | 0.1 | 1428.8 | 0 | 1693966.1 | 278395.9 | 0 | 0
2023-12-16 23:00 | 13875.1 | 1840303.6 | 0 | 0.1 | 1423.2 | 0 | 1825005.3 | 279790.5 | 0 | 0
2023-12-17 | 4621 | 2577290.6 | 0 | 0.1 | 1470.5 | 0 | 2571199.2 | 281231.6 | 0 | 0
2023-12-17 01:00 | 4698.6 | 3146674.7 | 0 | 0.1 | 1479.2 | 0 | 3140496.9 | 282681.1 | 0 | 0
2023-12-17 02:00 | 5082.9 | 3374135.9 | 0 | 0.1 | 1472.1 | 0 | 3367580.9 | 284123.8 | 0 | 0
2023-12-17 03:00 | 5478.6 | 3634351.5 | 0 | 0.1 | 1470.2 | 0 | 3627402.9 | 285564.5 | 0 | 0
2023-12-17 04:00 | 5502.6 | 4502944.2 | 0 | 0.1 | 1462.3 | 0 | 4495979.4 | 286997.5 | 0 | 0
2023-12-17 05:00 | 5679.8 | 7524216.4 | 0 | 0.1 | 1546.8 | 0 | 7516989.8 | 288513.3 | 0 | 0
2023-12-17 06:00 | 5649.1 | 8771045.9 | 0 | 0.1 | 1572.1 | 0 | 8763824.8 | 290053.9 | 0 | 0
2023-12-17 07:00 | 7349.7 | 6931258.1 | 0 | 0.1 | 1545.7 | 0 | 6922362.7 | 291568.6 | 0 | 0
2023-12-17 08:00 | 7816.2 | 4874539.8 | 0 | 0.1 | 1538.9 | 0 | 4865184.8 | 293076.6 | 0 | 0
2023-12-17 09:00 | 6765 | 3001096.6 | 0 | 0.1 | 1528.4 | 0 | 2992803.3 | 294574.4 | 0 | 0
2023-12-17 10:00 | 7504.2 | 1489456.1 | 0 | 0.1 | 1604.7 | 0 | 1480347.3 | 296146.9 | 0 | 0
2023-12-17 11:00 | 9387 | 783367.2 | 0 | 0.1 | 1611.8 | 0 | 772368.5 | 297726.5 | 0 | 0
2023-12-17 12:00 | 13310.2 | 274837.3 | 0 | 0.1 | 1383.5 | 0 | 260143.7 | 299082.2 | 0 | 0
2023-12-17 13:00 | 11194.8 | 166388 | 0 | 0.1 | 1358.4 | 0 | 153834.8 | 300413.3 | 0 | 0
2023-12-17 14:00 | 10023.8 | 169415.2 | 0 | 0.1 | 1345 | 0 | 158046.4 | 301731.4 | 0 | 0
2023-12-17 15:00 | 13962.1 | 501249.7 | 0 | 0.1 | 1432.6 | 0 | 485855.2 | 303135.2 | 0 | 0
2023-12-17 16:00 | 9560.5 | 1243501.9 | 0 | 0.1 | 1636.7 | 0 | 1232304.8 | 304739.1 | 0 | 0
2023-12-17 17:00 | 12135.2 | 2870398.8 | 0 | 0.1 | 1630.1 | 0 | 2856633.6 | 306336.5 | 0 | 0
2023-12-17 18:00 | 14172.6 | 4284756 | 0 | 0.1 | 1625.2 | 0 | 4268958.3 | 307929.2 | 0 | 0
2023-12-17 19:00 | 17639.9 | 4780644.3 | 0 | 0.1 | 1612.7 | 0 | 4761391.8 | 309509.5 | 0 | 0
2023-12-17 20:00 | 22719.1 | 4431947 | 0 | 0.1 | 1671.6 | 0 | 4407556.4 | 311147.6 | 0 | 0
2023-12-17 21:00 | 26659.7 | 4940641.5 | 0 | 0.1 | 1673.1 | 0 | 4912308.8 | 312787.2 | 0 | 0
2023-12-17 22:00 | 22816 | 6145342.8 | 0 | 0.1 | 1663.2 | 0 | 6120863.8 | 314417 | 0 | 0
2023-12-17 23:00 | 13198.7 | 5094914.3 | 0 | 0.1 | 1658.5 | 0 | 5080057.2 | 316042.2 | 0 | 0
2023-12-18 | 4580.6 | 2554992 | 0 | 0.1 | 1649.8 | 0 | 2548761.6 | 317659 | 0 | 0
2023-12-18 01:00 | 4374 | 792707.6 | 0 | 0.1 | 1713.9 | 0 | 786619.8 | 319338.6 | 0 | 0
2023-12-18 02:00 | 5091.2 | 153025 | 0 | 0.1 | 1526.2 | 0 | 146407.6 | 320834.2 | 0 | 0
2023-12-18 03:00 | 5612.2 | 124641.5 | 0 | 0.1 | 1506.4 | 0 | 117523 | 322310.4 | 0 | 0
2023-12-18 04:00 | 5831.3 | 263647.5 | 0 | 0.1 | 1519.1 | 0 | 256297.2 | 323799.1 | 0 | 0
2023-12-18 05:00 | 5806.9 | 1648539.5 | 0 | 0.1 | 1672.4 | 0 | 1641060.2 | 325438 | 0 | 0
2023-12-18 06:00 | 5578.9 | 2188057.5 | 0 | 0.1 | 1734.4 | 0 | 2180744.2 | 327137.7 | 0 | 0
2023-12-18 07:00 | 8755.9 | 1482536.6 | 0 | 0.1 | 1728.4 | 0 | 1472052.3 | 328831.4 | 0 | 0
2023-12-18 08:00 | 11477 | 1157803.5 | 0 | 0.1 | 1706.1 | 0 | 1144620.5 | 330503.4 | 0 | 0
2023-12-18 09:00 | 8906.7 | 905735.8 | 0 | 0.1 | 1687.2 | 0 | 895142 | 332156.8 | 0 | 0
2023-12-18 10:00 | 15036.9 | 458343.6 | 0 | 0.1 | 1474.8 | 0 | 441832 | 333602 | 0 | 0
2023-12-18 11:00 | 9094.3 | 130496.8 | 0 | 0.1 | 1502 | 0 | 119900.7 | 335073.8 | 0 | 0
2023-12-18 12:00 | 12286.3 | 87916.2 | 0 | 0.1 | 1471.7 | 0 | 74158.2 | 336516.1 | 0 | 0
2023-12-18 13:00 | 10772 | 82962.5 | 0 | 0.1 | 1436.3 | 0 | 70754.3 | 337923.5 | 0 | 0
2023-12-18 14:00 | 10331.4 | 111555.6 | 0 | 0.1 | 1424.7 | 0 | 99799.5 | 339319.7 | 0 | 0
2023-12-18 15:00 | 9338.2 | 167565.8 | 0 | 0.1 | 1419.2 | 0 | 156808.5 | 340710.5 | 0 | 0
2023-12-18 16:00 | 9335.9 | 456838.6 | 0 | 0.1 | 1531.7 | 0 | 445971.2 | 342211.5 | 0 | 0
2023-12-18 17:00 | 10606.5 | 1172397.5 | 0 | 0.1 | 1730.2 | 0 | 1160061 | 343906.9 | 0 | 0
2023-12-18 18:00 | 13432.1 | 2424307.5 | 0 | 0.1 | 1712.9 | 0 | 2409162.6 | 345585.5 | 0 | 0
2023-12-18 19:00 | 17084.2 | 3703220.9 | 0 | 0.1 | 1695.6 | 0 | 3684441.3 | 347247.1 | 0 | 0
2023-12-18 20:00 | 21625 | 4352398.8 | 0 | 0.1 | 1675.4 | 0 | 4329098.4 | 348888.9 | 0 | 0
2023-12-18 21:00 | 25004.4 | 4200205.2 | 0 | 0.1 | 1736.2 | 0 | 4173464.7 | 350590.2 | 0 | 0
2023-12-18 22:00 | 21594.9 | 3170420.9 | 0 | 0.1 | 1729.2 | 0 | 3147097 | 352284.7 | 0 | 0
2023-12-18 23:00 | 13450.3 | 2381045.2 | 0 | 0.1 | 1710.1 | 0 | 2365884.9 | 353960.5 | 0 | 0
2023-12-19 | 5154.8 | 1923457.1 | 0 | 0.1 | 1696 | 0 | 1916606.4 | 355622.6 | 0 | 0
2023-12-19 01:00 | 5240.5 | 1801784.2 | 0 | 0.1 | 1678.6 | 0 | 1794865.2 | 357267.5 | 0 | 0
2023-12-19 02:00 | 6302.7 | 1446915.8 | 0 | 0.1 | 1735.7 | 0 | 1438877.5 | 358968.4 | 0 | 0
2023-12-19 03:00 | 6673.2 | 1133804 | 0 | 0.1 | 1729.7 | 0 | 1125401.2 | 360663.5 | 0 | 0
2023-12-19 04:00 | 6491.7 | 705144 | 0 | 0.1 | 1706.1 | 0 | 696946.2 | 362335.4 | 0 | 0
2023-12-19 05:00 | 5708.9 | 890491.2 | 0 | 0.1 | 1695.6 | 0 | 883086.8 | 363997 | 0 | 0
2023-12-19 06:00 | 5891.7 | 1972209.4 | 0 | 0.1 | 1671.8 | 0 | 1964646 | 365635.3 | 0 | 0
2023-12-19 07:00 | 7614.4 | 3397034.3 | 0 | 0.1 | 1736.8 | 0 | 3387683.2 | 367337.3 | 0 | 0
2023-12-19 08:00 | 7908.4 | 4376158 | 0 | 0.1 | 1733.5 | 0 | 4366516.1 | 369036.1 | 0 | 0
2023-12-19 09:00 | 7846.7 | 4277381.5 | 0 | 0.1 | 1716.5 | 0 | 4267818.5 | 370718.1 | 0 | 0
2023-12-19 10:00 | 8784.4 | 3945457.1 | 0 | 0.1 | 1695.8 | 0 | 3934976.9 | 372380 | 0 | 0
2023-12-19 11:00 | 9450.9 | 3653857.6 | 0 | 0.1 | 1665.6 | 0 | 3642741.2 | 374012.2 | 0 | 0
2023-12-19 12:00 | 11966.3 | 3504603.4 | 0 | 0.1 | 1744.5 | 0 | 3490892.7 | 375721.7 | 0 | 0
2023-12-19 13:00 | 12941.2 | 3027894.5 | 0 | 0.1 | 1743.4 | 0 | 3013210 | 377430.1 | 0 | 0
2023-12-19 14:00 | 11557.7 | 1742646.8 | 0 | 0.1 | 1722.6 | 0 | 1729366.6 | 379118.3 | 0 | 0
2023-12-19 15:00 | 10910.7 | 787632.2 | 0 | 0.1 | 1687.3 | 0 | 775034.3 | 380771.7 | 0 | 0
2023-12-19 16:00 | 10392.2 | 587158.6 | 0 | 0.1 | 1645.2 | 0 | 575121.2 | 382383.9 | 0 | 0
2023-12-19 17:00 | 11133.1 | 863582.4 | 0 | 0.1 | 1762 | 0 | 850687.4 | 384110.6 | 0 | 0
2023-12-19 18:00 | 13408.4 | 1219659 | 0 | 0.1 | 1769.1 | 0 | 1204481.6 | 385844.3 | 0 | 0
2023-12-19 19:00 | 17203.1 | 1374986.5 | 0 | 0.1 | 1755.2 | 0 | 1356028.4 | 387564.2 | 0 | 0
2023-12-19 20:00 | 21220.3 | 1010781.1 | 0 | 0.1 | 1737.3 | 0 | 987823.6 | 389266.7 | 0 | 0
2023-12-19 21:00 | 26517.2 | 1408876.5 | 0 | 0.1 | 1721.9 | 0 | 1380637.6 | 390954 | 0 | 0
2023-12-19 22:00 | 22404.9 | 3939407.6 | 0 | 0.1 | 1812.7 | 0 | 3915190.1 | 392730.4 | 0 | 0
2023-12-19 23:00 | 13108.3 | 5497582.4 | 0 | 0.1 | 1820.6 | 0 | 5482653.6 | 394514.4 | 0 | 0
2023-12-20 | 4933.6 | 6437861 | 0 | 0.1 | 1815.3 | 0 | 6431112.1 | 396293.4 | 0 | 0
2023-12-20 01:00 | 5090 | 5778351 | 0 | 0.1 | 1809.4 | 0 | 5771451.6 | 398066.6 | 0 | 0
2023-12-20 02:00 | 5980.7 | 3862041.2 | 0 | 0.1 | 1794.4 | 0 | 3854266.1 | 399825.1 | 0 | 0
2023-12-20 03:00 | 5564.9 | 2185654.7 | 0 | 0.1 | 1882.1 | 0 | 2178207.8 | 401669.4 | 0 | 0
2023-12-20 04:00 | 5693.1 | 849746.8 | 0 | 0.1 | 1886.6 | 0 | 842167.2 | 403518.2 | 0 | 0
2023-12-20 05:00 | 5731.7 | 169072 | 0 | 0.1 | 1604.9 | 0 | 161735.5 | 405091 | 0 | 0
2023-12-20 06:00 | 5594.5 | 30847.4 | 0 | 0.1 | 1478.3 | 0 | 23774.7 | 406539.6 | 0 | 0
2023-12-20 07:00 | 7110.1 | 0 | 0 | 7110.1 | 0 | 0 | 0 | 399284.4 | 0 | 0
2023-12-20 08:00 | 10847.3 | 0 | 0 | 10847.3 | 0 | 0 | 0 | 388215.8 | 0 | 0
2023-12-20 09:00 | 9255.7 | 0 | 0 | 9255.7 | 0 | 0 | 0 | 378771.2 | 0 | 0
2023-12-20 10:00 | 10291.5 | 0 | 0 | 10291.5 | 0 | 0 | 0 | 368269.7 | 0 | 0
2023-12-20 11:00 | 10329.9 | 38834.4 | 0 | 0.1 | 1527.3 | 0 | 26977.3 | 369766.4 | 0 | 0
2023-12-20 12:00 | 11457.4 | 162994 | 0 | 0.1 | 1618.1 | 0 | 149918.6 | 371352.1 | 0 | 0
2023-12-20 13:00 | 12403.3 | 705499.2 | 0 | 0.1 | 1983.5 | 0 | 691112.6 | 373295.8 | 0 | 0
2023-12-20 14:00 | 11678 | 1087141 | 0 | 0.1 | 2004.5 | 0 | 1073458.6 | 375260.1 | 0 | 0
2023-12-20 15:00 | 17411.3 | 1337157.4 | 0 | 0.1 | 1996.2 | 0 | 1317750.1 | 377216.3 | 0 | 0
2023-12-20 16:00 | 10156.4 | 1782272.1 | 0 | 0.1 | 1995.1 | 0 | 1770120.6 | 379171.4 | 0 | 0
2023-12-20 17:00 | 10580.6 | 2446809.2 | 0 | 0.1 | 1987.4 | 0 | 2434241.3 | 381119 | 0 | 0
2023-12-20 18:00 | 13348.5 | 2665923.7 | 0 | 0.1 | 2075.4 | 0 | 2650500 | 383152.7 | 0 | 0
2023-12-20 19:00 | 17528.3 | 2530091.2 | 0 | 0.1 | 2085.6 | 0 | 2510477.4 | 385196.5 | 0 | 0
2023-12-20 20:00 | 22083.2 | 2150053.3 | 0 | 0.1 | 2081.4 | 0 | 2125888.9 | 387236.1 | 0 | 0
2023-12-20 21:00 | 25174 | 1494350 | 0 | 0.1 | 2081.3 | 0 | 1467094.9 | 389275.7 | 0 | 0
2023-12-20 22:00 | 21735.3 | 1214011.5 | 0 | 0.1 | 2076.9 | 0 | 1190199.4 | 391310.9 | 0 | 0
2023-12-20 23:00 | 13237.4 | 1184252.9 | 0 | 0.1 | 2183.1 | 0 | 1168832.4 | 393450.3 | 0 | 0
2023-12-21 | 4495.7 | 1457394.1 | 0 | 0.1 | 2206.4 | 0 | 1450692.1 | 395612.5 | 0 | 0
2023-12-21 01:00 | 4617.4 | 1929390.5 | 0 | 0.1 | 2209.3 | 0 | 1922564 | 397777.5 | 0 | 0
2023-12-21 02:00 | 5100.7 | 2055551.1 | 0 | 0.1 | 2219.9 | 0 | 2048230.6 | 399952.9 | 0 | 0
2023-12-21 03:00 | 5482.7 | 1710488.7 | 0 | 0.1 | 2221.8 | 0 | 1702784.2 | 402130.2 | 0 | 0
2023-12-21 04:00 | 5483.3 | 995582 | 0 | 0.1 | 2321 | 0 | 987777.9 | 404404.7 | 0 | 0
2023-12-21 05:00 | 5992.4 | 529607.7 | 0 | 0.1 | 2135.8 | 0 | 521479.6 | 406497.7 | 0 | 0
2023-12-21 06:00 | 6182.2 | 852272.1 | 0 | 0.1 | 2336.7 | 0 | 843753.3 | 408787.6 | 0 | 0
2023-12-21 07:00 | 8556 | 316391.3 | 0 | 0.1 | 2111 | 0 | 305724.4 | 410856.3 | 0 | 0
2023-12-21 08:00 | 9814.1 | 103109.1 | 0 | 0.1 | 2019.6 | 0 | 91275.5 | 412835.4 | 0 | 0
2023-12-21 09:00 | 10018.3 | 38429.3 | 0 | 0.1 | 1978.8 | 0 | 26432.3 | 414774.6 | 0 | 0
2023-12-21 10:00 | 11992.6 | 0 | 0 | 11992.5 | 0 | 0 | 0 | 402537.3 | 0 | 0
2023-12-21 11:00 | 11791 | 0 | 0 | 11791 | 0 | 0 | 0 | 390505.7 | 0 | 0
2023-12-21 12:00 | 12862.6 | 0 | 0 | 12862.5 | 0 | 0 | 0 | 377380.7 | 0 | 0
2023-12-21 13:00 | 12501.6 | 0 | 0 | 12501.6 | 0 | 0 | 0 | 364624 | 0 | 0
2023-12-21 14:00 | 12537.3 | 0 | 0 | 12537.3 | 0 | 0 | 0 | 351830.8 | 0 | 0
2023-12-21 15:00 | 10459 | 0 | 0 | 10459 | 0 | 0 | 0 | 341158.4 | 0 | 0
2023-12-21 16:00 | 16734.9 | 6490.6 | 0 | 10244.4 | 0.1 | 0 | 0.1 | 330705 | 0 | 0
2023-12-21 17:00 | 11173.6 | 141851.2 | 0 | 0.1 | 2422.7 | 0 | 128255 | 333079.1 | 0 | 0
2023-12-21 18:00 | 13392.2 | 667088.8 | 0 | 0.1 | 2659.7 | 0 | 651037 | 335685.6 | 0 | 0
2023-12-21 19:00 | 17604.9 | 1094103 | 0 | 0.1 | 2893.9 | 0 | 1073604.3 | 338521.5 | 0 | 0
2023-12-21 20:00 | 21847.6 | 1193145.7 | 0 | 0.1 | 2900.7 | 0 | 1168397.5 | 341364.1 | 0 | 0
2023-12-21 21:00 | 25285.6 | 891876 | 0 | 0.1 | 2855.9 | 0 | 863734.6 | 344162.8 | 0 | 0
2023-12-21 22:00 | 21446.1 | 459251.9 | 0 | 0.1 | 2508.5 | 0 | 435297.5 | 346621 | 0 | 0
2023-12-21 23:00 | 12989.1 | 174089.3 | 0 | 0.1 | 2438.4 | 0 | 158661.9 | 349010.6 | 0 | 0
2023-12-22 | 4564.9 | 157644.9 | 0 | 0.1 | 2563.5 | 0 | 150516.5 | 351522.7 | 0 | 0
2023-12-22 01:00 | 4813.3 | 179656.5 | 0 | 0.1 | 2571.8 | 0 | 172271.4 | 354043 | 0 | 0
2023-12-22 02:00 | 5133.1 | 431126.7 | 0 | 0.1 | 2619.6 | 0 | 423374 | 356610.2 | 0 | 0
2023-12-22 03:00 | 5309.2 | 602330.5 | 0 | 0.1 | 2815.9 | 0 | 594205.4 | 359369.8 | 0 | 0
2023-12-22 04:00 | 5238.9 | 545532.6 | 0 | 0.1 | 2610 | 0 | 537683.8 | 361927.5 | 0 | 0
2023-12-22 05:00 | 5756.5 | 637353.6 | 0 | 0.1 | 3335.1 | 0 | 628262.1 | 365195.8 | 0 | 0
2023-12-22 06:00 | 6161.5 | 1204015.4 | 0 | 0.1 | 3450.3 | 0 | 1194403.7 | 368577 | 0 | 0
2023-12-22 07:00 | 8313.6 | 429473.6 | 0 | 0.1 | 2755 | 0 | 418405.1 | 371276.8 | 0 | 0
2023-12-22 08:00 | 7875.2 | 128727.9 | 0 | 0.1 | 2651.9 | 0 | 118200.9 | 373875.6 | 0 | 0
2023-12-22 09:00 | 7005.7 | 91284.4 | 0 | 0.1 | 2576.2 | 0 | 81702.6 | 376400.1 | 0 | 0
2023-12-22 10:00 | 7179.9 | 76326.8 | 0 | 0.1 | 2683.2 | 0 | 66463.8 | 379029.6 | 0 | 0
2023-12-22 11:00 | 8040.3 | 60462.5 | 0 | 0.1 | 2598.4 | 0 | 49823.9 | 381575.9 | 0 | 0
2023-12-22 12:00 | 9798.5 | 39842.5 | 0 | 0.1 | 2416.3 | 0 | 27627.8 | 383943.8 | 0 | 0
2023-12-22 13:00 | 11132.7 | 12355.4 | 0 | 0.1 | 481.2 | 0 | 741.5 | 384415.3 | 0 | 0
2023-12-22 14:00 | 10133.3 | 0 | 0 | 10133.3 | 0 | 0 | 0 | 374075.3 | 0 | 0
2023-12-22 15:00 | 9104.3 | 0 | 0 | 9104.3 | 0 | 0 | 0 | 364785.1 | 0 | 0
2023-12-22 16:00 | 9118.8 | 0 | 0 | 9118.8 | 0 | 0 | 0 | 355480.2 | 0 | 0
2023-12-22 17:00 | 10248.2 | 0 | 0 | 10248.2 | 0 | 0 | 0 | 345022.9 | 0 | 0
2023-12-22 18:00 | 13637.6 | 32326.3 | 0 | 0.1 | 2306.6 | 0 | 16382.2 | 347283.3 | 0 | 0
2023-12-22 19:00 | 17011.6 | 77924.8 | 0 | 0.1 | 2499.8 | 0 | 58413.6 | 349732.9 | 0 | 0
2023-12-22 20:00 | 21549.7 | 105038.5 | 0 | 0.1 | 2963.5 | 0 | 80525.4 | 352637.1 | 0 | 0
2023-12-22 21:00 | 26652.3 | 108998 | 0 | 0.1 | 2850.7 | 0 | 79495 | 355430.7 | 0 | 0
2023-12-22 22:00 | 22336.3 | 91789.3 | 0 | 0.1 | 2744.2 | 0 | 66709 | 358119.9 | 0 | 0
2023-12-22 23:00 | 13032.3 | 59056.8 | 0 | 0.1 | 2589.2 | 0 | 43435.3 | 360657.3 | 0 | 0
2023-12-23 | 5069 | 22609.4 | 0 | 0.1 | 2159.1 | 0 | 15381.4 | 362773.1 | 0 | 0
2023-12-23 01:00 | 5036 | 0 | 0 | 5035.9 | 0 | 0 | 0 | 357634.4 | 0 | 0
2023-12-23 02:00 | 5511.6 | 20986.2 | 0 | 0.1 | 2210.7 | 0 | 13263.9 | 359800.8 | 0 | 0
2023-12-23 03:00 | 5734.9 | 88638.6 | 0 | 0.1 | 2757.5 | 0 | 80146.3 | 362503.1 | 0 | 0
2023-12-23 04:00 | 6259 | 168491.5 | 0 | 0.1 | 2753.8 | 0 | 159478.8 | 365201.7 | 0 | 0
2023-12-23 05:00 | 6274.7 | 135523.5 | 0 | 0.1 | 2643.3 | 0 | 126605.6 | 367792.1 | 0 | 0
2023-12-23 06:00 | 5981.9 | 71448.3 | 0 | 0.1 | 2922.6 | 0 | 62543.8 | 370656.2 | 0 | 0
2023-12-23 07:00 | 7872.4 | 0 | 0 | 7872.4 | 0 | 0 | 0 | 362623.1 | 0 | 0
2023-12-23 08:00 | 8423.7 | 0 | 0 | 8423.7 | 0 | 0 | 0 | 354027.6 | 0 | 0
2023-12-23 09:00 | 7733.7 | 0 | 0 | 7733.7 | 0 | 0 | 0 | 346136.1 | 0 | 0
2023-12-23 10:00 | 8763.3 | 0 | 0 | 8763.2 | 0 | 0 | 0 | 337194 | 0 | 0
2023-12-23 11:00 | 9882.2 | 78758.7 | 0 | 0.1 | 2886.2 | 0 | 65990.3 | 340022.4 | 0 | 0
2023-12-23 12:00 | 11688.2 | 136806 | 0 | 0.1 | 2921.6 | 0 | 122196.2 | 342885.6 | 0 | 0
2023-12-23 13:00 | 11851.3 | 149554.3 | 0 | 0.1 | 2902.2 | 0 | 134800.8 | 345729.7 | 0 | 0
2023-12-23 14:00 | 10887.7 | 122688.8 | 0 | 0.1 | 2860 | 0 | 108941.2 | 348532.4 | 0 | 0
2023-12-23 15:00 | 9704.1 | 106112.4 | 0 | 0.1 | 2818.9 | 0 | 93589.5 | 351294.8 | 0 | 0
2023-12-23 16:00 | 9799.7 | 145005.7 | 0 | 0.1 | 3046.6 | 0 | 132159.5 | 354280.4 | 0 | 0
2023-12-23 17:00 | 11855.7 | 968888.4 | 0 | 0.1 | 3725.7 | 0 | 953307.1 | 357931.5 | 0 | 0
2023-12-23 18:00 | 15016.7 | 2985066.5 | 0 | 0.1 | 3611 | 0 | 2966438.9 | 361470.2 | 0 | 0
2023-12-23 19:00 | 19498.8 | 1555425.8 | 0 | 0.1 | 3517 | 0 | 1532410.1 | 364916.8 | 0 | 0
2023-12-23 20:00 | 23060.9 | 624662.7 | 0 | 0.1 | 3361.7 | 0 | 598240.2 | 368211.1 | 0 | 0
2023-12-23 21:00 | 26850.9 | 335665.9 | 0 | 0.1 | 3077.3 | 0 | 305737.8 | 371226.8 | 0 | 0
2023-12-23 22:00 | 22990.6 | 46596.2 | 0 | 0.1 | 2665 | 0 | 20940.7 | 373838.4 | 0 | 0
2023-12-23 23:00 | 14551.4 | 776.6 | 0 | 13775 | 0.1 | 0 | 0.1 | 359782.4 | 0 | 0
2023-12-24 | 5006.2 | 105024.4 | 0 | 0.1 | 2767.9 | 0 | 97250.4 | 362494.9 | 0 | 0
2023-12-24 01:00 | 4789.9 | 143341.3 | 0 | 0.1 | 2697.3 | 0 | 135854.1 | 365138.2 | 0 | 0
2023-12-24 02:00 | 5091.3 | 95571.2 | 0 | 0.1 | 2990.2 | 0 | 87489.7 | 368068.6 | 0 | 0
2023-12-24 03:00 | 5508.2 | 68071.3 | 0 | 0.1 | 2833.7 | 0 | 59729.4 | 370845.6 | 0 | 0
2023-12-24 04:00 | 5470.6 | 60392 | 0 | 0.1 | 2751.9 | 0 | 52169.6 | 373542.3 | 0 | 0
2023-12-24 05:00 | 5807.8 | 86898.6 | 0 | 0.1 | 2742.5 | 0 | 78348.4 | 376229.8 | 0 | 0
2023-12-24 06:00 | 5627.7 | 109184.1 | 0 | 0.1 | 2641.2 | 0 | 100915.4 | 378818.1 | 0 | 0
2023-12-24 07:00 | 8897.3 | 53739.6 | 0 | 0.1 | 2818.1 | 0 | 42024.3 | 381579.8 | 0 | 0
2023-12-24 08:00 | 9281 | 0 | 0 | 9280.9 | 0 | 0 | 0 | 372109.5 | 0 | 0
2023-12-24 09:00 | 7937 | 0 | 0 | 7936.9 | 0 | 0 | 0 | 364010.6 | 0 | 0
2023-12-24 10:00 | 8205.6 | 0 | 0 | 8205.6 | 0 | 0 | 0 | 355637.5 | 0 | 0
2023-12-24 11:00 | 8401.9 | 0 | 0 | 8401.9 | 0 | 0 | 0 | 347064.2 | 0 | 0
2023-12-24 12:00 | 10792.5 | 0 | 0 | 10792.5 | 0 | 0 | 0 | 336051.5 | 0 | 0
2023-12-24 13:00 | 12523.7 | 0 | 0 | 12523.7 | 0 | 0 | 0 | 323272.2 | 0 | 0
2023-12-24 14:00 | 11768.3 | 0 | 0 | 11768.3 | 0 | 0 | 0 | 311263.8 | 0 | 0
2023-12-24 15:00 | 10877.3 | 46561.2 | 0 | 0.1 | 2549.1 | 0 | 33134.8 | 313761.9 | 0 | 0
2023-12-24 16:00 | 10890.1 | 132544.1 | 0 | 0.1 | 2686.4 | 0 | 118967.7 | 316394.4 | 0 | 0
2023-12-24 17:00 | 11059.8 | 656105.1 | 0 | 0.1 | 3217.9 | 0 | 641827.5 | 319547.9 | 0 | 0
2023-12-24 18:00 | 14402.3 | 1711985.6 | 0 | 0.1 | 3235.4 | 0 | 1694348.1 | 322718.5 | 0 | 0
2023-12-24 19:00 | 18987.3 | 3157784.9 | 0 | 0.1 | 3176 | 0 | 3135621.6 | 325830.9 | 0 | 0
2023-12-24 20:00 | 22417.1 | 3903772.3 | 0 | 0.1 | 3136.3 | 0 | 3878219.1 | 328904.4 | 0 | 0
2023-12-24 21:00 | 25276.8 | 2886345.7 | 0 | 0.1 | 3087.3 | 0 | 2857981.8 | 331929.8 | 0 | 0
2023-12-24 22:00 | 20357.7 | 1549673.9 | 0 | 0.1 | 3219.9 | 0 | 1526096.4 | 335085.2 | 0 | 0
2023-12-24 23:00 | 13420.2 | 1221142.7 | 0 | 0.1 | 3205.9 | 0 | 1204516.7 | 338226.9 | 0 | 0
2023-12-25 | 5317 | 841130.7 | 0 | 0.1 | 3156 | 0 | 832657.8 | 341319.8 | 0 | 0
2023-12-25 01:00 | 5082.4 | 617175.1 | 0 | 0.1 | 3123.9 | 0 | 608968.9 | 344381.1 | 0 | 0
2023-12-25 02:00 | 5398.2 | 801167.9 | 0 | 0.1 | 3096.8 | 0 | 792672.9 | 347416 | 0 | 0
2023-12-25 03:00 | 5549.1 | 733703.5 | 0 | 0.1 | 3177.8 | 0 | 724976.7 | 350530.1 | 0 | 0
2023-12-25 04:00 | 5704.1 | 249160.4 | 0 | 0.1 | 2867.1 | 0 | 240589.3 | 353339.9 | 0 | 0
2023-12-25 05:00 | 6023.3 | 111625 | 0 | 0.1 | 2718.4 | 0 | 102883.5 | 356003.8 | 0 | 0
2023-12-25 06:00 | 5406.1 | 84827.4 | 0 | 0.1 | 2600.4 | 0 | 76821 | 358552.1 | 0 | 0
2023-12-25 07:00 | 7441.2 | 53992.8 | 0 | 0.1 | 2427.2 | 0 | 44124.6 | 360930.6 | 0 | 0
2023-12-25 08:00 | 7955.8 | 37269 | 0 | 0.1 | 2657.5 | 0 | 26655.8 | 363534.9 | 0 | 0
2023-12-25 09:00 | 7159.2 | 51275.5 | 0 | 0.1 | 2703 | 0 | 41413.3 | 366183.8 | 0 | 0
2023-12-25 10:00 | 7859.1 | 86653.1 | 0 | 0.1 | 2778 | 0 | 76016 | 368906.2 | 0 | 0
2023-12-25 11:00 | 9079.9 | 155804.1 | 0 | 0.1 | 2834.4 | 0 | 143889.9 | 371683.8 | 0 | 0
2023-12-25 12:00 | 10744.6 | 610181.3 | 0 | 0.1 | 3048.4 | 0 | 596388.5 | 374671.1 | 0 | 0
2023-12-25 13:00 | 11639.1 | 919058.6 | 0 | 0.1 | 3316.7 | 0 | 904102.8 | 377921.5 | 0 | 0
2023-12-25 14:00 | 11472.3 | 893920.7 | 0 | 0.1 | 3331.8 | 0 | 879116.8 | 381186.5 | 0 | 0
2023-12-25 15:00 | 10964.5 | 985438.6 | 0 | 0.1 | 3308.4 | 0 | 971165.8 | 384428.6 | 0 | 0
2023-12-25 16:00 | 9890.1 | 1695485.8 | 0 | 0.1 | 3313.9 | 0 | 1682282 | 387676.1 | 0 | 0
2023-12-25 17:00 | 11028.4 | 2760726.8 | 0 | 0.1 | 3294.3 | 0 | 2746404.1 | 390904.5 | 0 | 0
2023-12-25 18:00 | 13023.1 | 3110175.2 | 0 | 0.1 | 3462.7 | 0 | 3093689.5 | 394297.9 | 0 | 0
2023-12-25 19:00 | 17091.2 | 2187673.3 | 0 | 0.1 | 3491.5 | 0 | 2167090.6 | 397719.4 | 0 | 0
2023-12-25 20:00 | 22059 | 1052043.5 | 0 | 0.1 | 3449.6 | 0 | 1026534.9 | 401100 | 0 | 0
2023-12-25 21:00 | 25498.6 | 546184 | 0 | 0.1 | 3107.8 | 0 | 517577.7 | 404145.5 | 0 | 0
2023-12-25 22:00 | 22733.9 | 182302.8 | 0 | 0.1 | 3014.7 | 0 | 156554.3 | 407099.8 | 0 | 0
2023-12-25 23:00 | 13713.9 | 133833.3 | 0 | 0.1 | 3086.7 | 0 | 117032.8 | 410124.6 | 0 | 0
2023-12-26 | 4713.7 | 79391.8 | 0 | 0.1 | 2988.6 | 0 | 71689.5 | 413053.4 | 0 | 0
2023-12-26 01:00 | 4668.4 | 33928.1 | 0 | 0.1 | 2697.9 | 0 | 26561.9 | 415697.3 | 0 | 0
2023-12-26 02:00 | 5009.4 | 14701.6 | 0 | 0.1 | 2045.2 | 0 | 7647 | 417701.5 | 0 | 0
2023-12-26 03:00 | 5304.8 | 0 | 0 | 5304.8 | 0 | 0 | 0 | 412288.5 | 0 | 0
2023-12-26 04:00 | 5534.6 | 0 | 0 | 5534.6 | 0 | 0 | 0 | 406640.9 | 0 | 0
2023-12-26 05:00 | 5481.1 | 0 | 0 | 5481.1 | 0 | 0 | 0 | 401048 | 0 | 0
2023-12-26 06:00 | 5652.8 | 0 | 0 | 5652.8 | 0 | 0 | 0 | 395279.8 | 0 | 0
2023-12-26 07:00 | 8141.4 | 0 | 0 | 8141.4 | 0 | 0 | 0 | 386972.2 | 0 | 0
2023-12-26 08:00 | 7956.3 | 0 | 0 | 7956.3 | 0 | 0 | 0 | 378853.6 | 0 | 0
2023-12-26 09:00 | 6913.6 | 0 | 0 | 6913.6 | 0 | 0 | 0 | 371798.9 | 0 | 0
2023-12-26 10:00 | 7810.2 | 0 | 0 | 7810.2 | 0 | 0 | 0 | 363829.3 | 0 | 0
2023-12-26 11:00 | 8225.7 | 0 | 0 | 8225.7 | 0 | 0 | 0 | 355435.7 | 0 | 0
2023-12-26 12:00 | 18850.1 | 0 | 0 | 18850 | 0 | 0 | 0 | 336201 | 0 | 0
2023-12-26 13:00 | 12241.4 | 0 | 0 | 12241.4 | 0 | 0 | 0 | 323709.8 | 0 | 0
2023-12-26 14:00 | 10499.1 | 0 | 0 | 10499.1 | 0 | 0 | 0 | 312996.5 | 0 | 0
2023-12-26 15:00 | 9865.1 | 0 | 0 | 9865.1 | 0 | 0 | 0 | 302930.1 | 0 | 0
2023-12-26 16:00 | 9551.4 | 0 | 0 | 9551.4 | 0 | 0 | 0 | 293183.8 | 0 | 0
2023-12-26 17:00 | 10218.7 | 0 | 0 | 10218.7 | 0 | 0 | 0 | 282756.6 | 0 | 0
2023-12-26 18:00 | 13363.3 | 0 | 0 | 13363.3 | 0 | 0 | 0 | 269120.6 | 0 | 0
2023-12-26 19:00 | 18315.5 | 99691 | 0 | 0.1 | 2926.3 | 0 | 78449.4 | 271988.2 | 0 | 0
2023-12-26 20:00 | 22562.1 | 172399.5 | 0 | 0.1 | 2929.7 | 0 | 146907.8 | 274859.3 | 0 | 0
2023-12-26 21:00 | 25243.9 | 186875.6 | 0 | 0.1 | 2888.8 | 0 | 158743 | 277690.2 | 0 | 0
2023-12-26 22:00 | 22089.7 | 157302.1 | 0 | 0.1 | 2835.9 | 0 | 132376.6 | 280469.2 | 0 | 0
2023-12-26 23:00 | 13226.6 | 138193.3 | 0 | 0.1 | 2782.1 | 0 | 122184.7 | 283195.6 | 0 | 0
2023-12-27 | 5250.4 | 148202.3 | 0 | 0.1 | 2893.7 | 0 | 140058.3 | 286031.4 | 0 | 0
2023-12-27 01:00 | 5419.6 | 326942 | 0 | 0.1 | 2928.9 | 0 | 318593.6 | 288901.6 | 0 | 0
2023-12-27 02:00 | 5277.3 | 934526.2 | 0 | 0.1 | 3170 | 0 | 926079 | 292008.2 | 0 | 0
2023-12-27 03:00 | 5504.9 | 1355476.9 | 0 | 0.1 | 3149.2 | 0 | 1346822.9 | 295094.3 | 0 | 0
2023-12-27 04:00 | 5360.5 | 1162311.9 | 0 | 0.1 | 3098.5 | 0 | 1153852.9 | 298130.8 | 0 | 0
2023-12-27 05:00 | 5498 | 623204.5 | 0 | 0.1 | 3177.7 | 0 | 614529 | 301244.9 | 0 | 0
2023-12-27 06:00 | 5492.3 | 1151299.8 | 0 | 0.1 | 3161.4 | 0 | 1142646.1 | 304343 | 0 | 0
2023-12-27 07:00 | 8388 | 1460366.7 | 0 | 0.1 | 3108.8 | 0 | 1448870 | 307389.5 | 0 | 0
2023-12-27 08:00 | 9416.1 | 1301121.1 | 0 | 0.1 | 3063.5 | 0 | 1288641.6 | 310391.7 | 0 | 0
2023-12-27 09:00 | 8887.1 | 1049114.8 | 0 | 0.1 | 3010.5 | 0 | 1037217.2 | 313341.9 | 0 | 0
2023-12-27 10:00 | 12889.4 | 1079730.9 | 0 | 0.1 | 3087.2 | 0 | 1063754.4 | 316367.3 | 0 | 0
2023-12-27 11:00 | 9591.8 | 1275965.2 | 0 | 0.1 | 3068 | 0 | 1263305.6 | 319373.9 | 0 | 0
2023-12-27 12:00 | 10643.5 | 1495507.4 | 0 | 0.1 | 3022.1 | 0 | 1481841.9 | 322335.5 | 0 | 0
2023-12-27 13:00 | 16986.8 | 1916380.9 | 0 | 0.1 | 2990.6 | 0 | 1896403.6 | 325266.2 | 0 | 0
2023-12-27 14:00 | 10588.1 | 1757025.5 | 0 | 0.1 | 2949.4 | 0 | 1743488.1 | 328156.5 | 0 | 0
2023-12-27 15:00 | 10704.2 | 1199085.4 | 0 | 0.1 | 2993.7 | 0 | 1185387.7 | 331090.2 | 0 | 0
2023-12-27 16:00 | 9742.1 | 874124.8 | 0 | 0.1 | 2950.4 | 0 | 861432.4 | 333981.6 | 0 | 0
2023-12-27 17:00 | 10783.5 | 563894.8 | 0 | 0.1 | 2625.4 | 0 | 550486.1 | 336554.4 | 0 | 0
2023-12-27 18:00 | 13373.3 | 399167.4 | 0 | 0.1 | 2583.5 | 0 | 383210.7 | 339086.1 | 0 | 0
2023-12-27 19:00 | 17500.6 | 358910.6 | 0 | 0.1 | 2561.3 | 0 | 338848.8 | 341596 | 0 | 0
2023-12-27 20:00 | 22022.3 | 679649.7 | 0 | 0.1 | 2995.6 | 0 | 654631.9 | 344531.6 | 0 | 0
2023-12-27 21:00 | 25812.6 | 1314507.8 | 0 | 0.1 | 3030.5 | 0 | 1285664.9 | 347501.4 | 0 | 0
2023-12-27 22:00 | 21983.3 | 2463014.7 | 0 | 0.1 | 3012.6 | 0 | 2438018.9 | 350453.6 | 0 | 0
2023-12-27 23:00 | 13493.5 | 3562262.7 | 0 | 0.1 | 3006.7 | 0 | 3545762.6 | 353400.1 | 0 | 0
2023-12-28 | 4748.6 | 4168530.1 | 0 | 0.1 | 2990.3 | 0 | 4160791.3 | 356330.5 | 0 | 0
2023-12-28 01:00 | 4925.6 | 4624887.4 | 0 | 0.1 | 3119.6 | 0 | 4616842.3 | 359387.7 | 0 | 0
2023-12-28 02:00 | 5340.1 | 4551006.9 | 0 | 0.1 | 3132.8 | 0 | 4542534 | 362457.8 | 0 | 0
2023-12-28 03:00 | 5065.4 | 4588560.3 | 0 | 0.1 | 3117.4 | 0 | 4580377.5 | 365512.8 | 0 | 0
2023-12-28 04:00 | 5301.9 | 4181445.3 | 0 | 0.1 | 3116.4 | 0 | 4173027.1 | 368566.8 | 0 | 0
2023-12-28 05:00 | 5432.5 | 5400600.1 | 0 | 0.1 | 3104.4 | 0 | 5392063.2 | 371609.1 | 0 | 0
2023-12-28 06:00 | 5560.5 | 6069450.5 | 0 | 0.1 | 3236 | 0 | 6060654.1 | 374780.3 | 0 | 0
2023-12-28 07:00 | 7647.8 | 4241483.9 | 0 | 0.1 | 3254.4 | 0 | 4230581.8 | 377969.5 | 0 | 0
2023-12-28 08:00 | 7912.9 | 1455431.1 | 0 | 0.1 | 3215.9 | 0 | 1444302.5 | 381121 | 0 | 0
2023-12-28 09:00 | 8284 | 120625.2 | 0 | 0.1 | 2819.3 | 0 | 109522 | 383883.8 | 0 | 0
2023-12-28 10:00 | 9278.4 | 0 | 0 | 9278.4 | 0 | 0 | 0 | 374416.1 | 0 | 0
2023-12-28 11:00 | 10515.6 | 0 | 0 | 10515.6 | 0 | 0 | 0 | 363685.9 | 0 | 0
2023-12-28 12:00 | 11435.8 | 0 | 0 | 11435.8 | 0 | 0 | 0 | 352016.7 | 0 | 0
2023-12-28 13:00 | 12254.1 | 0 | 0 | 12254.1 | 0 | 0 | 0 | 339512.5 | 0 | 0
2023-12-28 14:00 | 11111.7 | 0 | 0 | 11111.7 | 0 | 0 | 0 | 328174 | 0 | 0
2023-12-28 15:00 | 10403.8 | 0 | 0 | 10403.8 | 0 | 0 | 0 | 317557.9 | 0 | 0
2023-12-28 16:00 | 9408.9 | 0 | 0 | 9408.9 | 0 | 0 | 0 | 307957.1 | 0 | 0
2023-12-28 17:00 | 10356.1 | 0 | 0 | 10356.1 | 0 | 0 | 0 | 297389.7 | 0 | 0
2023-12-28 18:00 | 14299.5 | 0 | 0 | 14299.5 | 0 | 0 | 0 | 282798.4 | 0 | 0
2023-12-28 19:00 | 18359.7 | 0 | 0 | 18359.6 | 0 | 0 | 0 | 264064.1 | 0 | 0
2023-12-28 20:00 | 22958.6 | 0 | 0 | 22958.6 | 0 | 0 | 0 | 240636.9 | 0 | 0
2023-12-28 21:00 | 24453.9 | 0 | 0 | 24453.9 | 0 | 0 | 0 | 215684 | 0 | 0
2023-12-28 22:00 | 21709 | 7212.4 | 0 | 14496.8 | 0.1 | 0 | 0.1 | 200891.4 | 0 | 0
2023-12-28 23:00 | 13297.1 | 61020.8 | 0 | 0.1 | 2164.1 | 0 | 45559.7 | 203012.1 | 0 | 0
2023-12-29 | 4361 | 145912.3 | 0 | 0.1 | 2162.6 | 0 | 139388.8 | 205131.4 | 0 | 0
2023-12-29 01:00 | 4405.8 | 182579.6 | 0 | 0.1 | 2073.5 | 0 | 176100.4 | 207163.4 | 0 | 0
2023-12-29 02:00 | 4959.8 | 137974.2 | 0 | 0.1 | 2199 | 0 | 130815.5 | 209318.3 | 0 | 0
2023-12-29 03:00 | 5209.3 | 88482.7 | 0 | 0.1 | 2079.9 | 0 | 81193.5 | 211356.6 | 0 | 0
2023-12-29 04:00 | 5277.9 | 63130 | 0 | 0.1 | 1973.3 | 0 | 55878.9 | 213290.3 | 0 | 0
2023-12-29 05:00 | 5775.5 | 78135.9 | 0 | 0.1 | 1923.4 | 0 | 70437 | 215175.2 | 0 | 0
2023-12-29 06:00 | 5665.8 | 97834.1 | 0 | 0.1 | 1846.6 | 0 | 90321.8 | 216984.8 | 0 | 0
2023-12-29 07:00 | 7365.6 | 83028.4 | 0 | 0.1 | 1966.8 | 0 | 73696.1 | 218912.1 | 0 | 0
2023-12-29 08:00 | 7789.7 | 62881.1 | 0 | 0.1 | 1858.8 | 0 | 53232.6 | 220733.7 | 0 | 0
2023-12-29 09:00 | 6846.3 | 47109.1 | 0 | 0.1 | 1766.4 | 0 | 38496.5 | 222464.8 | 0 | 0
2023-12-29 10:00 | 6733.1 | 40698.6 | 0 | 0.1 | 1684.1 | 0 | 32281.5 | 224115.1 | 0 | 0
2023-12-29 11:00 | 8701.6 | 37942 | 0 | 0.1 | 1590.9 | 0 | 27649.6 | 225674.1 | 0 | 0
2023-12-29 12:00 | 10703.4 | 31098.8 | 0 | 0.1 | 1649.9 | 0 | 18745.6 | 227290.9 | 0 | 0
2023-12-29 13:00 | 11893.6 | 13360.3 | 0 | 0.1 | 529.9 | 0 | 936.9 | 227810.1 | 0 | 0
2023-12-29 14:00 | 11150.9 | 0 | 0 | 11150.9 | 0 | 0 | 0 | 216431.7 | 0 | 0
2023-12-29 15:00 | 10252.1 | 0 | 0 | 10252.1 | 0 | 0 | 0 | 205970.4 | 0 | 0
2023-12-29 16:00 | 9647.1 | 9806.8 | 0 | 0.1 | 63.5 | 0 | 96.4 | 206032.5 | 0 | 0
2023-12-29 17:00 | 11004.1 | 45196.1 | 0 | 0.1 | 1552.2 | 0 | 32639.8 | 207553.6 | 0 | 0
2023-12-29 18:00 | 14335.9 | 73641.9 | 0 | 0.1 | 1564.1 | 0 | 57742 | 209086.3 | 0 | 0
2023-12-29 19:00 | 17886.8 | 91164.4 | 0 | 0.1 | 1530 | 0 | 71747.7 | 210585.6 | 0 | 0
2023-12-29 20:00 | 22021 | 124479.1 | 0 | 0.1 | 1506.1 | 0 | 100952.1 | 212061.5 | 0 | 0
2023-12-29 21:00 | 25420.2 | 369815.8 | 0 | 0.1 | 1496.8 | 0 | 342899 | 213528.2 | 0 | 0
2023-12-29 22:00 | 21277.3 | 1182712 | 0 | 0.1 | 1752.8 | 0 | 1159681.9 | 215245.9 | 0 | 0
2023-12-29 23:00 | 13294.6 | 1952980.2 | 0 | 0.1 | 1739 | 0 | 1937946.7 | 216950 | 0 | 0
2023-12-30 | 4388.7 | 2355734.6 | 0 | 0.1 | 1688.3 | 0 | 2349657.6 | 218604.5 | 0 | 0
2023-12-30 01:00 | 4752.3 | 2689309.9 | 0 | 0.1 | 1643.2 | 0 | 2682914.4 | 220214.8 | 0 | 0
2023-12-30 02:00 | 5140.9 | 2995341.6 | 0 | 0.1 | 1596.1 | 0 | 2988604.6 | 221779 | 0 | 0
2023-12-30 03:00 | 5030.2 | 3334688.3 | 0 | 0.1 | 1669.9 | 0 | 3327988.3 | 223415.4 | 0 | 0
2023-12-30 04:00 | 5313.2 | 3839164.3 | 0 | 0.1 | 1634.3 | 0 | 3832216.9 | 225016.9 | 0 | 0
2023-12-30 05:00 | 5646.1 | 5829458.2 | 0 | 0.1 | 1583 | 0 | 5822229.2 | 226568.2 | 0 | 0
2023-12-30 06:00 | 5825.7 | 4827096.7 | 0 | 0.1 | 1541.6 | 0 | 4819729.5 | 228078.9 | 0 | 0
2023-12-30 07:00 | 8063.6 | 2347655.3 | 0 | 0.1 | 1496.2 | 0 | 2338095.5 | 229545.1 | 0 | 0
2023-12-30 08:00 | 8168.8 | 612795.6 | 0 | 0.1 | 1485.7 | 0 | 603141.2 | 231001.1 | 0 | 0
2023-12-30 09:00 | 7677.3 | 78190.9 | 0 | 0.1 | 1279.2 | 0 | 69234.5 | 232254.7 | 0 | 0
2023-12-30 10:00 | 8136 | 0 | 0 | 8136 | 0 | 0 | 0 | 223952.6 | 0 | 0
2023-12-30 11:00 | 8161 | 0 | 0 | 8161 | 0 | 0 | 0 | 215625.1 | 0 | 0
2023-12-30 12:00 | 9933.8 | 0 | 0 | 9933.8 | 0 | 0 | 0 | 205488.5 | 0 | 0
2023-12-30 13:00 | 10571 | 0 | 0 | 10571 | 0 | 0 | 0 | 194701.8 | 0 | 0
2023-12-30 14:00 | 9959.2 | 0 | 0 | 9959.2 | 0 | 0 | 0 | 184539.3 | 0 | 0
2023-12-30 15:00 | 9250.6 | 0 | 0 | 9250.6 | 0 | 0 | 0 | 175100 | 0 | 0
2023-12-30 16:00 | 8589.9 | 0 | 0 | 8589.9 | 0 | 0 | 0 | 166334.8 | 0 | 0
2023-12-30 17:00 | 9984.9 | 71405.4 | 0 | 0.1 | 972.4 | 0 | 60448.2 | 167287.6 | 0 | 0
2023-12-30 18:00 | 14964 | 175082.4 | 0 | 0.1 | 1018 | 0 | 159100.5 | 168285.2 | 0 | 0
2023-12-30 19:00 | 18046.5 | 633421.1 | 0 | 0.1 | 1079.5 | 0 | 614295.2 | 169343 | 0 | 0
2023-12-30 20:00 | 22116.1 | 607171.6 | 0 | 0.1 | 1043.6 | 0 | 584011.9 | 170365.7 | 0 | 0
2023-12-30 21:00 | 25552.7 | 213340.2 | 0 | 0.1 | 932.5 | 0 | 186855.1 | 171279.4 | 0 | 0
2023-12-30 22:00 | 22085.7 | 134282.7 | 0 | 0.1 | 883.2 | 0 | 111313.9 | 172144.9 | 0 | 0
2023-12-30 23:00 | 13171 | 89316.1 | 0 | 0.1 | 885.6 | 0 | 75259.6 | 173012.7 | 0 | 0
2023-12-31 | 4860.7 | 65016.8 | 0 | 0.1 | 843.1 | 0 | 59313 | 173838.9 | 0 | 0
2023-12-31 01:00 | 4974 | 95659.5 | 0 | 0.1 | 818.4 | 0 | 89867.2 | 174640.8 | 0 | 0
2023-12-31 02:00 | 5162.4 | 134191.6 | 0 | 0.1 | 787.5 | 0 | 128241.8 | 175412.5 | 0 | 0
2023-12-31 03:00 | 5427.5 | 107854.6 | 0 | 0.1 | 742.2 | 0 | 101685 | 176139.8 | 0 | 0
2023-12-31 04:00 | 5838.4 | 6674.2 | 0 | 0.1 | 310.8 | 0 | 525 | 176444.3 | 0 | 0
2023-12-31 05:00 | 5915.4 | 0 | 0 | 5915.4 | 0 | 0 | 0 | 170408.2 | 0 | 0
2023-12-31 06:00 | 5873.3 | 0 | 0 | 5873.3 | 0 | 0 | 0 | 164415.1 | 0 | 0
2023-12-31 07:00 | 8650.1 | 0 | 0 | 8650 | 0 | 0 | 0 | 155588.5 | 0 | 0
2023-12-31 08:00 | 9777.8 | 0 | 0 | 9777.8 | 0 | 0 | 0 | 145611.2 | 0 | 0
2023-12-31 09:00 | 8608.3 | 0 | 0 | 8608.3 | 0 | 0 | 0 | 136827.3 | 0 | 0
2023-12-31 10:00 | 9704.9 | 0 | 0 | 9704.9 | 0 | 0 | 0 | 126924.3 | 0 | 0
2023-12-31 11:00 | 10341.4 | 0 | 0 | 10341.4 | 0 | 0 | 0 | 116371.8 | 0 | 0
2023-12-31 12:00 | 12574.9 | 71656.4 | 0 | 0.1 | 3.6 | 0 | 59078 | 116375.3 | 0 | 0
2023-12-31 13:00 | 13394.4 | 144558.1 | 0 | 0.1 | 2.2 | 0 | 131161.7 | 116377.3 | 0 | 0
2023-12-31 14:00 | 12821.7 | 186103.5 | 0 | 0.1 | 1.7 | 0 | 173280.2 | 116378.9 | 0 | 0
2023-12-31 15:00 | 10573.2 | 577152.7 | 0 | 0.1 | 1.4 | 0 | 566578.2 | 116380.2 | 0 | 0
2023-12-31 16:00 | 9616.5 | 1826870.7 | 0 | 0.1 | 1.3 | 0 | 1817253 | 116381.4 | 0 | 0
2023-12-31 17:00 | 10902.3 | 3355211.7 | 0 | 0.1 | 1.1 | 0 | 3344308.3 | 116382.4 | 0 | 0
2023-12-31 18:00 | 13693.5 | 3296801.5 | 0 | 0.1 | 1 | 0 | 3283107 | 116383.4 | 0 | 0
2023-12-31 19:00 | 17902.4 | 2411065.5 | 0 | 0.1 | 1 | 0 | 2393162.3 | 116384.2 | 0 | 0
2023-12-31 20:00 | 21332.1 | 1382409 | 0 | 0.1 | 0.9 | 0 | 1361076.2 | 116385 | 0 | 0
2023-12-31 21:00 | 25343 | 823894.6 | 0 | 0.1 | 0.8 | 0 | 798550.9 | 116385.7 | 0 | 0
2023-12-31 22:00 | 22671.1 | 230667.3 | 0 | 0.1 | 0.7 | 0 | 207995.6 | 116386.2 | 0 | 0
2023-12-31 23:00 | 13898.2 | 56404.7 | 0 | 0.1 | 0.7 | 0 | 42505.9 | 116386.8 | 0 | 0

## Year 2
Scenario 2
Flow | Electric Demand | RES Production | Generator Production | Battery Discharge | Battery Charge | Lost Load | Curtailment | Battery SOC | Fuel Consumption | CO2 emission
Component |  | Solar PV | Diesel Genset 1 | [5 empty] | Diesel | Diesel
Unit | Wh | Wh | Wh | Wh | Wh | Wh | Wh | Wh | Lt | kg
2024-01-01 | 5189.9 | 7022859.3 | 0 | 0.1 | 61178.9 | 0 | 6956490.6 | 176342.1 | 0 | 0
2024-01-01 01:00 | 5316.6 | 7652519.8 | 0 | 0.1 | 18932.8 | 0 | 7628270.5 | 194896.1 | 0 | 0
2024-01-01 02:00 | 5701.8 | 7168043.2 | 0 | 0.1 | 11520.3 | 0 | 7150821.1 | 206186 | 0 | 0
2024-01-01 03:00 | 5705.7 | 5244984.6 | 0 | 0.1 | 9136.1 | 0 | 5230142.9 | 215139.3 | 0 | 0
2024-01-01 04:00 | 5651.3 | 3517185 | 0 | 0.1 | 7842.3 | 0 | 3503691.4 | 222824.7 | 0 | 0
2024-01-01 05:00 | 5684.4 | 7657016 | 0 | 0.1 | 6690.5 | 0 | 7644641.1 | 229381.3 | 0 | 0
2024-01-01 06:00 | 7579.4 | 12669923.9 | 0 | 0.1 | 6803.4 | 0 | 12655541.1 | 236048.6 | 0 | 0
2024-01-01 07:00 | 11773.6 | 12535842.8 | 0 | 0.1 | 6257.6 | 0 | 12517811.6 | 242180.9 | 0 | 0
2024-01-01 08:00 | 11259.3 | 10244787 | 0 | 0.1 | 5377.1 | 0 | 10228150.7 | 247450.4 | 0 | 0
2024-01-01 09:00 | 10580.3 | 7200450.4 | 0 | 0.1 | 5030.9 | 0 | 7184839.3 | 252380.6 | 0 | 0
2024-01-01 10:00 | 13366 | 4674894.7 | 0 | 0.1 | 4641 | 0 | 4656887.8 | 256928.7 | 0 | 0
2024-01-01 11:00 | 12953.5 | 2671584.6 | 0 | 0.1 | 4471.5 | 0 | 2654159.7 | 261310.8 | 0 | 0
2024-01-01 12:00 | 12435.9 | 1311527.5 | 0 | 0.1 | 4289.5 | 0 | 1294802.1 | 265514.4 | 0 | 0
2024-01-01 13:00 | 14120 | 689368.8 | 0 | 0.1 | 4122.1 | 0 | 671126.9 | 269554 | 0 | 0
2024-01-01 14:00 | 26895.8 | 518701.9 | 0 | 0.1 | 3744.1 | 0 | 488062.1 | 273223 | 0 | 0
2024-01-01 15:00 | 18959.9 | 845547.1 | 0 | 0.1 | 3898.8 | 0 | 822688.5 | 277043.8 | 0 | 0
2024-01-01 16:00 | 15561.9 | 1557752 | 0 | 0.1 | 3855.5 | 0 | 1538334.7 | 280822 | 0 | 0
2024-01-01 17:00 | 11590.5 | 3710268.4 | 0 | 0.1 | 3768.9 | 0 | 3694909.1 | 284515.5 | 0 | 0
2024-01-01 18:00 | 13732.9 | 6000316.9 | 0 | 0.1 | 3696.3 | 0 | 5982887.8 | 288137.8 | 0 | 0
2024-01-01 19:00 | 19087.4 | 7238814.5 | 0 | 0.1 | 3622.1 | 0 | 7216105.1 | 291687.4 | 0 | 0
2024-01-01 20:00 | 24154.6 | 7246567.7 | 0 | 0.1 | 3684.4 | 0 | 7218728.8 | 295298 | 0 | 0
2024-01-01 21:00 | 26617.9 | 7169311.1 | 0 | 0.1 | 3686.5 | 0 | 7139006.8 | 298910.6 | 0 | 0
2024-01-01 22:00 | 23494.9 | 6154615.7 | 0 | 0.1 | 3598.8 | 0 | 6127522.2 | 302437.4 | 0 | 0
2024-01-01 23:00 | 13630.4 | 4737832.7 | 0 | 0.1 | 3552.8 | 0 | 4720649.6 | 305919 | 0 | 0
2024-01-02 | 5050 | 3926409.2 | 0 | 0.1 | 3508.9 | 0 | 3917850.4 | 309357.6 | 0 | 0
2024-01-02 01:00 | 5222.7 | 3639306 | 0 | 0.1 | 3606 | 0 | 3630477.4 | 312891.4 | 0 | 0
2024-01-02 02:00 | 5605.2 | 3633901.2 | 0 | 0.1 | 3615.7 | 0 | 3624680.3 | 316434.7 | 0 | 0
2024-01-02 03:00 | 5650.6 | 3834653.1 | 0 | 0.1 | 3587.4 | 0 | 3825415.1 | 319950.4 | 0 | 0
2024-01-02 04:00 | 5758.2 | 3579920.4 | 0 | 0.1 | 3576.1 | 0 | 3570586.2 | 323454.9 | 0 | 0
2024-01-02 05:00 | 6055.4 | 6459598 | 0 | 0.1 | 3551.7 | 0 | 6449991 | 326935.5 | 0 | 0
2024-01-02 06:00 | 7615 | 8287338.7 | 0 | 0.1 | 3694.7 | 0 | 8276029.2 | 330556.2 | 0 | 0
2024-01-02 07:00 | 12401.3 | 6138938.7 | 0 | 0.1 | 3705.4 | 0 | 6122832.1 | 334187.4 | 0 | 0
2024-01-02 08:00 | 13120.7 | 4062762.4 | 0 | 0.1 | 3692.7 | 0 | 4045949.1 | 337806.1 | 0 | 0
2024-01-02 09:00 | 10540.9 | 2852227.3 | 0 | 0.1 | 3691.6 | 0 | 2837994.9 | 341423.9 | 0 | 0
2024-01-02 10:00 | 17726.2 | 1692479 | 0 | 0.1 | 3684.5 | 0 | 1671068.5 | 345034.5 | 0 | 0
2024-01-02 11:00 | 16153.2 | 883581.5 | 0 | 0.1 | 3785.5 | 0 | 863642.9 | 348744.2 | 0 | 0
2024-01-02 12:00 | 11849.2 | 182285.4 | 0 | 0.1 | 3440.7 | 0 | 166995.6 | 352115.9 | 0 | 0
2024-01-02 13:00 | 12316.5 | 97233.4 | 0 | 0.1 | 3324.1 | 0 | 81593 | 355373.4 | 0 | 0
2024-01-02 14:00 | 14394.7 | 35517.2 | 0 | 0.1 | 2906.5 | 0 | 18216.2 | 358221.6 | 0 | 0
2024-01-02 15:00 | 17057.8 | 20918.3 | 0 | 0.1 | 1205.5 | 0 | 2655.1 | 359402.9 | 0 | 0
2024-01-02 16:00 | 15181.5 | 58586.4 | 0 | 0.1 | 3386.1 | 0 | 40018.9 | 362721.1 | 0 | 0
2024-01-02 17:00 | 11652.3 | 175863.1 | 0 | 0.1 | 3658.8 | 0 | 160552.1 | 366306.7 | 0 | 0
2024-01-02 18:00 | 14259.3 | 1306584 | 0 | 0.1 | 4083.3 | 0 | 1288241.6 | 370308.2 | 0 | 0
2024-01-02 19:00 | 18518.9 | 3669368.2 | 0 | 0.1 | 4092.9 | 0 | 3646756.5 | 374319.2 | 0 | 0
2024-01-02 20:00 | 24981.5 | 7085330.7 | 0 | 0.1 | 4089.1 | 0 | 7056260.2 | 378326.4 | 0 | 0
2024-01-02 21:00 | 29216 | 7816771.9 | 0 | 0.1 | 4329.2 | 0 | 7783226.8 | 382568.9 | 0 | 0
2024-01-02 22:00 | 24244.6 | 3316920.7 | 0 | 0.1 | 4393.7 | 0 | 3288282.6 | 386874.5 | 0 | 0
2024-01-02 23:00 | 14814 | 721285.9 | 0 | 0.1 | 4372.8 | 0 | 702099.2 | 391159.8 | 0 | 0
2024-01-03 | 5455 | 235771.7 | 0 | 0.1 | 3931.4 | 0 | 226385.4 | 395012.5 | 0 | 0
2024-01-03 01:00 | 5267.7 | 143429.5 | 0 | 0.1 | 3869.7 | 0 | 134292.2 | 398804.7 | 0 | 0
2024-01-03 02:00 | 5482.8 | 98747.1 | 0 | 0.1 | 3962.8 | 0 | 89301.6 | 402688.2 | 0 | 0
2024-01-03 03:00 | 5616.4 | 112905.1 | 0 | 0.1 | 3999.4 | 0 | 103289.4 | 406607.5 | 0 | 0
2024-01-03 04:00 | 5861.8 | 115722.7 | 0 | 0.1 | 4020.6 | 0 | 105840.4 | 410547.6 | 0 | 0
2024-01-03 05:00 | 6546.1 | 45557.7 | 0 | 0.1 | 3725.2 | 0 | 35286.6 | 414198.2 | 0 | 0
2024-01-03 06:00 | 7523.1 | 97474.2 | 0 | 0.1 | 3909.5 | 0 | 86041.7 | 418029.4 | 0 | 0
2024-01-03 07:00 | 12589.4 | 132329.7 | 0 | 0.1 | 4505.3 | 0 | 115235.2 | 422444.5 | 0 | 0
2024-01-03 08:00 | 12427.6 | 114494.2 | 0 | 0.1 | 4435.3 | 0 | 97631.3 | 426791 | 0 | 0
2024-01-03 09:00 | 10915.4 | 45979.5 | 0 | 0.1 | 4041.8 | 0 | 31022.4 | 430751.8 | 0 | 0
2024-01-03 10:00 | 10639.6 | 0 | 0 | 10639.6 | 0 | 0 | 0 | 419895.1 | 0 | 0
2024-01-03 11:00 | 11508 | 0 | 0 | 11508 | 0 | 0 | 0 | 408152.2 | 0 | 0
2024-01-03 12:00 | 11525 | 0 | 0 | 11525 | 0 | 0 | 0 | 396392 | 0 | 0
2024-01-03 13:00 | 12696.9 | 0 | 0 | 12696.9 | 0 | 0 | 0 | 383436 | 0 | 0
2024-01-03 14:00 | 15325.5 | 0 | 0 | 15325.5 | 0 | 0 | 0 | 367797.7 | 0 | 0
2024-01-03 15:00 | 16771 | 0 | 0 | 16771 | 0 | 0 | 0 | 350684.4 | 0 | 0
2024-01-03 16:00 | 14239.9 | 0 | 0 | 14239.9 | 0 | 0 | 0 | 336154 | 0 | 0
2024-01-03 17:00 | 11091.6 | 912 | 0 | 10179.9 | 0.1 | 0 | 0.1 | 325766.5 | 0 | 0
2024-01-03 18:00 | 13910.9 | 104419.5 | 0 | 0.1 | 4950.3 | 0 | 85558.5 | 330617.6 | 0 | 0
2024-01-03 19:00 | 17792.9 | 154702.3 | 0 | 0.1 | 4997 | 0 | 131912.5 | 335514.5 | 0 | 0
2024-01-03 20:00 | 23534.7 | 125160.7 | 0 | 0.1 | 4842 | 0 | 96784.2 | 340259.5 | 0 | 0
2024-01-03 21:00 | 27607.7 | 50658.2 | 0 | 0.1 | 3822.5 | 0 | 19228.1 | 344005.5 | 0 | 0
2024-01-03 22:00 | 23473.1 | 76897.2 | 0 | 0.1 | 4979.9 | 0 | 48444.3 | 348885.7 | 0 | 0
2024-01-03 23:00 | 14030 | 182816.3 | 0 | 0.1 | 5236.2 | 0 | 163550.2 | 354017 | 0 | 0
2024-01-04 | 4810.1 | 758717 | 0 | 0.1 | 5725.4 | 0 | 748181.6 | 359627.8 | 0 | 0
2024-01-04 01:00 | 5334 | 822810.4 | 0 | 0.1 | 5641.4 | 0 | 811835.1 | 365156.3 | 0 | 0
2024-01-04 02:00 | 5250.7 | 459633.5 | 0 | 0.1 | 5185.1 | 0 | 449197.7 | 370237.6 | 0 | 0
2024-01-04 03:00 | 5199.8 | 318556.5 | 0 | 0.1 | 5561 | 0 | 307795.7 | 375687.3 | 0 | 0
2024-01-04 04:00 | 5309.5 | 190455.9 | 0 | 0.1 | 5457.3 | 0 | 179689.2 | 381035.4 | 0 | 0
2024-01-04 05:00 | 5709.8 | 101811.1 | 0 | 0.1 | 5356.6 | 0 | 90744.8 | 386284.8 | 0 | 0
2024-01-04 06:00 | 7817 | 170712.4 | 0 | 0.1 | 5562.5 | 0 | 157333 | 391735.9 | 0 | 0
2024-01-04 07:00 | 11866.8 | 844045.2 | 0 | 0.1 | 6084.4 | 0 | 826094.1 | 397698.5 | 0 | 0
2024-01-04 08:00 | 11726.4 | 1139227.6 | 0 | 0.1 | 6413.4 | 0 | 1121088 | 403983.6 | 0 | 0
2024-01-04 09:00 | 12020.4 | 802766.3 | 0 | 0.1 | 6451 | 0 | 784295 | 410305.5 | 0 | 0
2024-01-04 10:00 | 11182.3 | 180987.6 | 0 | 0.1 | 5991 | 0 | 163814.5 | 416176.6 | 0 | 0
2024-01-04 11:00 | 19369.1 | 51070.6 | 0 | 0.1 | 5113.3 | 0 | 26588.3 | 421187.5 | 0 | 0
2024-01-04 12:00 | 11900.5 | 0 | 0 | 11900.5 | 0 | 0 | 0 | 409044.2 | 0 | 0
2024-01-04 13:00 | 13614 | 0 | 0 | 13613.9 | 0 | 0 | 0 | 395152.4 | 0 | 0
2024-01-04 14:00 | 15944.4 | 0 | 0 | 15944.4 | 0 | 0 | 0 | 378882.7 | 0 | 0
2024-01-04 15:00 | 15524.6 | 0 | 0 | 15524.6 | 0 | 0 | 0 | 363041.3 | 0 | 0
2024-01-04 16:00 | 15047.7 | 0 | 0 | 15047.7 | 0 | 0 | 0 | 347686.5 | 0 | 0
2024-01-04 17:00 | 13170.8 | 68552 | 0 | 0.1 | 6190.2 | 0 | 49191.1 | 353752.8 | 0 | 0
2024-01-04 18:00 | 13671.9 | 207684.3 | 0 | 0.1 | 7132.6 | 0 | 186879.9 | 360742.7 | 0 | 0
2024-01-04 19:00 | 18346.6 | 1064483.1 | 0 | 0.1 | 7968.3 | 0 | 1038168.2 | 368551.5 | 0 | 0
2024-01-04 20:00 | 22134.1 | 2048280.5 | 0 | 0.1 | 8021.1 | 0 | 2018125.4 | 376412.1 | 0 | 0
2024-01-04 21:00 | 26259.3 | 2591921.7 | 0 | 0.1 | 8081.5 | 0 | 2557581 | 384331.9 | 0 | 0
2024-01-04 22:00 | 22780.3 | 2551080.4 | 0 | 0.1 | 8188.3 | 0 | 2520111.9 | 392356.4 | 0 | 0
2024-01-04 23:00 | 14142.6 | 2385145.1 | 0 | 0.1 | 8792.4 | 0 | 2362210.2 | 400972.8 | 0 | 0
2024-01-05 | 5032.4 | 2360331.9 | 0 | 0.1 | 9082.3 | 0 | 2346217.2 | 409873.4 | 0 | 0
2024-01-05 01:00 | 5295.9 | 2389764.8 | 0 | 0.1 | 9380.6 | 0 | 2375088.4 | 419066.3 | 0 | 0
2024-01-05 02:00 | 5326 | 2351668.6 | 0 | 0.1 | 9832.8 | 0 | 2336509.9 | 428702.4 | 0 | 0
2024-01-05 03:00 | 5645.8 | 2230607 | 0 | 0.1 | 10435.4 | 0 | 2214525.9 | 438928.9 | 0 | 0
2024-01-05 04:00 | 6599.3 | 1548109.5 | 0 | 0.1 | 12000.2 | 0 | 1529510.1 | 450689.1 | 0 | 0
2024-01-05 05:00 | 6886.6 | 840806.2 | 0 | 0.1 | 13407.1 | 0 | 820512.6 | 463827.9 | 0 | 0
2024-01-05 06:00 | 7559.3 | 910646.5 | 0 | 0.1 | 16149.8 | 0 | 886937.4 | 479654.7 | 0 | 0
2024-01-05 07:00 | 11944 | 344244.5 | 0 | 0.1 | 23828.5 | 0 | 308472.1 | 503006.5 | 0 | 0
2024-01-05 08:00 | 12185.2 | 80106.4 | 0 | 0.1 | 29071.8 | 0 | 38849.5 | 531496.8 | 0 | 0
2024-01-05 09:00 | 11250.6 | 0 | 0 | 11250.5 | 0 | 0 | 0 | 520016.6 | 0 | 0
2024-01-05 10:00 | 10899.7 | 0 | 0 | 10899.7 | 0 | 0 | 0 | 508894.5 | 0 | 0
2024-01-05 11:00 | 11273.3 | 0 | 0 | 11273.3 | 0 | 0 | 0 | 497391.2 | 0 | 0
2024-01-05 12:00 | 11954.7 | 0 | 0 | 11954.7 | 0 | 0 | 0 | 485192.6 | 0 | 0
2024-01-05 13:00 | 12743.8 | 0 | 0 | 12743.8 | 0 | 0 | 0 | 472188.7 | 0 | 0
2024-01-05 14:00 | 15802.7 | 0 | 0 | 15802.6 | 0 | 0 | 0 | 456063.6 | 0 | 0
2024-01-05 15:00 | 16744.6 | 0 | 0 | 16744.5 | 0 | 0 | 0 | 438977.4 | 0 | 0
2024-01-05 16:00 | 15092.3 | 0 | 0 | 15092.3 | 0 | 0 | 0 | 423577.1 | 0 | 0
2024-01-05 17:00 | 12539.5 | 0 | 0 | 12539.5 | 0 | 0 | 0 | 410781.7 | 0 | 0
2024-01-05 18:00 | 14856.7 | 0 | 0 | 14856.7 | 0 | 0 | 0 | 395621.7 | 0 | 0
2024-01-05 19:00 | 19856.4 | 0 | 0 | 19856.4 | 0 | 0 | 0 | 375360.1 | 0 | 0
2024-01-05 20:00 | 24629.9 | 0 | 0 | 24629.8 | 0 | 0 | 0 | 350227.6 | 0 | 0
2024-01-05 21:00 | 26767.4 | 0 | 0 | 26767.4 | 0 | 0 | 0 | 322913.9 | 0 | 0
2024-01-05 22:00 | 22633 | 0 | 0 | 22633 | 0 | 0 | 0 | 299819.1 | 0 | 0
2024-01-05 23:00 | 14230.9 | 0 | 0 | 14230.9 | 0 | 0 | 0 | 285297.8 | 0 | 0
2024-01-06 | 5136.4 | 0 | 0 | 5136.4 | 0 | 0 | 0 | 280056.6 | 0 | 0
2024-01-06 01:00 | 5552.9 | 0 | 0 | 5552.9 | 0 | 0 | 0 | 274390.4 | 0 | 0
2024-01-06 02:00 | 5709.3 | 0 | 0 | 5709.3 | 0 | 0 | 0 | 268564.5 | 0 | 0
2024-01-06 03:00 | 5828.3 | 0 | 0 | 5828.3 | 0 | 0 | 0 | 262617.3 | 0 | 0
2024-01-06 04:00 | 5752.4 | 0 | 0 | 5752.3 | 0 | 0 | 0 | 256747.6 | 0 | 0
2024-01-06 05:00 | 5893.6 | 0 | 0 | 5893.6 | 0 | 0 | 0 | 250733.7 | 0 | 0
2024-01-06 06:00 | 5935.2 | 0 | 0 | 5935.2 | 0 | 0 | 0 | 244677.5 | 0 | 0
2024-01-06 07:00 | 8427.8 | 0 | 0 | 8427.8 | 0 | 0 | 0 | 236077.7 | 0 | 0
2024-01-06 08:00 | 9358.6 | 0 | 0 | 9358.6 | 0 | 0 | 0 | 226528.1 | 0 | 0
2024-01-06 09:00 | 8426.4 | 0 | 0 | 8426.4 | 0 | 0 | 0 | 217929.7 | 0 | 0
2024-01-06 10:00 | 9797.4 | 0 | 0 | 9797.4 | 0 | 0 | 0 | 207932.4 | 0 | 0
2024-01-06 11:00 | 10680.8 | 0 | 0 | 10680.8 | 0 | 0 | 0 | 197033.6 | 0 | 0
2024-01-06 12:00 | 12453.5 | 0 | 0 | 12453.5 | 0 | 0 | 0 | 184325.9 | 0 | 0
2024-01-06 13:00 | 12602.9 | 34316.9 | 0 | 0.1 | 11558.5 | 0 | 10155.7 | 195653.2 | 0 | 0
2024-01-06 14:00 | 11965.4 | 70120.2 | 0 | 0.1 | 32535.8 | 0 | 25619.1 | 227538.1 | 0 | 0
2024-01-06 15:00 | 11083.5 | 59600.7 | 0 | 0.1 | 22618.8 | 0 | 25898.5 | 249704.4 | 0 | 0
2024-01-06 16:00 | 10628.1 | 0 | 0 | 10628.1 | 0 | 0 | 0 | 238859.5 | 0 | 0
2024-01-06 17:00 | 11494.7 | 0 | 0 | 11494.7 | 0 | 0 | 0 | 227130.2 | 0 | 0
2024-01-06 18:00 | 14575.6 | 0 | 0 | 14575.6 | 0 | 0 | 0 | 212257.1 | 0 | 0
2024-01-06 19:00 | 18569.5 | 55043.5 | 0 | 0.1 | 9524.6 | 0 | 26949.5 | 221591.2 | 0 | 0
2024-01-06 20:00 | 24026 | 82089.9 | 0 | 0.1 | 9214.2 | 0 | 48849.8 | 230621 | 0 | 0
2024-01-06 21:00 | 27408.4 | 55891.2 | 0 | 0.1 | 6869 | 0 | 21613.9 | 237352.5 | 0 | 0
2024-01-06 22:00 | 24129.4 | 61487.9 | 0 | 0.1 | 7091.3 | 0 | 30267.4 | 244301.8 | 0 | 0
2024-01-06 23:00 | 13424.4 | 181004.1 | 0 | 0.1 | 7957.1 | 0 | 159622.7 | 252099.6 | 0 | 0
2024-01-07 | 5677.6 | 2202050.4 | 0 | 0.1 | 8281.3 | 0 | 2188091.6 | 260215.2 | 0 | 0
2024-01-07 01:00 | 5292.1 | 4757315.3 | 0 | 0.1 | 8419.2 | 0 | 4743604.1 | 268466 | 0 | 0
2024-01-07 02:00 | 5570.4 | 4840124.8 | 0 | 0.1 | 8081.6 | 0 | 4826472.9 | 276385.9 | 0 | 0
2024-01-07 03:00 | 5664.4 | 3859204.7 | 0 | 0.1 | 7653.5 | 0 | 3845887 | 283886.2 | 0 | 0
2024-01-07 04:00 | 5608.8 | 1871234 | 0 | 0.1 | 7317.3 | 0 | 1858308 | 291057.1 | 0 | 0
2024-01-07 05:00 | 6034.9 | 133655.8 | 0 | 0.1 | 6024.3 | 0 | 121596.8 | 296960.8 | 0 | 0
2024-01-07 06:00 | 6507.9 | 8691.3 | 0 | 0.1 | 933.3 | 0 | 1250.1 | 297875.3 | 0 | 0
2024-01-07 07:00 | 7855.2 | 1952.3 | 0 | 5903.1 | 0.1 | 0 | 0.1 | 291851.9 | 0 | 0
2024-01-07 08:00 | 9060.9 | 66622.8 | 0 | 0.1 | 5162.5 | 0 | 52399.5 | 296911 | 0 | 0
2024-01-07 09:00 | 19040.6 | 136266.7 | 0 | 0.1 | 5256.5 | 0 | 111969.7 | 302062.3 | 0 | 0
2024-01-07 10:00 | 11154.9 | 213395.6 | 0 | 0.1 | 5113 | 0 | 197127.8 | 307072.9 | 0 | 0
2024-01-07 11:00 | 10147.5 | 502631.7 | 0 | 0.1 | 5593.5 | 0 | 486890.8 | 312554.5 | 0 | 0
2024-01-07 12:00 | 13619.6 | 620087.9 | 0 | 0.1 | 5919.8 | 0 | 600548.6 | 318355.9 | 0 | 0
2024-01-07 13:00 | 13742.3 | 575363.1 | 0 | 0.1 | 5166.4 | 0 | 556454.5 | 323418.8 | 0 | 0
2024-01-07 14:00 | 11735.5 | 351041.4 | 0 | 0.1 | 4948.2 | 0 | 334357.7 | 328268 | 0 | 0
2024-01-07 15:00 | 11314.2 | 150457.2 | 0 | 0.1 | 4655.6 | 0 | 134487.6 | 332830.3 | 0 | 0
2024-01-07 16:00 | 10861.5 | 90824.5 | 0 | 0.1 | 4873.1 | 0 | 75090 | 337605.9 | 0 | 0
2024-01-07 17:00 | 12300.7 | 59308 | 0 | 0.1 | 4517 | 0 | 42490.4 | 342032.5 | 0 | 0
2024-01-07 18:00 | 14174.8 | 9449.6 | 0 | 4725.4 | 0.1 | 0 | 0.1 | 337210.7 | 0 | 0
2024-01-07 19:00 | 18057.4 | 0 | 0 | 18057.4 | 0 | 0 | 0 | 318784.8 | 0 | 0
2024-01-07 20:00 | 24349 | 65159.4 | 0 | 0.1 | 4180.2 | 0 | 36630.3 | 322881.3 | 0 | 0
2024-01-07 21:00 | 28073.2 | 240536.8 | 0 | 0.1 | 4710.6 | 0 | 207753.2 | 327497.5 | 0 | 0
2024-01-07 22:00 | 22984.8 | 761918.3 | 0 | 0.1 | 5052.1 | 0 | 733881.5 | 332448.5 | 0 | 0
2024-01-07 23:00 | 14343.7 | 175620 | 0 | 0.1 | 4488.5 | 0 | 156787.9 | 336847 | 0 | 0
2024-01-08 | 5134.7 | 0 | 0 | 5134.7 | 0 | 0 | 0 | 331607.6 | 0 | 0
2024-01-08 01:00 | 5273.5 | 0 | 0 | 5273.5 | 0 | 0 | 0 | 326226.5 | 0 | 0
2024-01-08 02:00 | 5226.1 | 0 | 0 | 5226.1 | 0 | 0 | 0 | 320893.7 | 0 | 0
2024-01-08 03:00 | 5355.3 | 0 | 0 | 5355.3 | 0 | 0 | 0 | 315429.2 | 0 | 0
2024-01-08 04:00 | 5259.9 | 78304 | 0 | 0.1 | 4033.6 | 0 | 69010.5 | 319382.1 | 0 | 0
2024-01-08 05:00 | 5602.3 | 119401.4 | 0 | 0.1 | 4037.3 | 0 | 109761.8 | 323338.6 | 0 | 0
2024-01-08 06:00 | 6993.7 | 139055 | 0 | 0.1 | 3873.8 | 0 | 128187.6 | 327134.8 | 0 | 0
2024-01-08 07:00 | 11790.9 | 133546.8 | 0 | 0.1 | 4205.4 | 0 | 117550.5 | 331256.1 | 0 | 0
2024-01-08 08:00 | 11637.9 | 133153.7 | 0 | 0.1 | 4063.2 | 0 | 117452.7 | 335237.9 | 0 | 0
2024-01-08 09:00 | 11204.6 | 144102.4 | 0 | 0.1 | 3970.5 | 0 | 128927.4 | 339128.9 | 0 | 0
2024-01-08 10:00 | 10878.4 | 95473.5 | 0 | 0.1 | 3757.9 | 0 | 80837.3 | 342811.6 | 0 | 0
2024-01-08 11:00 | 14586.3 | 11874.8 | 0 | 2711.7 | 0.1 | 0 | 0.1 | 340044.6 | 0 | 0
2024-01-08 12:00 | 16041 | 0 | 0 | 16041 | 0 | 0 | 0 | 323676.3 | 0 | 0
2024-01-08 13:00 | 13603.1 | 0 | 0 | 13603.1 | 0 | 0 | 0 | 309795.6 | 0 | 0
2024-01-08 14:00 | 16267.9 | 0 | 0 | 16267.8 | 0 | 0 | 0 | 293195.8 | 0 | 0
2024-01-08 15:00 | 16531.2 | 0 | 0 | 16531.2 | 0 | 0 | 0 | 276327.2 | 0 | 0
2024-01-08 16:00 | 16983.5 | 0 | 0 | 16983.5 | 0 | 0 | 0 | 258997.2 | 0 | 0
2024-01-08 17:00 | 12837.2 | 52663.8 | 0 | 0.1 | 3409.9 | 0 | 36416.9 | 262338.7 | 0 | 0
2024-01-08 18:00 | 14847.8 | 333726.7 | 0 | 0.1 | 3670.7 | 0 | 315208.3 | 265935.9 | 0 | 0
2024-01-08 19:00 | 20172.3 | 1514670.8 | 0 | 0.1 | 3931.4 | 0 | 1490567.3 | 269788.6 | 0 | 0
2024-01-08 20:00 | 22813.1 | 2368709.9 | 0 | 0.1 | 3818.4 | 0 | 2342078.5 | 273530.5 | 0 | 0
2024-01-08 21:00 | 25777.3 | 1941164.9 | 0 | 0.1 | 3695 | 0 | 1911692.8 | 277151.5 | 0 | 0
2024-01-08 22:00 | 23289.1 | 1229150 | 0 | 0.1 | 3718.6 | 0 | 1202142.4 | 280795.6 | 0 | 0
2024-01-08 23:00 | 14206.6 | 751912.5 | 0 | 0.1 | 3598.5 | 0 | 734107.4 | 284322.1 | 0 | 0
2024-01-09 | 5023.6 | 235099.5 | 0 | 0.1 | 3164.5 | 0 | 226911.4 | 287423.2 | 0 | 0
2024-01-09 01:00 | 5366 | 242910 | 0 | 0.1 | 3072.5 | 0 | 234471.5 | 290434.2 | 0 | 0
2024-01-09 02:00 | 5950.1 | 185453.3 | 0 | 0.1 | 2983.8 | 0 | 176519.4 | 293358.3 | 0 | 0
2024-01-09 03:00 | 6080.8 | 852031.6 | 0 | 0.1 | 3502.2 | 0 | 842448.7 | 296790.4 | 0 | 0
2024-01-09 04:00 | 6234.3 | 1617209.6 | 0 | 0.1 | 3500.9 | 0 | 1607474.5 | 300221.2 | 0 | 0
2024-01-09 05:00 | 6476.3 | 3113938.6 | 0 | 0.1 | 3423.8 | 0 | 3104038.5 | 303576.5 | 0 | 0
2024-01-09 06:00 | 7693.5 | 3666720.6 | 0 | 0.1 | 3364.6 | 0 | 3655662.6 | 306873.7 | 0 | 0
2024-01-09 07:00 | 11988.9 | 3130218.4 | 0 | 0.1 | 3293.9 | 0 | 3114935.7 | 310101.6 | 0 | 0
2024-01-09 08:00 | 12631.6 | 2688145.9 | 0 | 0.1 | 3410.3 | 0 | 2672104.1 | 313443.5 | 0 | 0
2024-01-09 09:00 | 11166.1 | 2265388.5 | 0 | 0.1 | 3385.6 | 0 | 2250836.8 | 316761.4 | 0 | 0
2024-01-09 10:00 | 10905.2 | 2253370.3 | 0 | 0.1 | 3320.9 | 0 | 2239144.2 | 320015.8 | 0 | 0
2024-01-09 11:00 | 12805.5 | 1987037.2 | 0 | 0.1 | 3276.4 | 0 | 1970955.4 | 323226.6 | 0 | 0
2024-01-09 12:00 | 12242 | 1482399.3 | 0 | 0.1 | 3219.1 | 0 | 1466938.3 | 326381.1 | 0 | 0
2024-01-09 13:00 | 12675 | 991628.3 | 0 | 0.1 | 3292.5 | 0 | 975660.8 | 329607.7 | 0 | 0
2024-01-09 14:00 | 15146.1 | 283835.5 | 0 | 0.1 | 2936.9 | 0 | 265752.7 | 332485.8 | 0 | 0
2024-01-09 15:00 | 16593.2 | 101040 | 0 | 0.1 | 2782.6 | 0 | 81664.2 | 335212.6 | 0 | 0
2024-01-09 16:00 | 14531.2 | 11840.2 | 0 | 2691.1 | 0.1 | 0 | 0.1 | 332466.7 | 0 | 0
2024-01-09 17:00 | 12343.1 | 0 | 0 | 12343.1 | 0 | 0 | 0 | 319871.7 | 0 | 0
2024-01-09 18:00 | 14377.9 | 6992 | 0 | 7386.1 | 0.1 | 0 | 0.1 | 312334.9 | 0 | 0
2024-01-09 19:00 | 17649.6 | 39682 | 0 | 0.1 | 2451.3 | 0 | 19581.3 | 314737.1 | 0 | 0
2024-01-09 20:00 | 24674.5 | 62747 | 0 | 0.1 | 2514.3 | 0 | 35558.4 | 317200.9 | 0 | 0
2024-01-09 21:00 | 27912.8 | 91533.6 | 0 | 0.1 | 2503 | 0 | 61118 | 319653.7 | 0 | 0
2024-01-09 22:00 | 23310.4 | 121557.3 | 0 | 0.1 | 2423 | 0 | 95824.1 | 322028.1 | 0 | 0
2024-01-09 23:00 | 13872.4 | 149741.1 | 0 | 0.1 | 2783.4 | 0 | 133085.4 | 324755.7 | 0 | 0
2024-01-10 | 5263.4 | 176474 | 0 | 0.1 | 2738.1 | 0 | 168472.6 | 327439 | 0 | 0
2024-01-10 01:00 | 5614.7 | 354770 | 0 | 0.1 | 2763.6 | 0 | 346391.8 | 330147.2 | 0 | 0
2024-01-10 02:00 | 5644.9 | 631917.1 | 0 | 0.1 | 3018 | 0 | 623254.3 | 333104.8 | 0 | 0
2024-01-10 03:00 | 6005.2 | 687566.3 | 0 | 0.1 | 2981.7 | 0 | 678579.6 | 336026.7 | 0 | 0
2024-01-10 04:00 | 5858 | 475754.1 | 0 | 0.1 | 2799.4 | 0 | 467096.8 | 338770 | 0 | 0
2024-01-10 05:00 | 6153.2 | 160605.7 | 0 | 0.1 | 2728.9 | 0 | 151723.7 | 341444.2 | 0 | 0
2024-01-10 06:00 | 7349.3 | 340431.4 | 0 | 0.1 | 2769 | 0 | 330313.2 | 344157.7 | 0 | 0
2024-01-10 07:00 | 23734.5 | 856383.1 | 0 | 0.1 | 3039.2 | 0 | 829609.5 | 347136.1 | 0 | 0
2024-01-10 08:00 | 13343.1 | 1292532.6 | 0 | 0.1 | 3015.9 | 0 | 1276173.8 | 350091.6 | 0 | 0
2024-01-10 09:00 | 11856.5 | 1675064.7 | 0 | 0.1 | 3219.5 | 0 | 1659988.8 | 353246.6 | 0 | 0
2024-01-10 10:00 | 11922.2 | 1785342.1 | 0 | 0.1 | 3216.4 | 0 | 1770203.6 | 356398.5 | 0 | 0
2024-01-10 11:00 | 12182.4 | 1567093.4 | 0 | 0.1 | 3171.7 | 0 | 1551739.5 | 359506.7 | 0 | 0
2024-01-10 12:00 | 11809.9 | 1378147.7 | 0 | 0.1 | 3147.1 | 0 | 1363190.8 | 362590.7 | 0 | 0
2024-01-10 13:00 | 13620.7 | 1169096.2 | 0 | 0.1 | 3106.5 | 0 | 1152369 | 365635 | 0 | 0
2024-01-10 14:00 | 15870.7 | 771517.2 | 0 | 0.1 | 3228.4 | 0 | 752418.2 | 368798.8 | 0 | 0
2024-01-10 15:00 | 17532.1 | 190379.5 | 0 | 0.1 | 2829.6 | 0 | 170018 | 371571.7 | 0 | 0
2024-01-10 16:00 | 15161.3 | 108462.7 | 0 | 0.1 | 2696.5 | 0 | 90605 | 374214.2 | 0 | 0
2024-01-10 17:00 | 12004.4 | 76085.1 | 0 | 0.1 | 2575.9 | 0 | 61504.9 | 376738.4 | 0 | 0
2024-01-10 18:00 | 13724.7 | 73058.3 | 0 | 0.1 | 2471.8 | 0 | 56861.9 | 379160.7 | 0 | 0
2024-01-10 19:00 | 18177.5 | 85931.1 | 0 | 0.1 | 2810.6 | 0 | 64943.1 | 381915.1 | 0 | 0
2024-01-10 20:00 | 23136.5 | 121096.3 | 0 | 0.1 | 2782.4 | 0 | 95177.6 | 384641.7 | 0 | 0
2024-01-10 21:00 | 27201.6 | 180626.3 | 0 | 0.1 | 2816.2 | 0 | 150608.6 | 387401.4 | 0 | 0
2024-01-10 22:00 | 22928 | 701926.2 | 0 | 0.1 | 3127.9 | 0 | 675870.4 | 390466.7 | 0 | 0
2024-01-10 23:00 | 13739.7 | 901091.9 | 0 | 0.1 | 3046.6 | 0 | 884305.7 | 393452.3 | 0 | 0
2024-01-11 | 5571.9 | 282967.2 | 0 | 0.1 | 2911.3 | 0 | 274484 | 396305.3 | 0 | 0
2024-01-11 01:00 | 5791.3 | 60071.1 | 0 | 0.1 | 2670.9 | 0 | 51609 | 398922.7 | 0 | 0
2024-01-11 02:00 | 5666.1 | 0 | 0 | 5666.1 | 0 | 0 | 0 | 393140.9 | 0 | 0
2024-01-11 03:00 | 5661.1 | 0 | 0 | 5661 | 0 | 0 | 0 | 387364.3 | 0 | 0
2024-01-11 04:00 | 5586.1 | 0 | 0 | 5586.1 | 0 | 0 | 0 | 381664.3 | 0 | 0
2024-01-11 05:00 | 5831.5 | 40056.4 | 0 | 0.1 | 2470.5 | 0 | 31754.6 | 384085.2 | 0 | 0
2024-01-11 06:00 | 7243.6 | 151962.2 | 0 | 0.1 | 2630.5 | 0 | 142088.1 | 386663.1 | 0 | 0
2024-01-11 07:00 | 12351.6 | 182702.7 | 0 | 0.1 | 2603.4 | 0 | 167747.8 | 389214.3 | 0 | 0
2024-01-11 08:00 | 12914.5 | 139747.2 | 0 | 0.1 | 2517.3 | 0 | 124315.5 | 391681.1 | 0 | 0
2024-01-11 09:00 | 11511.1 | 67937.4 | 0 | 0.1 | 2344.9 | 0 | 54081.5 | 393979 | 0 | 0
2024-01-11 10:00 | 11165.3 | 22108.5 | 0 | 0.1 | 1998.7 | 0 | 8944.6 | 395937.7 | 0 | 0
2024-01-11 11:00 | 10903.5 | 1192.4 | 0 | 9711.4 | 0.1 | 0 | 0.1 | 386028.2 | 0 | 0
2024-01-11 12:00 | 10549.3 | 0 | 0 | 10549.3 | 0 | 0 | 0 | 375263.6 | 0 | 0
2024-01-11 13:00 | 12120 | 0 | 0 | 12120 | 0 | 0 | 0 | 362896.3 | 0 | 0
2024-01-11 14:00 | 14846 | 0 | 0 | 14845.9 | 0 | 0 | 0 | 347747.3 | 0 | 0
2024-01-11 15:00 | 15322 | 0 | 0 | 15321.9 | 0 | 0 | 0 | 332112.7 | 0 | 0
2024-01-11 16:00 | 15402.6 | 0 | 0 | 15402.6 | 0 | 0 | 0 | 316395.8 | 0 | 0
2024-01-11 17:00 | 13762.5 | 0 | 0 | 13762.5 | 0 | 0 | 0 | 302352.5 | 0 | 0
2024-01-11 18:00 | 15436.6 | 32814.6 | 0 | 0.1 | 2004.5 | 0 | 15373.6 | 304316.8 | 0 | 0
2024-01-11 19:00 | 19117.9 | 105847.6 | 0 | 0.1 | 2183.6 | 0 | 84546.2 | 306456.6 | 0 | 0
2024-01-11 20:00 | 24449.3 | 152208.9 | 0 | 0.1 | 2497.7 | 0 | 125262.1 | 308904.2 | 0 | 0
2024-01-11 21:00 | 29758.2 | 167561.7 | 0 | 0.1 | 2429 | 0 | 135374.7 | 311284.5 | 0 | 0
2024-01-11 22:00 | 23529.3 | 160323.9 | 0 | 0.1 | 2339.5 | 0 | 134455.1 | 313577.1 | 0 | 0
2024-01-11 23:00 | 13656.5 | 155864.1 | 0 | 0.1 | 2285.5 | 0 | 139922.3 | 315816.8 | 0 | 0
2024-01-12 | 5346.6 | 289334.5 | 0 | 0.1 | 2270.1 | 0 | 281717.9 | 318041.4 | 0 | 0
2024-01-12 01:00 | 5371.1 | 1166599.1 | 0 | 0.1 | 2661.7 | 0 | 1158566.4 | 320649.8 | 0 | 0
2024-01-12 02:00 | 5834.4 | 2504435.8 | 0 | 0.1 | 2660.1 | 0 | 2495941.4 | 323256.6 | 0 | 0
2024-01-12 03:00 | 5898.4 | 3304010.7 | 0 | 0.1 | 2609.4 | 0 | 3295503 | 325813.7 | 0 | 0
2024-01-12 04:00 | 6183.9 | 2633518.4 | 0 | 0.1 | 2569.4 | 0 | 2624765.2 | 328331.6 | 0 | 0
2024-01-12 05:00 | 6531.3 | 1970345.4 | 0 | 0.1 | 2526.6 | 0 | 1961287.5 | 330807.6 | 0 | 0
2024-01-12 06:00 | 7660 | 3374230.7 | 0 | 0.1 | 2599.3 | 0 | 3363971.6 | 333354.8 | 0 | 0
2024-01-12 07:00 | 11698.8 | 4115426.8 | 0 | 0.1 | 2575 | 0 | 4101153.1 | 335878.3 | 0 | 0
2024-01-12 08:00 | 13893.8 | 4481739.5 | 0 | 0.1 | 2527 | 0 | 4465318.8 | 338354.6 | 0 | 0
2024-01-12 09:00 | 12445.8 | 3983270.5 | 0 | 0.1 | 2490.7 | 0 | 3968334.1 | 340795.4 | 0 | 0
2024-01-12 10:00 | 11279 | 3094134.4 | 0 | 0.1 | 2448.9 | 0 | 3080406.6 | 343195.2 | 0 | 0
2024-01-12 11:00 | 12028 | 2174441.1 | 0 | 0.1 | 2510.9 | 0 | 2159902.2 | 345655.8 | 0 | 0
2024-01-12 12:00 | 12187.7 | 1572958 | 0 | 0.1 | 2487.9 | 0 | 1558282.5 | 348093.9 | 0 | 0
2024-01-12 13:00 | 13326.4 | 1365920.6 | 0 | 0.1 | 2445.8 | 0 | 1350148.5 | 350490.6 | 0 | 0
2024-01-12 14:00 | 16403.5 | 1274182.3 | 0 | 0.1 | 2415.3 | 0 | 1255363.6 | 352857.5 | 0 | 0
2024-01-12 15:00 | 16662.3 | 1260345.2 | 0 | 0.1 | 2380.5 | 0 | 1241302.4 | 355190.3 | 0 | 0
2024-01-12 16:00 | 13890.9 | 1153228 | 0 | 0.1 | 2416.9 | 0 | 1136920.4 | 357558.7 | 0 | 0
2024-01-12 17:00 | 11883.1 | 1156174 | 0 | 0.1 | 2389.3 | 0 | 1141901.7 | 359900.2 | 0 | 0
2024-01-12 18:00 | 14322.3 | 1259526.2 | 0 | 0.1 | 2372.5 | 0 | 1242831.5 | 362225.1 | 0 | 0
2024-01-12 19:00 | 18960.3 | 1259459.5 | 0 | 0.1 | 2352.1 | 0 | 1238147.3 | 364530 | 0 | 0
2024-01-12 20:00 | 22984.4 | 189854.4 | 0 | 0.1 | 2034.5 | 0 | 164835.7 | 366523.7 | 0 | 0
2024-01-12 21:00 | 28063.3 | 6497.7 | 0 | 21565.8 | 0.1 | 0 | 0.2 | 344517.9 | 0 | 0
2024-01-12 22:00 | 22977.7 | 0 | 0 | 22977.7 | 0 | 0 | 0 | 321071.4 | 0 | 0
2024-01-12 23:00 | 13442.7 | 0 | 0 | 13442.7 | 0 | 0 | 0 | 307354.4 | 0 | 0
2024-01-13 | 5140.4 | 103277.3 | 0 | 0.1 | 1935.7 | 0 | 96201.3 | 309251.2 | 0 | 0
2024-01-13 01:00 | 5180 | 285790.4 | 0 | 0.1 | 1945.1 | 0 | 278665.4 | 311157.3 | 0 | 0
2024-01-13 02:00 | 5406.7 | 1038694.4 | 0 | 0.1 | 2305.3 | 0 | 1030982.4 | 313416.5 | 0 | 0
2024-01-13 03:00 | 5309.6 | 1831815.5 | 0 | 0.1 | 2305.1 | 0 | 1824200.9 | 315675.4 | 0 | 0
2024-01-13 04:00 | 5605.3 | 2191389.9 | 0 | 0.1 | 2272.2 | 0 | 2183512.5 | 317902.1 | 0 | 0
2024-01-13 05:00 | 6883.1 | 2375571.2 | 0 | 0.1 | 2232.5 | 0 | 2366455.7 | 320089.8 | 0 | 0
2024-01-13 06:00 | 6787 | 4262341.7 | 0 | 0.1 | 2182.4 | 0 | 4253372.4 | 322228.5 | 0 | 0
2024-01-13 07:00 | 9043.9 | 6888208.6 | 0 | 0.1 | 2279.5 | 0 | 6876885.3 | 324462.3 | 0 | 0
2024-01-13 08:00 | 9552.6 | 8826392 | 0 | 0.1 | 2280.8 | 0 | 8814558.6 | 326697.4 | 0 | 0
2024-01-13 09:00 | 9357.4 | 8798362.6 | 0 | 0.1 | 2229.1 | 0 | 8786776.2 | 328881.8 | 0 | 0
2024-01-13 10:00 | 10173.6 | 7177444.7 | 0 | 0.1 | 2185.9 | 0 | 7165085.4 | 331023.9 | 0 | 0
2024-01-13 11:00 | 10572.5 | 5361551 | 0 | 0.1 | 2138.2 | 0 | 5348840.4 | 333119.3 | 0 | 0
2024-01-13 12:00 | 19872.4 | 3337754.1 | 0 | 0.1 | 2202.6 | 0 | 3315679.2 | 335277.7 | 0 | 0
2024-01-13 13:00 | 12849.6 | 1536333.3 | 0 | 0.1 | 2193.5 | 0 | 1521290.3 | 337427.3 | 0 | 0
2024-01-13 14:00 | 14039.8 | 459088.1 | 0 | 0.1 | 1868.5 | 0 | 443180 | 339258.3 | 0 | 0
2024-01-13 15:00 | 10707.4 | 59170.1 | 0 | 0.1 | 1753.8 | 0 | 46708.9 | 340977 | 0 | 0
2024-01-13 16:00 | 10374.8 | 0 | 0 | 10374.8 | 0 | 0 | 0 | 330390.5 | 0 | 0
2024-01-13 17:00 | 11620.4 | 0 | 0 | 11620.4 | 0 | 0 | 0 | 318533 | 0 | 0
2024-01-13 18:00 | 14427.9 | 70801.5 | 0 | 0.1 | 1841.4 | 0 | 54532.2 | 320337.5 | 0 | 0
2024-01-13 19:00 | 18394.1 | 427627.6 | 0 | 0.1 | 1878.7 | 0 | 407355 | 322178.4 | 0 | 0
2024-01-13 20:00 | 24774.4 | 1467141.5 | 0 | 0.1 | 2100.4 | 0 | 1440266.8 | 324236.8 | 0 | 0
2024-01-13 21:00 | 28027.3 | 3137669.4 | 0 | 0.1 | 2056.5 | 0 | 3107585.8 | 326252 | 0 | 0
2024-01-13 22:00 | 23279.9 | 4171159.4 | 0 | 0.1 | 2137.4 | 0 | 4145742.3 | 328346.5 | 0 | 0
2024-01-13 23:00 | 13821.9 | 5611863.9 | 0 | 0.1 | 2131 | 0 | 5595911.1 | 330434.8 | 0 | 0
2024-01-14 | 5106.1 | 7433634.8 | 0 | 0.1 | 2107.8 | 0 | 7426421.1 | 332500.3 | 0 | 0
2024-01-14 01:00 | 4647.8 | 7653104.8 | 0 | 0.1 | 2084 | 0 | 7646373.2 | 334542.5 | 0 | 0
2024-01-14 02:00 | 4944.2 | 5293191.1 | 0 | 0.1 | 2049.6 | 0 | 5286197.4 | 336551 | 0 | 0
2024-01-14 03:00 | 5098.5 | 3182068.3 | 0 | 0.1 | 2136.2 | 0 | 3174833.7 | 338644.4 | 0 | 0
2024-01-14 04:00 | 5703.3 | 1563667 | 0 | 0.1 | 2131.8 | 0 | 1555832 | 340733.5 | 0 | 0
2024-01-14 05:00 | 5961.1 | 1632248 | 0 | 0.1 | 2111 | 0 | 1624176 | 342802.2 | 0 | 0
2024-01-14 06:00 | 5913.7 | 2798358.7 | 0 | 0.1 | 2097 | 0 | 2790348.1 | 344857.3 | 0 | 0
2024-01-14 07:00 | 8338.9 | 4331594.5 | 0 | 0.1 | 2070.7 | 0 | 4321185 | 346886.5 | 0 | 0
2024-01-14 08:00 | 8979.9 | 6250851.6 | 0 | 0.1 | 2145.6 | 0 | 6239726.2 | 348989.1 | 0 | 0
2024-01-14 09:00 | 9532.9 | 6756281.9 | 0 | 0.1 | 2143.7 | 0 | 6744605.4 | 351089.9 | 0 | 0
2024-01-14 10:00 | 10656.6 | 6163531.6 | 0 | 0.1 | 2122.5 | 0 | 6150752.6 | 353169.8 | 0 | 0
2024-01-14 11:00 | 10610.4 | 5321724.9 | 0 | 0.1 | 2109.3 | 0 | 5309005.3 | 355236.9 | 0 | 0
2024-01-14 12:00 | 11844.1 | 4272952.7 | 0 | 0.1 | 2091.6 | 0 | 4259017.2 | 357286.5 | 0 | 0
2024-01-14 13:00 | 11937.8 | 3199611.7 | 0 | 0.1 | 2162.2 | 0 | 3185511.7 | 359405.4 | 0 | 0
2024-01-14 14:00 | 11234.8 | 1845551.1 | 0 | 0.1 | 2163.6 | 0 | 1832152.9 | 361525.7 | 0 | 0
2024-01-14 15:00 | 10237.4 | 1150477.5 | 0 | 0.1 | 2138.1 | 0 | 1138102.1 | 363620.9 | 0 | 0
2024-01-14 16:00 | 11625.3 | 684062.2 | 0 | 0.1 | 2115.2 | 0 | 670321.8 | 365693.7 | 0 | 0
2024-01-14 17:00 | 11412.4 | 556861.6 | 0 | 0.1 | 1854.8 | 0 | 543594.5 | 367511.3 | 0 | 0
2024-01-14 18:00 | 14241.3 | 496190.5 | 0 | 0.1 | 1930.9 | 0 | 480018.4 | 369403.5 | 0 | 0
2024-01-14 19:00 | 19642.7 | 460955.9 | 0 | 0.1 | 1926 | 0 | 439387.3 | 371290.9 | 0 | 0
2024-01-14 20:00 | 23783.3 | 656055.1 | 0 | 0.1 | 2129.3 | 0 | 630142.6 | 373377.5 | 0 | 0
2024-01-14 21:00 | 26738.3 | 993168.1 | 0 | 0.1 | 2126 | 0 | 964303.9 | 375460.9 | 0 | 0
2024-01-14 22:00 | 22941.4 | 992990.2 | 0 | 0.1 | 2084.3 | 0 | 967964.7 | 377503.4 | 0 | 0
2024-01-14 23:00 | 13647.1 | 748491.3 | 0 | 0.1 | 2215.5 | 0 | 732628.7 | 379674.5 | 0 | 0
2024-01-15 | 5214.8 | 413276.8 | 0 | 0.1 | 1974.8 | 0 | 406087.2 | 381609.7 | 0 | 0
2024-01-15 01:00 | 5170.9 | 216535.2 | 0 | 0.1 | 1961.7 | 0 | 209402.6 | 383532.1 | 0 | 0
2024-01-15 02:00 | 5311.1 | 381271.2 | 0 | 0.1 | 1980.1 | 0 | 373980.1 | 385472.5 | 0 | 0
2024-01-15 03:00 | 5537.7 | 831876.3 | 0 | 0.1 | 2153.9 | 0 | 824184.9 | 387583.2 | 0 | 0
2024-01-15 04:00 | 6139.7 | 942887.7 | 0 | 0.1 | 2268.5 | 0 | 934479.6 | 389806.2 | 0 | 0
2024-01-15 05:00 | 6918 | 851128.9 | 0 | 0.1 | 2270.3 | 0 | 841940.7 | 392031.1 | 0 | 0
2024-01-15 06:00 | 7905.5 | 1360689.9 | 0 | 0.1 | 2256.2 | 0 | 1350528.3 | 394242.1 | 0 | 0
2024-01-15 07:00 | 11813.2 | 2297218 | 0 | 0.1 | 2250.6 | 0 | 2283154.4 | 396447.5 | 0 | 0
2024-01-15 08:00 | 12414.1 | 3467443.2 | 0 | 0.1 | 2231.1 | 0 | 3452798.1 | 398633.9 | 0 | 0
2024-01-15 09:00 | 11370.3 | 4551201.8 | 0 | 0.1 | 2342.2 | 0 | 4537489.5 | 400929.2 | 0 | 0
2024-01-15 10:00 | 11374.2 | 5394679.3 | 0 | 0.1 | 2348.4 | 0 | 5380956.7 | 403230.5 | 0 | 0
2024-01-15 11:00 | 20638.2 | 5572930.1 | 0 | 0.1 | 2331.6 | 0 | 5549960.4 | 405515.4 | 0 | 0
2024-01-15 12:00 | 11641.3 | 4313528.3 | 0 | 0.1 | 2327.3 | 0 | 4299559.8 | 407796 | 0 | 0
2024-01-15 13:00 | 12523.3 | 2378550.9 | 0 | 0.1 | 2315.1 | 0 | 2363712.6 | 410064.8 | 0 | 0
2024-01-15 14:00 | 18743.9 | 750280.1 | 0 | 0.1 | 2372.8 | 0 | 729163.5 | 412390 | 0 | 0
2024-01-15 15:00 | 17581.7 | 115601.3 | 0 | 0.1 | 2117.9 | 0 | 95901.9 | 414465.5 | 0 | 0
2024-01-15 16:00 | 14080.1 | 9401.2 | 0 | 4679 | 0.1 | 0 | 0.1 | 409691 | 0 | 0
2024-01-15 17:00 | 11951.3 | 0 | 0 | 11951.3 | 0 | 0 | 0 | 397495.8 | 0 | 0
2024-01-15 18:00 | 14234.4 | 0 | 0 | 14234.4 | 0 | 0 | 0 | 382971 | 0 | 0
2024-01-15 19:00 | 19022.3 | 0 | 0 | 19022.2 | 0 | 0 | 0 | 363560.5 | 0 | 0
2024-01-15 20:00 | 22720.7 | 0 | 0 | 22720.7 | 0 | 0 | 0 | 340376.1 | 0 | 0
2024-01-15 21:00 | 27441.1 | 0 | 0 | 27441.1 | 0 | 0 | 0 | 312375.1 | 0 | 0
2024-01-15 22:00 | 23370.3 | 0 | 0 | 23370.3 | 0 | 0 | 0 | 288527.8 | 0 | 0
2024-01-15 23:00 | 13492.8 | 0 | 0 | 13492.8 | 0 | 0 | 0 | 274759.7 | 0 | 0
2024-01-16 | 5157.8 | 0 | 0 | 5157.8 | 0 | 0 | 0 | 269496.6 | 0 | 0
2024-01-16 01:00 | 5019.8 | 0 | 0 | 5019.8 | 0 | 0 | 0 | 264374.3 | 0 | 0
2024-01-16 02:00 | 5363.5 | 0 | 0 | 5363.5 | 0 | 0 | 0 | 258901.4 | 0 | 0
2024-01-16 03:00 | 5691.7 | 84727.4 | 0 | 0.1 | 1776.4 | 0 | 77259.4 | 260642.1 | 0 | 0
2024-01-16 04:00 | 6150.7 | 142211.3 | 0 | 0.1 | 1727.9 | 0 | 134332.7 | 262335.4 | 0 | 0
2024-01-16 05:00 | 6110 | 206602.7 | 0 | 0.1 | 1997.3 | 0 | 198495.4 | 264292.7 | 0 | 0
2024-01-16 06:00 | 7426 | 617181.1 | 0 | 0.1 | 2149.1 | 0 | 607606.1 | 266398.7 | 0 | 0
2024-01-16 07:00 | 11627.6 | 776760.5 | 0 | 0.1 | 2114.8 | 0 | 763018.2 | 268471.1 | 0 | 0
2024-01-16 08:00 | 12604.3 | 885081.2 | 0 | 0.1 | 2071.3 | 0 | 870405.7 | 270500.9 | 0 | 0
2024-01-16 09:00 | 11760 | 876866.9 | 0 | 0.1 | 1996.9 | 0 | 863110.1 | 272457.7 | 0 | 0
2024-01-16 10:00 | 12068.9 | 731523.9 | 0 | 0.1 | 2082.9 | 0 | 717372.2 | 274498.9 | 0 | 0
2024-01-16 11:00 | 11860.2 | 590508.2 | 0 | 0.1 | 1852.2 | 0 | 576795.9 | 276313.9 | 0 | 0
2024-01-16 12:00 | 11581.8 | 451155.3 | 0 | 0.1 | 1774.6 | 0 | 437799 | 278053 | 0 | 0
2024-01-16 13:00 | 12882.9 | 190167 | 0 | 0.1 | 1668.7 | 0 | 175615.5 | 279688.2 | 0 | 0
2024-01-16 14:00 | 15578.1 | 127190.1 | 0 | 0.1 | 1561.7 | 0 | 110050.4 | 281218.6 | 0 | 0
2024-01-16 15:00 | 16843.3 | 100961.6 | 0 | 0.1 | 1753 | 0 | 82365.4 | 282936.4 | 0 | 0
2024-01-16 16:00 | 16062.3 | 119375.6 | 0 | 0.1 | 1709.5 | 0 | 101603.9 | 284611.7 | 0 | 0
2024-01-16 17:00 | 12622.7 | 160629.8 | 0 | 0.1 | 1648.9 | 0 | 146358.3 | 286227.5 | 0 | 0
2024-01-16 18:00 | 13636.2 | 188530.5 | 0 | 0.1 | 1605.7 | 0 | 173288.7 | 287801 | 0 | 0
2024-01-16 19:00 | 18220.9 | 277000 | 0 | 0.1 | 1570.3 | 0 | 257209 | 289339.7 | 0 | 0
2024-01-16 20:00 | 23458.5 | 313028 | 0 | 0.1 | 1661 | 0 | 287908.6 | 290967.4 | 0 | 0
2024-01-16 21:00 | 25509.2 | 470153.2 | 0 | 0.1 | 1658 | 0 | 442986.2 | 292592.1 | 0 | 0
2024-01-16 22:00 | 22108.8 | 779394.3 | 0 | 0.1 | 1795.7 | 0 | 755489.9 | 294351.8 | 0 | 0
2024-01-16 23:00 | 13929.8 | 1212596.3 | 0 | 0.1 | 1782.4 | 0 | 1196884.2 | 296098.5 | 0 | 0
2024-01-17 | 5312.6 | 1837995 | 0 | 0.1 | 1754.7 | 0 | 1830927.7 | 297818 | 0 | 0
2024-01-17 01:00 | 5470 | 3062259.5 | 0 | 0.1 | 1818.6 | 0 | 3054971 | 299600.1 | 0 | 0
2024-01-17 02:00 | 5548.5 | 3883332.5 | 0 | 0.1 | 1798.3 | 0 | 3875985.7 | 301362.4 | 0 | 0
2024-01-17 03:00 | 5784.2 | 3644664.2 | 0 | 0.1 | 1760.3 | 0 | 3637119.7 | 303087.5 | 0 | 0
2024-01-17 04:00 | 6109.4 | 2597266 | 0 | 0.1 | 1729.5 | 0 | 2589427.1 | 304782.3 | 0 | 0
2024-01-17 05:00 | 6588 | 2924312.8 | 0 | 0.1 | 1696.2 | 0 | 2916028.7 | 306444.5 | 0 | 0
2024-01-17 06:00 | 7689.2 | 3515689.3 | 0 | 0.1 | 1745.8 | 0 | 3506254.4 | 308155.4 | 0 | 0
2024-01-17 07:00 | 12681.8 | 3804899.4 | 0 | 0.1 | 1726.6 | 0 | 3790491.1 | 309847.4 | 0 | 0
2024-01-17 08:00 | 14031.7 | 3735724.1 | 0 | 0.1 | 1692 | 0 | 3720000.6 | 311505.4 | 0 | 0
2024-01-17 09:00 | 12763.9 | 4126585.7 | 0 | 0.1 | 1665.8 | 0 | 4112156.2 | 313137.8 | 0 | 0
2024-01-17 10:00 | 12035.6 | 5238037.4 | 0 | 0.1 | 1635.6 | 0 | 5224366.3 | 314740.6 | 0 | 0
2024-01-17 11:00 | 13222.5 | 6287246.4 | 0 | 0.1 | 1679.3 | 0 | 6272344.7 | 316386.2 | 0 | 0
2024-01-17 12:00 | 12863.9 | 6907891 | 0 | 0.1 | 1664.2 | 0 | 6893362.9 | 318017.1 | 0 | 0
2024-01-17 13:00 | 13805.4 | 7214664 | 0 | 0.1 | 1635 | 0 | 7199223.7 | 319619.3 | 0 | 0
2024-01-17 14:00 | 15403.1 | 5599575.6 | 0 | 0.1 | 1612.9 | 0 | 5582559.7 | 321199.8 | 0 | 0
2024-01-17 15:00 | 15027.2 | 2600529.8 | 0 | 0.1 | 1587.4 | 0 | 2583915.3 | 322755.4 | 0 | 0
2024-01-17 16:00 | 13812.3 | 1407160.8 | 0 | 0.1 | 1626.9 | 0 | 1391721.8 | 324349.7 | 0 | 0
2024-01-17 17:00 | 12565.5 | 1476595.8 | 0 | 0.1 | 1615.9 | 0 | 1462414.5 | 325933.1 | 0 | 0
2024-01-17 18:00 | 15242.6 | 2001965.8 | 0 | 0.1 | 1592.9 | 0 | 1985130.4 | 327494.1 | 0 | 0
2024-01-17 19:00 | 19191.8 | 3038704.5 | 0 | 0.1 | 1573.9 | 0 | 3017938.9 | 329036.4 | 0 | 0
2024-01-17 20:00 | 23555.8 | 4319712.3 | 0 | 0.1 | 1553.6 | 0 | 4294603 | 330558.8 | 0 | 0
2024-01-17 21:00 | 27683.2 | 4710032 | 0 | 0.1 | 1593.4 | 0 | 4680755.5 | 332120.2 | 0 | 0
2024-01-17 22:00 | 22405.2 | 3166398.2 | 0 | 0.1 | 1585.6 | 0 | 3142407.5 | 333674 | 0 | 0
2024-01-17 23:00 | 14374.5 | 922204 | 0 | 0.1 | 1559.7 | 0 | 906269.9 | 335202.5 | 0 | 0
2024-01-18 | 5482.6 | 155516.7 | 0 | 0.1 | 1319.5 | 0 | 148714.7 | 336495.4 | 0 | 0
2024-01-18 01:00 | 5642.2 | 51108.9 | 0 | 0.1 | 1251.2 | 0 | 44215.7 | 337721.5 | 0 | 0
2024-01-18 02:00 | 5521.5 | 23617.6 | 0 | 0.1 | 1255.3 | 0 | 16840.9 | 338951.6 | 0 | 0
2024-01-18 03:00 | 5735.1 | 19864.6 | 0 | 0.1 | 1230.5 | 0 | 12899.1 | 340157.4 | 0 | 0
2024-01-18 04:00 | 5842 | 8885.1 | 0 | 0.1 | 847.2 | 0 | 2195.9 | 340987.6 | 0 | 0
2024-01-18 05:00 | 6160.6 | 127495.1 | 0 | 0.1 | 1320.4 | 0 | 120014.3 | 342281.5 | 0 | 0
2024-01-18 06:00 | 7439.1 | 1550333.5 | 0 | 0.1 | 1489 | 0 | 1541405.5 | 343740.6 | 0 | 0
2024-01-18 07:00 | 11824.3 | 3110688.8 | 0 | 0.1 | 1536.9 | 0 | 3097327.6 | 345246.7 | 0 | 0
2024-01-18 08:00 | 13523.2 | 3856632.9 | 0 | 0.1 | 1525.1 | 0 | 3841584.8 | 346741.2 | 0 | 0
2024-01-18 09:00 | 12346.4 | 5170938.7 | 0 | 0.1 | 1496.4 | 0 | 5157096.1 | 348207.6 | 0 | 0
2024-01-18 10:00 | 10895.4 | 6598053.7 | 0 | 0.1 | 1468 | 0 | 6585690.4 | 349646.1 | 0 | 0
2024-01-18 11:00 | 12942.6 | 7967566.1 | 0 | 0.1 | 1435.1 | 0 | 7953188.5 | 351052.4 | 0 | 0
2024-01-18 12:00 | 12350.9 | 8504303.7 | 0 | 0.1 | 1515 | 0 | 8490437.9 | 352537 | 0 | 0
2024-01-18 13:00 | 12929.5 | 8328353.8 | 0 | 0.1 | 1517.2 | 0 | 8313907.2 | 354023.8 | 0 | 0
2024-01-18 14:00 | 15032.4 | 6690932 | 0 | 0.1 | 1475.2 | 0 | 6674424.5 | 355469.5 | 0 | 0
2024-01-18 15:00 | 16606.7 | 4888166.2 | 0 | 0.1 | 1441.6 | 0 | 4870118 | 356882.1 | 0 | 0
2024-01-18 16:00 | 15479.6 | 5008292.7 | 0 | 0.1 | 1409.8 | 0 | 4991403.3 | 358263.7 | 0 | 0
2024-01-18 17:00 | 13801.3 | 5395783.9 | 0 | 0.1 | 1465.2 | 0 | 5380517.5 | 359699.4 | 0 | 0
2024-01-18 18:00 | 15019.6 | 6306811.9 | 0 | 0.1 | 1458.7 | 0 | 6290333.7 | 361128.9 | 0 | 0
2024-01-18 19:00 | 19610.8 | 6090192.8 | 0 | 0.1 | 1431.7 | 0 | 6069150.4 | 362531.8 | 0 | 0
2024-01-18 20:00 | 25823.5 | 5204496.8 | 0 | 0.1 | 1414.2 | 0 | 5177259.2 | 363917.6 | 0 | 0
2024-01-18 21:00 | 27980.4 | 4347515.3 | 0 | 0.1 | 1392.6 | 0 | 4318142.5 | 365282.2 | 0 | 0
2024-01-18 22:00 | 22949.1 | 3676434 | 0 | 0.1 | 1459.4 | 0 | 3652025.7 | 366712.3 | 0 | 0
2024-01-18 23:00 | 13205.3 | 3348303.7 | 0 | 0.1 | 1456.9 | 0 | 3333641.5 | 368140 | 0 | 0
2024-01-19 | 5569.8 | 2888349.8 | 0 | 0.1 | 1433.1 | 0 | 2881347 | 369544.3 | 0 | 0
2024-01-19 01:00 | 5397.1 | 2550823.1 | 0 | 0.1 | 1420.7 | 0 | 2544005.4 | 370936.6 | 0 | 0
2024-01-19 02:00 | 5623.6 | 2224561.9 | 0 | 0.1 | 1399.9 | 0 | 2217538.5 | 372308.4 | 0 | 0
2024-01-19 03:00 | 5617.7 | 1631216.5 | 0 | 0.1 | 1472.8 | 0 | 1624126.2 | 373751.6 | 0 | 0
2024-01-19 04:00 | 5940.1 | 1197896.6 | 0 | 0.1 | 1468.2 | 0 | 1190488.4 | 375190.4 | 0 | 0
2024-01-19 05:00 | 6367.4 | 3177451 | 0 | 0.1 | 1447.7 | 0 | 3169636 | 376609 | 0 | 0
2024-01-19 06:00 | 7702.3 | 6262450.8 | 0 | 0.1 | 1432.9 | 0 | 6253315.7 | 378013.3 | 0 | 0
2024-01-19 07:00 | 11775.1 | 7901435.6 | 0 | 0.1 | 1413.2 | 0 | 7888247.4 | 379398.1 | 0 | 0
2024-01-19 08:00 | 12283.4 | 8219182.2 | 0 | 0.1 | 1514.6 | 0 | 8205384.3 | 380882.3 | 0 | 0
2024-01-19 09:00 | 13046.1 | 8124602.8 | 0 | 0.1 | 1525.5 | 0 | 8110031.4 | 382377.2 | 0 | 0
2024-01-19 10:00 | 11383.4 | 7856178.8 | 0 | 0.1 | 1488.3 | 0 | 7843307.2 | 383835.7 | 0 | 0
2024-01-19 11:00 | 11667.7 | 7121129.7 | 0 | 0.1 | 1466.8 | 0 | 7107995.3 | 385273.1 | 0 | 0
2024-01-19 12:00 | 11406.8 | 6586889.3 | 0 | 0.1 | 1445.6 | 0 | 6574037 | 386689.7 | 0 | 0
2024-01-19 13:00 | 13253.3 | 5649846 | 0 | 0.1 | 1518.9 | 0 | 5635073.9 | 388178.1 | 0 | 0
2024-01-19 14:00 | 16225.6 | 3685626.9 | 0 | 0.1 | 1523.8 | 0 | 3667877.6 | 389671.3 | 0 | 0
2024-01-19 15:00 | 16650.7 | 1834028.5 | 0 | 0.1 | 1506.9 | 0 | 1815871.1 | 391148 | 0 | 0
2024-01-19 16:00 | 14473 | 1172107.6 | 0 | 0.1 | 1493.7 | 0 | 1156141.1 | 392611.7 | 0 | 0
2024-01-19 17:00 | 12499.7 | 920713.2 | 0 | 0.1 | 1473.8 | 0 | 906739.8 | 394056 | 0 | 0
2024-01-19 18:00 | 14067.4 | 682551.3 | 0 | 0.1 | 1541.7 | 0 | 666942.2 | 395566.8 | 0 | 0
2024-01-19 19:00 | 18069.7 | 563407 | 0 | 0.1 | 1344.4 | 0 | 543993 | 396884.2 | 0 | 0
2024-01-19 20:00 | 23773 | 540444.8 | 0 | 0.1 | 1350.2 | 0 | 515321.8 | 398207.3 | 0 | 0
2024-01-19 21:00 | 27279.6 | 776734.3 | 0 | 0.1 | 1525.9 | 0 | 747929 | 399702.5 | 0 | 0
2024-01-19 22:00 | 23457.4 | 1055329.4 | 0 | 0.1 | 1515.4 | 0 | 1030356.8 | 401187.5 | 0 | 0
2024-01-19 23:00 | 13181.6 | 1088140.1 | 0 | 0.1 | 1597.4 | 0 | 1073361.2 | 402752.8 | 0 | 0
2024-01-20 | 5518.7 | 1270204.6 | 0 | 0.1 | 1603.4 | 0 | 1263082.6 | 404324.1 | 0 | 0
2024-01-20 01:00 | 5395.7 | 1827450.5 | 0 | 0.1 | 1597.4 | 0 | 1820457.4 | 405889.5 | 0 | 0
2024-01-20 02:00 | 5431.4 | 2418797 | 0 | 0.1 | 1594.9 | 0 | 2411770.8 | 407452.4 | 0 | 0
2024-01-20 03:00 | 5547.4 | 2385925 | 0 | 0.1 | 1574.8 | 0 | 2378802.9 | 408995.7 | 0 | 0
2024-01-20 04:00 | 5769.9 | 2152803.5 | 0 | 0.1 | 1647.5 | 0 | 2145386.1 | 410610.2 | 0 | 0
2024-01-20 05:00 | 6079.8 | 3420768.7 | 0 | 0.1 | 1652 | 0 | 3413037 | 412229.1 | 0 | 0
2024-01-20 06:00 | 6064.1 | 5875185.9 | 0 | 0.1 | 1643.4 | 0 | 5867478.4 | 413839.6 | 0 | 0
2024-01-20 07:00 | 8414.3 | 6601757.3 | 0 | 0.1 | 1640.5 | 0 | 6591702.6 | 415447.3 | 0 | 0
2024-01-20 08:00 | 9024.1 | 6067023.5 | 0 | 0.1 | 1629.3 | 0 | 6056370.1 | 417043.9 | 0 | 0
2024-01-20 09:00 | 9012.9 | 5400073.7 | 0 | 0.1 | 1697 | 0 | 5389363.9 | 418706.9 | 0 | 0
2024-01-20 10:00 | 11381.6 | 4476763.9 | 0 | 0.1 | 1703.7 | 0 | 4463678.7 | 420376.5 | 0 | 0
2024-01-20 11:00 | 22251 | 4376639.5 | 0 | 0.1 | 1696 | 0 | 4352692.6 | 422038.5 | 0 | 0
2024-01-20 12:00 | 12086.7 | 4440774 | 0 | 0.1 | 1695.2 | 0 | 4426992.3 | 423699.7 | 0 | 0
2024-01-20 13:00 | 13011.9 | 4086422 | 0 | 0.1 | 1690.5 | 0 | 4071719.6 | 425356.3 | 0 | 0
2024-01-20 14:00 | 11457.5 | 3557118 | 0 | 0.1 | 1763.6 | 0 | 3543897.1 | 427084.5 | 0 | 0
2024-01-20 15:00 | 11021.3 | 2475705.3 | 0 | 0.1 | 1775.7 | 0 | 2462908.4 | 428824.6 | 0 | 0
2024-01-20 16:00 | 11263.8 | 2149122.4 | 0 | 0.1 | 1771.7 | 0 | 2136086.9 | 430560.8 | 0 | 0
2024-01-20 17:00 | 11389.6 | 2443371.8 | 0 | 0.1 | 1775.7 | 0 | 2430206.6 | 432300.9 | 0 | 0
2024-01-20 18:00 | 14449.2 | 2490097.4 | 0 | 0.1 | 1775.6 | 0 | 2473872.7 | 434040.9 | 0 | 0
2024-01-20 19:00 | 19090.2 | 1770327.2 | 0 | 0.1 | 1867.7 | 0 | 1749369.4 | 435871.1 | 0 | 0
2024-01-20 20:00 | 22504.2 | 677247.4 | 0 | 0.1 | 1878 | 0 | 652865.4 | 437711.4 | 0 | 0
2024-01-20 21:00 | 27652.4 | 161674.7 | 0 | 0.1 | 1699 | 0 | 132323.4 | 439376.4 | 0 | 0
2024-01-20 22:00 | 24094.1 | 188454.3 | 0 | 0.1 | 1727.9 | 0 | 162632.4 | 441069.6 | 0 | 0
2024-01-20 23:00 | 14507.5 | 786502 | 0 | 0.1 | 1890.1 | 0 | 770104.5 | 442921.8 | 0 | 0
2024-01-21 | 5711.4 | 1559955.7 | 0 | 0.1 | 2009 | 0 | 1552235.4 | 444890.5 | 0 | 0
2024-01-21 01:00 | 5326.4 | 2398743.4 | 0 | 0.1 | 2034.6 | 0 | 2391382.5 | 446884.3 | 0 | 0
2024-01-21 02:00 | 5667.8 | 2474065.6 | 0 | 0.1 | 2038.3 | 0 | 2466359.6 | 448881.8 | 0 | 0
2024-01-21 03:00 | 6283.6 | 1923806.3 | 0 | 0.1 | 2051 | 0 | 1915471.7 | 450891.8 | 0 | 0
2024-01-21 04:00 | 6571.5 | 1377702.4 | 0 | 0.1 | 2054.1 | 0 | 1369077 | 452904.7 | 0 | 0
2024-01-21 05:00 | 7114.9 | 1250369.4 | 0 | 0.1 | 2178.5 | 0 | 1241076.1 | 455039.5 | 0 | 0
2024-01-21 06:00 | 7075.5 | 1919936.3 | 0 | 0.1 | 2214.8 | 0 | 1910646.1 | 457210 | 0 | 0
2024-01-21 07:00 | 8194.7 | 1288694 | 0 | 0.1 | 2213.3 | 0 | 1278286 | 459378.9 | 0 | 0
2024-01-21 08:00 | 8532.9 | 796424.5 | 0 | 0.1 | 2209.9 | 0 | 785681.7 | 461544.5 | 0 | 0
2024-01-21 09:00 | 8823.3 | 186496 | 0 | 0.1 | 1987.6 | 0 | 175685.2 | 463492.3 | 0 | 0
2024-01-21 10:00 | 10292 | 114629 | 0 | 0.1 | 2010.6 | 0 | 102326.5 | 465462.6 | 0 | 0
2024-01-21 11:00 | 13680 | 64620.3 | 0 | 0.1 | 1936.9 | 0 | 49003.6 | 467360.6 | 0 | 0
2024-01-21 12:00 | 13126.5 | 23764 | 0 | 0.1 | 1559.1 | 0 | 9078.5 | 468888.5 | 0 | 0
2024-01-21 13:00 | 13744.7 | 0 | 0 | 13744.7 | 0 | 0 | 0 | 454863.2 | 0 | 0
2024-01-21 14:00 | 11560.7 | 0 | 0 | 11560.7 | 0 | 0 | 0 | 443066.6 | 0 | 0
2024-01-21 15:00 | 15049.6 | 0 | 0 | 15049.6 | 0 | 0 | 0 | 427709.9 | 0 | 0
2024-01-21 16:00 | 15171 | 0 | 0 | 15171 | 0 | 0 | 0 | 412229.3 | 0 | 0
2024-01-21 17:00 | 11453 | 0 | 0 | 11453 | 0 | 0 | 0 | 400542.6 | 0 | 0
2024-01-21 18:00 | 14436 | 0 | 0 | 14436 | 0 | 0 | 0 | 385812 | 0 | 0
2024-01-21 19:00 | 19149.4 | 0 | 0 | 19149.4 | 0 | 0 | 0 | 366271.9 | 0 | 0
2024-01-21 20:00 | 25106.4 | 0 | 0 | 25106.4 | 0 | 0 | 0 | 340653.1 | 0 | 0
2024-01-21 21:00 | 28090.3 | 0 | 0 | 28090.3 | 0 | 0 | 0 | 311989.6 | 0 | 0
2024-01-21 22:00 | 22843.9 | 0 | 0 | 22843.9 | 0 | 0 | 0 | 288679.5 | 0 | 0
2024-01-21 23:00 | 13444.6 | 0 | 0 | 13444.6 | 0 | 0 | 0 | 274960.6 | 0 | 0
2024-01-22 | 5272.9 | 0 | 0 | 5272.9 | 0 | 0 | 0 | 269580.1 | 0 | 0
2024-01-22 01:00 | 5387.6 | 38119.7 | 0 | 0.1 | 1929.9 | 0 | 30802.3 | 271471.3 | 0 | 0
2024-01-22 02:00 | 5590.5 | 91801.5 | 0 | 0.1 | 1994.6 | 0 | 84216.5 | 273425.9 | 0 | 0
2024-01-22 03:00 | 5745.5 | 98855 | 0 | 0.1 | 1966 | 0 | 91143.5 | 275352.5 | 0 | 0
2024-01-22 04:00 | 5754.7 | 93030.1 | 0 | 0.1 | 1900 | 0 | 85375.5 | 277214.4 | 0 | 0
2024-01-22 05:00 | 5779.6 | 104192.6 | 0 | 0.1 | 1821.2 | 0 | 96591.9 | 278999.1 | 0 | 0
2024-01-22 06:00 | 7072.4 | 119757.6 | 0 | 0.1 | 2021.9 | 0 | 110663.4 | 280980.5 | 0 | 0
2024-01-22 07:00 | 12782.9 | 174890.2 | 0 | 0.1 | 1983.6 | 0 | 160123.8 | 282924.4 | 0 | 0
2024-01-22 08:00 | 14403.3 | 581351.9 | 0 | 0.1 | 1975 | 0 | 564973.7 | 284859.7 | 0 | 0
2024-01-22 09:00 | 12191.4 | 613344.9 | 0 | 0.1 | 2011.7 | 0 | 599141.9 | 286831.1 | 0 | 0
2024-01-22 10:00 | 12507.6 | 295500.3 | 0 | 0.1 | 1817.9 | 0 | 281175 | 288612.6 | 0 | 0
2024-01-22 11:00 | 13215.8 | 180887 | 0 | 0.1 | 1946.5 | 0 | 165724.9 | 290520.1 | 0 | 0
2024-01-22 12:00 | 12936.4 | 163483 | 0 | 0.1 | 1896.8 | 0 | 148649.9 | 292378.8 | 0 | 0
2024-01-22 13:00 | 13795.8 | 130449.3 | 0 | 0.1 | 1824.8 | 0 | 114828.9 | 294167 | 0 | 0
2024-01-22 14:00 | 16003.7 | 90809.3 | 0 | 0.1 | 1761.4 | 0 | 73044.4 | 295893.1 | 0 | 0
2024-01-22 15:00 | 17871.7 | 75680.8 | 0 | 0.1 | 1710.8 | 0 | 56098.4 | 297569.5 | 0 | 0
2024-01-22 16:00 | 16156.6 | 125119.7 | 0 | 0.1 | 1821 | 0 | 107142.2 | 299354 | 0 | 0
2024-01-22 17:00 | 12905.4 | 599760.7 | 0 | 0.1 | 1855.1 | 0 | 585000.3 | 301171.9 | 0 | 0
2024-01-22 18:00 | 15380.3 | 1296353.5 | 0 | 0.1 | 1954 | 0 | 1279019.4 | 303086.7 | 0 | 0
2024-01-22 19:00 | 19927.6 | 1979745 | 0 | 0.1 | 1915.4 | 0 | 1957902.2 | 304963.7 | 0 | 0
2024-01-22 20:00 | 24641.3 | 2818315 | 0 | 0.1 | 1870.3 | 0 | 2791803.5 | 306796.5 | 0 | 0
2024-01-22 21:00 | 27615.4 | 3061864.3 | 0 | 0.1 | 1896.4 | 0 | 3032352.7 | 308654.9 | 0 | 0
2024-01-22 22:00 | 22871.7 | 2463023.6 | 0 | 0.1 | 1868.2 | 0 | 2438283.7 | 310485.6 | 0 | 0
2024-01-22 23:00 | 14065.9 | 1607533 | 0 | 0.1 | 1827.2 | 0 | 1591640 | 312276.2 | 0 | 0
2024-01-23 | 5031.9 | 1662368.7 | 0 | 0.1 | 1789.4 | 0 | 1655547.5 | 314029.8 | 0 | 0
2024-01-23 01:00 | 5169.2 | 2953506.4 | 0 | 0.1 | 1726.2 | 0 | 2946611.1 | 315721.4 | 0 | 0
2024-01-23 02:00 | 4998.1 | 3451250.4 | 0 | 0.1 | 1761.6 | 0 | 3444490.8 | 317447.7 | 0 | 0
2024-01-23 03:00 | 5790 | 3507824.8 | 0 | 0.1 | 1716.2 | 0 | 3500318.7 | 319129.5 | 0 | 0
2024-01-23 04:00 | 7292.2 | 3265008.9 | 0 | 0.1 | 1655.7 | 0 | 3256061 | 320752 | 0 | 0
2024-01-23 05:00 | 7776.5 | 3410667.8 | 0 | 0.1 | 1608.3 | 0 | 3401283 | 322328.1 | 0 | 0
2024-01-23 06:00 | 8610.6 | 6864939 | 0 | 0.1 | 1561.4 | 0 | 6854767.1 | 323858.1 | 0 | 0
2024-01-23 07:00 | 12582.8 | 11725907 | 0 | 0.1 | 1797.8 | 0 | 11711526.5 | 325619.9 | 0 | 0
2024-01-23 08:00 | 12518.9 | 14330368.6 | 0 | 0.1 | 1774.9 | 0 | 14316074.9 | 327359.2 | 0 | 0
2024-01-23 09:00 | 12314.1 | 14046577.5 | 0 | 0.1 | 1750 | 0 | 14032513.5 | 329074.1 | 0 | 0
2024-01-23 10:00 | 12200.4 | 12436019.4 | 0 | 0.1 | 1735.6 | 0 | 12422083.5 | 330774.9 | 0 | 0
2024-01-23 11:00 | 11474.3 | 10344132.3 | 0 | 0.1 | 1543.2 | 0 | 10331114.9 | 332287.1 | 0 | 0
2024-01-23 12:00 | 11133.3 | 8021751.5 | 0 | 0.1 | 1516 | 0 | 8009102.3 | 333772.7 | 0 | 0
2024-01-23 13:00 | 12922.8 | 5862884.6 | 0 | 0.1 | 1511.5 | 0 | 5848450.4 | 335253.9 | 0 | 0
2024-01-23 14:00 | 14813.7 | 3545053.1 | 0 | 0.1 | 1496.9 | 0 | 3528742.5 | 336720.8 | 0 | 0
2024-01-23 15:00 | 15902.1 | 1562222.2 | 0 | 0.1 | 1487.3 | 0 | 1544833 | 338178.2 | 0 | 0
2024-01-23 16:00 | 15130.5 | 1447159.2 | 0 | 0.1 | 1473.7 | 0 | 1430555.2 | 339622.3 | 0 | 0
2024-01-23 17:00 | 12959.7 | 1449456.8 | 0 | 0.1 | 1500.1 | 0 | 1434997.1 | 341092.3 | 0 | 0
2024-01-23 18:00 | 13639.5 | 1672650.3 | 0 | 0.1 | 1499 | 0 | 1657512 | 342561.2 | 0 | 0
2024-01-23 19:00 | 19336.8 | 3074116 | 0 | 0.1 | 1483.7 | 0 | 3053295.6 | 344015.1 | 0 | 0
2024-01-23 20:00 | 23673.6 | 4633954.9 | 0 | 0.1 | 1473.2 | 0 | 4608808.2 | 345458.6 | 0 | 0
2024-01-23 21:00 | 27666.3 | 4205367.1 | 0 | 0.1 | 1458.3 | 0 | 4176242.6 | 346887.6 | 0 | 0
2024-01-23 22:00 | 22719.5 | 3076258 | 0 | 0.1 | 1486.6 | 0 | 3052052 | 348344.4 | 0 | 0
2024-01-23 23:00 | 13768.1 | 2954461.2 | 0 | 0.1 | 1481.9 | 0 | 2939211.4 | 349796.5 | 0 | 0
2024-01-24 | 5434.8 | 3410475.9 | 0 | 0.1 | 1465.4 | 0 | 3403575.8 | 351232.5 | 0 | 0
2024-01-24 01:00 | 5438.9 | 3978291.3 | 0 | 0.1 | 1453.2 | 0 | 3971399.2 | 352656.6 | 0 | 0
2024-01-24 02:00 | 6052.1 | 4624432.4 | 0 | 0.1 | 1438.2 | 0 | 4616942.2 | 354065.9 | 0 | 0
2024-01-24 03:00 | 6518.8 | 4084886.5 | 0 | 0.1 | 1475.4 | 0 | 4076892.5 | 355511.7 | 0 | 0
2024-01-24 04:00 | 6437.9 | 3462916.3 | 0 | 0.1 | 1479.8 | 0 | 3454998.6 | 356961.8 | 0 | 0
2024-01-24 05:00 | 6262.9 | 3900804.9 | 0 | 0.1 | 1469.2 | 0 | 3893073 | 358401.5 | 0 | 0
2024-01-24 06:00 | 7326.5 | 8873406.2 | 0 | 0.1 | 1465.6 | 0 | 8864614.1 | 359837.8 | 0 | 0
2024-01-24 07:00 | 11976.1 | 13521004.9 | 0 | 0.1 | 1626.6 | 0 | 13507402.3 | 361431.8 | 0 | 0
2024-01-24 08:00 | 13366.2 | 14597971.3 | 0 | 0.1 | 1661 | 0 | 14582944.3 | 363059.4 | 0 | 0
2024-01-24 09:00 | 11997 | 12309443.2 | 0 | 0.1 | 1700.3 | 0 | 12295746 | 364725.6 | 0 | 0
2024-01-24 10:00 | 12399.4 | 8994984.5 | 0 | 0.1 | 1499.4 | 0 | 8981085.8 | 366194.9 | 0 | 0
2024-01-24 11:00 | 12866.2 | 6161334.3 | 0 | 0.1 | 1512.5 | 0 | 6146955.7 | 367677.1 | 0 | 0
2024-01-24 12:00 | 12918.4 | 4021836.2 | 0 | 0.1 | 1523.8 | 0 | 4007394.2 | 369170.2 | 0 | 0
2024-01-24 13:00 | 12869.7 | 2616192.3 | 0 | 0.1 | 1583.1 | 0 | 2601739.6 | 370721.6 | 0 | 0
2024-01-24 14:00 | 16040.7 | 1325614.1 | 0 | 0.1 | 1611.9 | 0 | 1307961.7 | 372301.1 | 0 | 0
2024-01-24 15:00 | 16969.7 | 879579.2 | 0 | 0.1 | 1621.8 | 0 | 860987.8 | 373890.4 | 0 | 0
2024-01-24 16:00 | 14869.6 | 702603 | 0 | 0.1 | 1637 | 0 | 686096.5 | 375494.5 | 0 | 0
2024-01-24 17:00 | 12909.3 | 865810.5 | 0 | 0.1 | 1647 | 0 | 851254.3 | 377108.5 | 0 | 0
2024-01-24 18:00 | 14304.4 | 2118351.3 | 0 | 0.1 | 1753.3 | 0 | 2102293.7 | 378826.7 | 0 | 0
2024-01-24 19:00 | 19675.3 | 6230804.8 | 0 | 0.1 | 1777.6 | 0 | 6209352.1 | 380568.6 | 0 | 0
2024-01-24 20:00 | 24123.2 | 6655383.5 | 0 | 0.1 | 1786.9 | 0 | 6629473.6 | 382319.6 | 0 | 0
2024-01-24 21:00 | 27654.9 | 3993942.9 | 0 | 0.1 | 1800.7 | 0 | 3964487.4 | 384084.2 | 0 | 0
2024-01-24 22:00 | 23254.9 | 2863690.1 | 0 | 0.1 | 1809.6 | 0 | 2838625.6 | 385857.5 | 0 | 0
2024-01-24 23:00 | 13573.1 | 2798979.1 | 0 | 0.1 | 1885.8 | 0 | 2783520.4 | 387705.5 | 0 | 0
2024-01-25 | 5095 | 3260258.1 | 0 | 0.1 | 1911 | 0 | 3253252.2 | 389578.2 | 0 | 0
2024-01-25 01:00 | 5175.3 | 3506185.8 | 0 | 0.1 | 1920.7 | 0 | 3499089.8 | 391460.4 | 0 | 0
2024-01-25 02:00 | 5886.3 | 3015643.8 | 0 | 0.1 | 1934.2 | 0 | 3007823.4 | 393355.9 | 0 | 0
2024-01-25 03:00 | 6116.1 | 2402987.5 | 0 | 0.1 | 1942.9 | 0 | 2394928.6 | 395259.8 | 0 | 0
2024-01-25 04:00 | 6472.1 | 1467595 | 0 | 0.1 | 2015 | 0 | 1459107.9 | 397234.5 | 0 | 0
2024-01-25 05:00 | 6866.8 | 720774.3 | 0 | 0.1 | 2012.5 | 0 | 711895.1 | 399206.6 | 0 | 0
2024-01-25 06:00 | 8856.2 | 625673.6 | 0 | 0.1 | 2012.1 | 0 | 614805.4 | 401178.4 | 0 | 0
2024-01-25 07:00 | 12319.9 | 365782.7 | 0 | 0.1 | 1858.2 | 0 | 351604.8 | 402999.3 | 0 | 0
2024-01-25 08:00 | 12672.8 | 157904.5 | 0 | 0.1 | 1815 | 0 | 143416.8 | 404778 | 0 | 0
2024-01-25 09:00 | 11636.8 | 107234.9 | 0 | 0.1 | 1909.8 | 0 | 93688.5 | 406649.4 | 0 | 0
2024-01-25 10:00 | 11215.8 | 55208.5 | 0 | 0.1 | 1843.5 | 0 | 42149.3 | 408456 | 0 | 0
2024-01-25 11:00 | 11921 | 26265.9 | 0 | 0.1 | 1603.2 | 0 | 12741.8 | 410027 | 0 | 0
2024-01-25 12:00 | 19271.9 | 39303.8 | 0 | 0.1 | 1767.6 | 0 | 18264.5 | 411759.1 | 0 | 0
2024-01-25 13:00 | 12074 | 83958.8 | 0 | 0.1 | 1895.2 | 0 | 69989.6 | 413616.3 | 0 | 0
2024-01-25 14:00 | 14038.1 | 163018.6 | 0 | 0.1 | 2054.9 | 0 | 146925.7 | 415630 | 0 | 0
2024-01-25 15:00 | 15559.1 | 479708.9 | 0 | 0.1 | 2110.7 | 0 | 462039.2 | 417698.4 | 0 | 0
2024-01-25 16:00 | 14646.1 | 1311006.2 | 0 | 0.1 | 2300.5 | 0 | 1294059.6 | 419952.8 | 0 | 0
2024-01-25 17:00 | 11732 | 2659732.2 | 0 | 0.1 | 2298.4 | 0 | 2645701.8 | 422205.2 | 0 | 0
2024-01-25 18:00 | 14634 | 3290245.4 | 0 | 0.1 | 2290.6 | 0 | 3273320.9 | 424449.9 | 0 | 0
2024-01-25 19:00 | 18158.8 | 2957062.7 | 0 | 0.1 | 2410.6 | 0 | 2936493.5 | 426812.2 | 0 | 0
2024-01-25 20:00 | 23232.8 | 2222469.6 | 0 | 0.1 | 2428.5 | 0 | 2196808.5 | 429192 | 0 | 0
2024-01-25 21:00 | 29191.9 | 1834043 | 0 | 0.1 | 2422.3 | 0 | 1802428.9 | 431565.7 | 0 | 0
2024-01-25 22:00 | 24356.1 | 1830006.2 | 0 | 0.1 | 2428.8 | 0 | 1803221.4 | 433945.8 | 0 | 0
2024-01-25 23:00 | 14556.7 | 1304584.2 | 0 | 0.1 | 2423.9 | 0 | 1287603.8 | 436321.1 | 0 | 0
2024-01-26 | 4757.7 | 697470.8 | 0 | 0.1 | 2500.7 | 0 | 690212.4 | 438771.7 | 0 | 0
2024-01-26 01:00 | 4718.2 | 143622.9 | 0 | 0.1 | 2298.7 | 0 | 136606.1 | 441024.4 | 0 | 0
2024-01-26 02:00 | 4797.7 | 0 | 0 | 4797.7 | 0 | 0 | 0 | 436128.8 | 0 | 0
2024-01-26 03:00 | 4956 | 0 | 0 | 4956 | 0 | 0 | 0 | 431071.7 | 0 | 0
2024-01-26 04:00 | 5590.2 | 0 | 0 | 5590.2 | 0 | 0 | 0 | 425367.4 | 0 | 0
2024-01-26 05:00 | 5934.9 | 0 | 0 | 5934.9 | 0 | 0 | 0 | 419311.4 | 0 | 0
2024-01-26 06:00 | 7351.6 | 14114.6 | 0 | 0.1 | 1527.1 | 0 | 5236 | 420807.8 | 0 | 0
2024-01-26 07:00 | 11744.9 | 10193.6 | 0 | 1551.4 | 0.1 | 0 | 0.1 | 419224.8 | 0 | 0
2024-01-26 08:00 | 12125.3 | 0 | 0 | 12125.3 | 0 | 0 | 0 | 406852.1 | 0 | 0
2024-01-26 09:00 | 11467.2 | 0 | 0 | 11467.2 | 0 | 0 | 0 | 395150.9 | 0 | 0
2024-01-26 10:00 | 11853.8 | 16139.2 | 0 | 0.1 | 1160.4 | 0 | 3125.1 | 396288 | 0 | 0
2024-01-26 11:00 | 16473.3 | 16877.1 | 0 | 0.1 | 127.1 | 0 | 276.9 | 396412.4 | 0 | 0
2024-01-26 12:00 | 11668.8 | 0 | 0 | 11668.8 | 0 | 0 | 0 | 384505.4 | 0 | 0
2024-01-26 13:00 | 12321.5 | 0 | 0 | 12321.5 | 0 | 0 | 0 | 371932.5 | 0 | 0
2024-01-26 14:00 | 15029.3 | 0 | 0 | 15029.3 | 0 | 0 | 0 | 356596.5 | 0 | 0
2024-01-26 15:00 | 21305.7 | 0 | 0 | 21305.7 | 0 | 0 | 0 | 334856 | 0 | 0
2024-01-26 16:00 | 16325.4 | 0 | 0 | 16325.4 | 0 | 0 | 0 | 318197.5 | 0 | 0
2024-01-26 17:00 | 12722.3 | 0 | 0 | 12722.3 | 0 | 0 | 0 | 305215.6 | 0 | 0
2024-01-26 18:00 | 13587.3 | 0 | 0 | 13587.3 | 0 | 0 | 0 | 291351.1 | 0 | 0
2024-01-26 19:00 | 18675.8 | 2672.3 | 0 | 16003.8 | 0.1 | 0 | 0.1 | 275020.8 | 0 | 0
2024-01-26 20:00 | 22172.5 | 152511.2 | 0 | 0.1 | 2512.6 | 0 | 127826.1 | 277483.1 | 0 | 0
2024-01-26 21:00 | 26890.2 | 1098076.1 | 0 | 0.1 | 2778.9 | 0 | 1068407.1 | 280206.2 | 0 | 0
2024-01-26 22:00 | 22586.3 | 2266333.8 | 0 | 0.1 | 2755.4 | 0 | 2240992.3 | 282906.4 | 0 | 0
2024-01-26 23:00 | 13326.7 | 1331294.5 | 0 | 0.1 | 2723.8 | 0 | 1315244.1 | 285575.6 | 0 | 0
2024-01-27 | 5678.5 | 1437524.1 | 0 | 0.1 | 2691.2 | 0 | 1429154.5 | 288212.9 | 0 | 0
2024-01-27 01:00 | 5708.1 | 1918667 | 0 | 0.1 | 2747.4 | 0 | 1910211.5 | 290905.3 | 0 | 0
2024-01-27 02:00 | 5811.7 | 2213599.6 | 0 | 0.1 | 2729.2 | 0 | 2205058.7 | 293579.9 | 0 | 0
2024-01-27 03:00 | 5789.7 | 2238706.5 | 0 | 0.1 | 2691.9 | 0 | 2230225 | 296217.9 | 0 | 0
2024-01-27 04:00 | 5781 | 2844548.2 | 0 | 0.1 | 2660.5 | 0 | 2836106.8 | 298825.1 | 0 | 0
2024-01-27 05:00 | 6399 | 4699636 | 0 | 0.1 | 2627.2 | 0 | 4690609.8 | 301399.7 | 0 | 0
2024-01-27 06:00 | 6683.9 | 6003820.9 | 0 | 0.1 | 2677.3 | 0 | 5994459.8 | 304023.4 | 0 | 0
2024-01-27 07:00 | 8827.9 | 5496161.9 | 0 | 0.1 | 2658.7 | 0 | 5484675.4 | 306628.8 | 0 | 0
2024-01-27 08:00 | 9426.4 | 4036111.8 | 0 | 0.1 | 2622.6 | 0 | 4024062.9 | 309198.9 | 0 | 0
2024-01-27 09:00 | 9273.3 | 2813458.3 | 0 | 0.1 | 2593.4 | 0 | 2801591.7 | 311740.3 | 0 | 0
2024-01-27 10:00 | 10663.3 | 1976578.8 | 0 | 0.1 | 2551.1 | 0 | 1963364.5 | 314240.3 | 0 | 0
2024-01-27 11:00 | 10895.4 | 1978031.6 | 0 | 0.1 | 2611.5 | 0 | 1964524.9 | 316799.4 | 0 | 0
2024-01-27 12:00 | 11602.4 | 2426328.6 | 0 | 0.1 | 2599 | 0 | 2412127.4 | 319346.4 | 0 | 0
2024-01-27 13:00 | 11966.2 | 2813896 | 0 | 0.1 | 2567.2 | 0 | 2799362.8 | 321862.1 | 0 | 0
2024-01-27 14:00 | 10759.7 | 2614421 | 0 | 0.1 | 2540.1 | 0 | 2601121.3 | 324351.3 | 0 | 0
2024-01-27 15:00 | 15429.7 | 2902708.1 | 0 | 0.1 | 2496.4 | 0 | 2884782.1 | 326797.6 | 0 | 0
2024-01-27 16:00 | 10629.1 | 3932599.9 | 0 | 0.1 | 2576.6 | 0 | 3919394.3 | 329322.6 | 0 | 0
2024-01-27 17:00 | 11455.5 | 4447914.7 | 0 | 0.1 | 2569.5 | 0 | 4433889.8 | 331840.6 | 0 | 0
2024-01-27 18:00 | 20352.1 | 4066913.9 | 0 | 0.1 | 2546.2 | 0 | 4044015.7 | 334335.8 | 0 | 0
2024-01-27 19:00 | 19025 | 4298675.4 | 0 | 0.1 | 2524.1 | 0 | 4277126.4 | 336809.3 | 0 | 0
2024-01-27 20:00 | 23895.6 | 4969652.2 | 0 | 0.1 | 2489 | 0 | 4943267.7 | 339248.4 | 0 | 0
2024-01-27 21:00 | 27954.8 | 5742661.1 | 0 | 0.1 | 2579.2 | 0 | 5712127.2 | 341775.9 | 0 | 0
2024-01-27 22:00 | 23538.7 | 6032080.5 | 0 | 0.1 | 2582 | 0 | 6005959.8 | 344306.2 | 0 | 0
2024-01-27 23:00 | 13910.7 | 5181151.9 | 0 | 0.1 | 2567.7 | 0 | 5164673.6 | 346822.5 | 0 | 0
2024-01-28 | 4964.8 | 3755187.9 | 0 | 0.1 | 2562.1 | 0 | 3747661 | 349333.3 | 0 | 0
2024-01-28 01:00 | 4850.3 | 2901877.2 | 0 | 0.1 | 2532.3 | 0 | 2894494.7 | 351814.8 | 0 | 0
2024-01-28 02:00 | 5276.5 | 2402188.7 | 0 | 0.1 | 2628 | 0 | 2394284.3 | 354390.1 | 0 | 0
2024-01-28 03:00 | 5338.4 | 2288402 | 0 | 0.1 | 2634.6 | 0 | 2280429.1 | 356971.9 | 0 | 0
2024-01-28 04:00 | 5644.6 | 2541994.9 | 0 | 0.1 | 2622.8 | 0 | 2533727.6 | 359542.2 | 0 | 0
2024-01-28 05:00 | 6565.5 | 3819377 | 0 | 0.1 | 2617.8 | 0 | 3810193.7 | 362107.6 | 0 | 0
2024-01-28 06:00 | 6180.1 | 5564055.2 | 0 | 0.1 | 2604.1 | 0 | 5555271 | 364659.5 | 0 | 0
2024-01-28 07:00 | 7831.8 | 5684967.8 | 0 | 0.1 | 2689.5 | 0 | 5674446.6 | 367295.1 | 0 | 0
2024-01-28 08:00 | 8321.5 | 5312725.4 | 0 | 0.1 | 2697.4 | 0 | 5301706.5 | 369938.5 | 0 | 0
2024-01-28 09:00 | 8299.4 | 3799330.2 | 0 | 0.1 | 2682.3 | 0 | 3788348.6 | 372567.1 | 0 | 0
2024-01-28 10:00 | 9607.3 | 1830237.6 | 0 | 0.1 | 2671.1 | 0 | 1817959.2 | 375184.7 | 0 | 0
2024-01-28 11:00 | 9029.7 | 552716.7 | 0 | 0.1 | 2362.7 | 0 | 541324.4 | 377500 | 0 | 0
2024-01-28 12:00 | 10520.5 | 103447.7 | 0 | 0.1 | 2355.7 | 0 | 90571.6 | 379808.5 | 0 | 0
2024-01-28 13:00 | 11896.9 | 3632.7 | 0 | 8264.3 | 0.1 | 0 | 0.1 | 371375.6 | 0 | 0
2024-01-28 14:00 | 11014.7 | 0 | 0 | 11014.7 | 0 | 0 | 0 | 360136.1 | 0 | 0
2024-01-28 15:00 | 19063.9 | 0 | 0 | 19063.9 | 0 | 0 | 0 | 340683.2 | 0 | 0
2024-01-28 16:00 | 10820.4 | 0 | 0 | 10820.4 | 0 | 0 | 0 | 329642 | 0 | 0
2024-01-28 17:00 | 11251.7 | 86432.5 | 0 | 0.1 | 2401 | 0 | 72779.9 | 331994.9 | 0 | 0
2024-01-28 18:00 | 16860.5 | 564541.4 | 0 | 0.1 | 2520.5 | 0 | 545160.5 | 334465 | 0 | 0
2024-01-28 19:00 | 17759.9 | 1877637.7 | 0 | 0.1 | 2773.4 | 0 | 1857104.5 | 337182.8 | 0 | 0
2024-01-28 20:00 | 22008.2 | 3555305.5 | 0 | 0.1 | 2755.6 | 0 | 3530541.9 | 339883.2 | 0 | 0
2024-01-28 21:00 | 26333.1 | 4528608.7 | 0 | 0.1 | 2733.8 | 0 | 4499541.9 | 342562.2 | 0 | 0
2024-01-28 22:00 | 23813 | 4698718.9 | 0 | 0.1 | 2826.6 | 0 | 4672079.5 | 345332.1 | 0 | 0
2024-01-28 23:00 | 13811.2 | 4070157.7 | 0 | 0.1 | 2828.7 | 0 | 4053517.9 | 348104.1 | 0 | 0
2024-01-29 | 5106.9 | 2980622.5 | 0 | 0.1 | 2808.6 | 0 | 2972707.1 | 350856.4 | 0 | 0
2024-01-29 01:00 | 5392.6 | 2304742 | 0 | 0.1 | 2802.3 | 0 | 2296547.2 | 353602.6 | 0 | 0
2024-01-29 02:00 | 5642.2 | 1957786.2 | 0 | 0.1 | 2786.7 | 0 | 1949357.4 | 356333.5 | 0 | 0
2024-01-29 03:00 | 5951.9 | 1814475.1 | 0 | 0.1 | 2893.4 | 0 | 1805629.9 | 359169 | 0 | 0
2024-01-29 04:00 | 5874.2 | 1678783.9 | 0 | 0.1 | 2902.2 | 0 | 1670007.6 | 362013 | 0 | 0
2024-01-29 05:00 | 6273.6 | 1700156.4 | 0 | 0.1 | 2889.3 | 0 | 1690993.7 | 364844.4 | 0 | 0
2024-01-29 06:00 | 7193.8 | 1998721.6 | 0 | 0.1 | 2890.4 | 0 | 1988637.6 | 367676.9 | 0 | 0
2024-01-29 07:00 | 11254.6 | 1135069.4 | 0 | 0.1 | 2876.5 | 0 | 1120938.5 | 370495.7 | 0 | 0
2024-01-29 08:00 | 12372.3 | 307477.5 | 0 | 0.1 | 2718.1 | 0 | 292387.2 | 373159.4 | 0 | 0
2024-01-29 09:00 | 12255.3 | 444188.2 | 0 | 0.1 | 2746 | 0 | 429187 | 375850.3 | 0 | 0
2024-01-29 10:00 | 10907.4 | 1154050.5 | 0 | 0.1 | 3007.3 | 0 | 1140135.9 | 378797.3 | 0 | 0
2024-01-29 11:00 | 11154.3 | 1527331.8 | 0 | 0.1 | 3010.9 | 0 | 1513166.7 | 381747.9 | 0 | 0
2024-01-29 12:00 | 12061.9 | 1761809 | 0 | 0.1 | 3006.1 | 0 | 1746741.2 | 384693.8 | 0 | 0
2024-01-29 13:00 | 13646.3 | 1959164.6 | 0 | 0.1 | 3157.1 | 0 | 1942361.3 | 387787.7 | 0 | 0
2024-01-29 14:00 | 15422 | 1956144.4 | 0 | 0.1 | 3186.1 | 0 | 1937536.4 | 390910 | 0 | 0
2024-01-29 15:00 | 17046.6 | 1285472.7 | 0 | 0.1 | 3184.2 | 0 | 1265241.9 | 394030.4 | 0 | 0
2024-01-29 16:00 | 15008.8 | 680076.1 | 0 | 0.1 | 3189.5 | 0 | 661877.9 | 397156 | 0 | 0
2024-01-29 17:00 | 12755.1 | 658616.5 | 0 | 0.1 | 3198.7 | 0 | 642662.8 | 400290.7 | 0 | 0
2024-01-29 18:00 | 14222.3 | 648987.8 | 0 | 0.1 | 3342.2 | 0 | 631423.4 | 403566 | 0 | 0
2024-01-29 19:00 | 18459.6 | 383223.2 | 0 | 0.1 | 3104.7 | 0 | 361659 | 406608.5 | 0 | 0
2024-01-29 20:00 | 24846.4 | 144805.1 | 0 | 0.1 | 3046.2 | 0 | 116912.6 | 409593.7 | 0 | 0
2024-01-29 21:00 | 27914.5 | 68616.8 | 0 | 0.1 | 2912 | 0 | 37790.5 | 412447.3 | 0 | 0
2024-01-29 22:00 | 23415.3 | 46834.2 | 0 | 0.1 | 2737.1 | 0 | 20681.9 | 415129.6 | 0 | 0
2024-01-29 23:00 | 13846.9 | 82033.8 | 0 | 0.1 | 3182.5 | 0 | 65004.6 | 418248.3 | 0 | 0
2024-01-30 | 5535.2 | 146722.1 | 0 | 0.1 | 3323 | 0 | 137863.9 | 421504.8 | 0 | 0
2024-01-30 01:00 | 5453.9 | 448575 | 0 | 0.1 | 3458.2 | 0 | 439662.9 | 424893.8 | 0 | 0
2024-01-30 02:00 | 5620.3 | 994639.8 | 0 | 0.1 | 3797.8 | 0 | 985221.7 | 428615.6 | 0 | 0
2024-01-30 03:00 | 5923.2 | 1408745.9 | 0 | 0.1 | 3852.1 | 0 | 1398970.6 | 432390.5 | 0 | 0
2024-01-30 04:00 | 6008.3 | 1205626.1 | 0 | 0.1 | 4083.3 | 0 | 1195534.5 | 436392.1 | 0 | 0
2024-01-30 05:00 | 6176.4 | 242511.3 | 0 | 0.1 | 3774.9 | 0 | 232560.1 | 440091.4 | 0 | 0
2024-01-30 06:00 | 7534.3 | 27446.7 | 0 | 0.1 | 3116.8 | 0 | 16795.7 | 443145.9 | 0 | 0
2024-01-30 07:00 | 11628.9 | 0 | 0 | 11628.9 | 0 | 0 | 0 | 431279.6 | 0 | 0
2024-01-30 08:00 | 12622.5 | 0 | 0 | 12622.5 | 0 | 0 | 0 | 418399.6 | 0 | 0
2024-01-30 09:00 | 12194.7 | 0 | 0 | 12194.7 | 0 | 0 | 0 | 405956.1 | 0 | 0
2024-01-30 10:00 | 12114.8 | 0 | 0 | 12114.8 | 0 | 0 | 0 | 393594 | 0 | 0
2024-01-30 11:00 | 14046.8 | 0 | 0 | 14046.8 | 0 | 0 | 0 | 379260.6 | 0 | 0
2024-01-30 12:00 | 12788.7 | 0 | 0 | 12788.7 | 0 | 0 | 0 | 366210.9 | 0 | 0
2024-01-30 13:00 | 13370.9 | 0 | 0 | 13370.9 | 0 | 0 | 0 | 352567.2 | 0 | 0
2024-01-30 14:00 | 16486.7 | 0 | 0 | 16486.7 | 0 | 0 | 0 | 335744.1 | 0 | 0
2024-01-30 15:00 | 17406.1 | 0 | 0 | 17406.1 | 0 | 0 | 0 | 317982.7 | 0 | 0
2024-01-30 16:00 | 15454.7 | 0 | 0 | 15454.7 | 0 | 0 | 0 | 302212.6 | 0 | 0
2024-01-30 17:00 | 13462.1 | 31548 | 0 | 0.1 | 3390 | 0 | 14695.9 | 305534.7 | 0 | 0
2024-01-30 18:00 | 14806.1 | 550602.6 | 0 | 0.1 | 4319.4 | 0 | 531477.3 | 309767.6 | 0 | 0
2024-01-30 19:00 | 19377.5 | 1488577.6 | 0 | 0.1 | 4884.3 | 0 | 1464316 | 314554 | 0 | 0
2024-01-30 20:00 | 23746 | 1264602.9 | 0 | 0.1 | 4871.5 | 0 | 1235985.6 | 319328 | 0 | 0
2024-01-30 21:00 | 28390.6 | 516799.5 | 0 | 0.1 | 4330.4 | 0 | 484078.6 | 323571.7 | 0 | 0
2024-01-30 22:00 | 23490.3 | 183861.9 | 0 | 0.1 | 4187.3 | 0 | 156184.4 | 327675.1 | 0 | 0
2024-01-30 23:00 | 12501 | 497243.3 | 0 | 0.1 | 4215.5 | 0 | 480526.9 | 331806.2 | 0 | 0
2024-01-31 | 5061.1 | 857846.6 | 0 | 0.1 | 4721.8 | 0 | 848063.7 | 336433.5 | 0 | 0
2024-01-31 01:00 | 4914.1 | 802869.8 | 0 | 0.1 | 4679.9 | 0 | 793275.9 | 341019.8 | 0 | 0
2024-01-31 02:00 | 4716 | 523681 | 0 | 0.1 | 4283.3 | 0 | 514681.8 | 345217.3 | 0 | 0
2024-01-31 03:00 | 4996.1 | 180200 | 0 | 0.1 | 4168.4 | 0 | 171035.6 | 349302.2 | 0 | 0
2024-01-31 04:00 | 5235.9 | 112726 | 0 | 0.1 | 4068.8 | 0 | 103421.5 | 353289.5 | 0 | 0
2024-01-31 05:00 | 5889.8 | 48308.8 | 0 | 0.1 | 3909.8 | 0 | 38509.2 | 357121 | 0 | 0
2024-01-31 06:00 | 6931.5 | 56638.4 | 0 | 0.1 | 3945.5 | 0 | 45761.6 | 360987.5 | 0 | 0
2024-01-31 07:00 | 10771.7 | 65257.5 | 0 | 0.1 | 3934.9 | 0 | 50550.9 | 364843.6 | 0 | 0
2024-01-31 08:00 | 11962.7 | 46501.4 | 0 | 0.1 | 3683.5 | 0 | 30855.3 | 368453.4 | 0 | 0
2024-01-31 09:00 | 11196 | 0 | 0 | 11196 | 0 | 0 | 0 | 357028.9 | 0 | 0
2024-01-31 10:00 | 10505.7 | 0 | 0 | 10505.6 | 0 | 0 | 0 | 346308.9 | 0 | 0
2024-01-31 11:00 | 11590.4 | 0 | 0 | 11590.4 | 0 | 0 | 0 | 334481.9 | 0 | 0
2024-01-31 12:00 | 10917.4 | 0 | 0 | 10917.4 | 0 | 0 | 0 | 323341.8 | 0 | 0
2024-01-31 13:00 | 12156.1 | 0 | 0 | 12156.1 | 0 | 0 | 0 | 310937.6 | 0 | 0
2024-01-31 14:00 | 14887.5 | 69656.6 | 0 | 0.1 | 3964.7 | 0 | 50804.6 | 314822.8 | 0 | 0
2024-01-31 15:00 | 15245.4 | 176751.7 | 0 | 0.1 | 4318.3 | 0 | 157188.1 | 319054.7 | 0 | 0
2024-01-31 16:00 | 14485.8 | 901217.8 | 0 | 0.1 | 4733.7 | 0 | 881998.4 | 323693.6 | 0 | 0
2024-01-31 17:00 | 12945.7 | 1535982.5 | 0 | 0.1 | 4734.2 | 0 | 1518302.7 | 328333 | 0 | 0
2024-01-31 18:00 | 13823.8 | 1779314.4 | 0 | 0.1 | 4705.3 | 0 | 1760785.3 | 332944.1 | 0 | 0
2024-01-31 19:00 | 17752.5 | 1771062.4 | 0 | 0.1 | 4645.7 | 0 | 1748664.3 | 337496.8 | 0 | 0
2024-01-31 20:00 | 23019.7 | 1904260.3 | 0 | 0.1 | 4877.1 | 0 | 1876363.7 | 342276.2 | 0 | 0
2024-01-31 21:00 | 28420.1 | 1910412.9 | 0 | 0.1 | 4862.3 | 0 | 1877130.6 | 347041.2 | 0 | 0
2024-01-31 22:00 | 23917.5 | 1650147.4 | 0 | 0.1 | 4799.1 | 0 | 1621430.8 | 351744.2 | 0 | 0
2024-01-31 23:00 | 13453.6 | 1483798.5 | 0 | 0.1 | 4766.4 | 0 | 1465578.7 | 356415.2 | 0 | 0
2024-02-01 | 4971.9 | 1562321.5 | 0 | 0.1 | 4729.9 | 0 | 1552619.8 | 361050.4 | 0 | 0
2024-02-01 01:00 | 5196.4 | 2050472.8 | 0 | 0.1 | 4970.2 | 0 | 2040306.4 | 365921.1 | 0 | 0
2024-02-01 02:00 | 5408.2 | 2578499.1 | 0 | 0.1 | 4982.7 | 0 | 2568108.3 | 370804.1 | 0 | 0
2024-02-01 03:00 | 5503 | 2381298.8 | 0 | 0.1 | 4953.9 | 0 | 2370841.9 | 375658.9 | 0 | 0
2024-02-01 04:00 | 5713.8 | 1384761.8 | 0 | 0.1 | 4916.6 | 0 | 1374131.6 | 380477 | 0 | 0
2024-02-01 05:00 | 6331.1 | 183471.5 | 0 | 0.1 | 4404.3 | 0 | 172736.2 | 384793.2 | 0 | 0
2024-02-01 06:00 | 7516.7 | 105179 | 0 | 0.1 | 4379.2 | 0 | 93283.2 | 389084.7 | 0 | 0
2024-02-01 07:00 | 12632 | 73562.7 | 0 | 0.1 | 4218.9 | 0 | 56712 | 393219.1 | 0 | 0
2024-02-01 08:00 | 12491.2 | 55301.9 | 0 | 0.1 | 4042.1 | 0 | 38768.7 | 397180.3 | 0 | 0
2024-02-01 09:00 | 10204 | 0 | 0 | 10204 | 0 | 0 | 0 | 386768 | 0 | 0
2024-02-01 10:00 | 10649.4 | 0 | 0 | 10649.4 | 0 | 0 | 0 | 375901.3 | 0 | 0
2024-02-01 11:00 | 12667.7 | 0 | 0 | 12667.7 | 0 | 0 | 0 | 362975.1 | 0 | 0
2024-02-01 12:00 | 12886.1 | 0 | 0 | 12886.1 | 0 | 0 | 0 | 349826 | 0 | 0
2024-02-01 13:00 | 22715.3 | 0 | 0 | 22715.3 | 0 | 0 | 0 | 326647.2 | 0 | 0
2024-02-01 14:00 | 18165.1 | 0 | 0 | 18165.1 | 0 | 0 | 0 | 308111.3 | 0 | 0
2024-02-01 15:00 | 17151.7 | 0 | 0 | 17151.7 | 0 | 0 | 0 | 290609.6 | 0 | 0
2024-02-01 16:00 | 15512.3 | 38284.6 | 0 | 0.1 | 3773.5 | 0 | 18998.9 | 294307.5 | 0 | 0
2024-02-01 17:00 | 12882.9 | 145013.8 | 0 | 0.1 | 4416.7 | 0 | 127714.4 | 298635.8 | 0 | 0
2024-02-01 18:00 | 14174.5 | 455684.2 | 0 | 0.1 | 4471.3 | 0 | 437038.5 | 303017.5 | 0 | 0
2024-02-01 19:00 | 18791.9 | 689450.7 | 0 | 0.1 | 4610.3 | 0 | 666048.6 | 307535.5 | 0 | 0
2024-02-01 20:00 | 23010.1 | 323798.9 | 0 | 0.1 | 4194.7 | 0 | 296594.2 | 311646.2 | 0 | 0
2024-02-01 21:00 | 26402.4 | 101590.6 | 0 | 0.1 | 4205.7 | 0 | 70982.5 | 315767.7 | 0 | 0
2024-02-01 22:00 | 22854.8 | 1180.3 | 0 | 21674.7 | 0.1 | 0 | 0.2 | 293650.8 | 0 | 0
2024-02-01 23:00 | 13324.2 | 4556 | 0 | 8768.4 | 0.1 | 0 | 0.1 | 284703.5 | 0 | 0
2024-02-02 | 4861.5 | 78351.8 | 0 | 0.1 | 3874.3 | 0 | 69616.1 | 288500.2 | 0 | 0
2024-02-02 01:00 | 4828.4 | 148575.9 | 0 | 0.1 | 3864.1 | 0 | 139883.5 | 292286.9 | 0 | 0
2024-02-02 02:00 | 5169.8 | 400314.6 | 0 | 0.1 | 4003.3 | 0 | 391141.6 | 296210 | 0 | 0
2024-02-02 03:00 | 5343.8 | 831263 | 0 | 0.1 | 4230 | 0 | 821689.2 | 300355.4 | 0 | 0
2024-02-02 04:00 | 5258.8 | 733885.4 | 0 | 0.1 | 4162.5 | 0 | 724464.2 | 304434.5 | 0 | 0
2024-02-02 05:00 | 5842 | 102623.5 | 0 | 0.1 | 3680.2 | 0 | 93101.4 | 308041 | 0 | 0
2024-02-02 06:00 | 9092.9 | 0 | 0 | 9092.8 | 0 | 0 | 0 | 298762.6 | 0 | 0
2024-02-02 07:00 | 12146.5 | 0 | 0 | 12146.5 | 0 | 0 | 0 | 286368.2 | 0 | 0
2024-02-02 08:00 | 12757.2 | 0 | 0 | 12757.2 | 0 | 0 | 0 | 273350.7 | 0 | 0
2024-02-02 09:00 | 18260.2 | 14355.9 | 0 | 3904.6 | 0.1 | 0 | 0.1 | 269366.5 | 0 | 0
2024-02-02 10:00 | 11630 | 103301.7 | 0 | 0.1 | 3323.5 | 0 | 88348.2 | 272623.4 | 0 | 0
2024-02-02 11:00 | 10905.1 | 183081.4 | 0 | 0.1 | 3298.9 | 0 | 168877.5 | 275856.3 | 0 | 0
2024-02-02 12:00 | 12762.3 | 534942.3 | 0 | 0.1 | 3455.3 | 0 | 518724.9 | 279242.3 | 0 | 0
2024-02-02 13:00 | 14284.7 | 705219.4 | 0 | 0.1 | 3640 | 0 | 687294.8 | 282809.4 | 0 | 0
2024-02-02 14:00 | 16833.7 | 650936.8 | 0 | 0.1 | 3566.3 | 0 | 630536.9 | 286304.3 | 0 | 0
2024-02-02 15:00 | 17358.1 | 545967.8 | 0 | 0.1 | 3228.7 | 0 | 525381.1 | 289468.4 | 0 | 0
2024-02-02 16:00 | 14918.5 | 410161.8 | 0 | 0.1 | 3127.3 | 0 | 392116.1 | 292533 | 0 | 0
2024-02-02 17:00 | 12785 | 755610.6 | 0 | 0.1 | 3540.5 | 0 | 739285.2 | 296002.6 | 0 | 0
2024-02-02 18:00 | 13488.7 | 1343702 | 0 | 0.1 | 3521.1 | 0 | 1326692.3 | 299453.2 | 0 | 0
2024-02-02 19:00 | 17428.3 | 2607225.7 | 0 | 0.1 | 3444.7 | 0 | 2586352.8 | 302828.9 | 0 | 0
2024-02-02 20:00 | 23556.3 | 3581917.1 | 0 | 0.1 | 3384.5 | 0 | 3554976.5 | 306145.6 | 0 | 0
2024-02-02 21:00 | 26591.7 | 3618292.7 | 0 | 0.1 | 3316.8 | 0 | 3588384.3 | 309396 | 0 | 0
2024-02-02 22:00 | 22654.2 | 2729516.9 | 0 | 0.1 | 3395.4 | 0 | 2703467.5 | 312723.4 | 0 | 0
2024-02-02 23:00 | 13321.1 | 1699098.6 | 0 | 0.1 | 3361.8 | 0 | 1682415.7 | 316017.9 | 0 | 0
2024-02-03 | 4943.5 | 1201948.4 | 0 | 0.1 | 3293.4 | 0 | 1193711.6 | 319245.3 | 0 | 0
2024-02-03 01:00 | 5375 | 1068864.9 | 0 | 0.1 | 3245.1 | 0 | 1060245 | 322425.4 | 0 | 0
2024-02-03 02:00 | 5609 | 1161404.2 | 0 | 0.1 | 3195 | 0 | 1152600.3 | 325556.4 | 0 | 0
2024-02-03 03:00 | 5814.7 | 1461323.2 | 0 | 0.1 | 3276.2 | 0 | 1452232.3 | 328767.1 | 0 | 0
2024-02-03 04:00 | 6649.3 | 1582919.5 | 0 | 0.1 | 3253.8 | 0 | 1573016.5 | 331955.7 | 0 | 0
2024-02-03 05:00 | 7027.1 | 2872457.7 | 0 | 0.1 | 3204.6 | 0 | 2862226.1 | 335096.1 | 0 | 0
2024-02-03 06:00 | 8119.2 | 4360737.6 | 0 | 0.1 | 3171.6 | 0 | 4349446.9 | 338204.2 | 0 | 0
2024-02-03 07:00 | 12530.9 | 3969301.3 | 0 | 0.1 | 3131.4 | 0 | 3953639.2 | 341272.8 | 0 | 0
2024-02-03 08:00 | 12890.8 | 2964449.9 | 0 | 0.1 | 3202.4 | 0 | 2948356.8 | 344411.1 | 0 | 0
2024-02-03 09:00 | 11497.8 | 1492102.3 | 0 | 0.1 | 3185.5 | 0 | 1477419.2 | 347532.8 | 0 | 0
2024-02-03 10:00 | 10674.3 | 624216.7 | 0 | 0.1 | 3114.2 | 0 | 610428.4 | 350584.6 | 0 | 0
2024-02-03 11:00 | 11715.7 | 146029.6 | 0 | 0.1 | 2713.3 | 0 | 131600.7 | 353243.5 | 0 | 0
2024-02-03 12:00 | 12088.2 | 78579.5 | 0 | 0.1 | 2612.9 | 0 | 63878.5 | 355804 | 0 | 0
2024-02-03 13:00 | 13879.1 | 81143.3 | 0 | 0.1 | 2735.5 | 0 | 64528.9 | 358484.7 | 0 | 0
2024-02-03 14:00 | 16382.5 | 131726 | 0 | 0.1 | 2815.7 | 0 | 112527.9 | 361244 | 0 | 0
2024-02-03 15:00 | 17340.5 | 573292.4 | 0 | 0.1 | 2863.4 | 0 | 553088.7 | 364050 | 0 | 0
2024-02-03 16:00 | 15454.5 | 1536730.8 | 0 | 0.1 | 3151.3 | 0 | 1518125.1 | 367138.2 | 0 | 0
2024-02-03 17:00 | 13262.1 | 3157332.8 | 0 | 0.1 | 3129.9 | 0 | 3140940.9 | 370205.4 | 0 | 0
2024-02-03 18:00 | 14687.8 | 3995099.1 | 0 | 0.1 | 3237.4 | 0 | 3977174 | 373377.9 | 0 | 0
2024-02-03 19:00 | 18431.4 | 4247476 | 0 | 0.1 | 3245.9 | 0 | 4225798.8 | 376558.9 | 0 | 0
2024-02-03 20:00 | 24061.3 | 3784102.1 | 0 | 0.1 | 3231.9 | 0 | 3756809.1 | 379726 | 0 | 0
2024-02-03 21:00 | 27259.9 | 2930014.1 | 0 | 0.1 | 3231.4 | 0 | 2899522.9 | 382892.7 | 0 | 0
2024-02-03 22:00 | 23516.5 | 2559626.8 | 0 | 0.1 | 3231.2 | 0 | 2532879.3 | 386059.1 | 0 | 0
2024-02-03 23:00 | 12887 | 2861397.4 | 0 | 0.1 | 3357.9 | 0 | 2845152.6 | 389349.7 | 0 | 0
2024-02-04 | 4955.9 | 3113124.7 | 0 | 0.1 | 3387 | 0 | 3104781.9 | 392668.9 | 0 | 0
2024-02-04 01:00 | 4813.4 | 3129051.9 | 0 | 0.1 | 3387.4 | 0 | 3120851.1 | 395988.5 | 0 | 0
2024-02-04 02:00 | 5363.8 | 2515316.5 | 0 | 0.1 | 3404 | 0 | 2506548.7 | 399324.3 | 0 | 0
2024-02-04 03:00 | 5807.4 | 1504266.8 | 0 | 0.1 | 3405.5 | 0 | 1495053.9 | 402661.7 | 0 | 0
2024-02-04 04:00 | 5882 | 881691.9 | 0 | 0.1 | 3516 | 0 | 872294.1 | 406107.3 | 0 | 0
2024-02-04 05:00 | 6012.3 | 641829.4 | 0 | 0.1 | 3524.3 | 0 | 632292.8 | 409561.1 | 0 | 0
2024-02-04 06:00 | 7263.9 | 1358349 | 0 | 0.1 | 3571.2 | 0 | 1347513.9 | 413060.8 | 0 | 0
2024-02-04 07:00 | 14815.1 | 1376096.1 | 0 | 0.1 | 3590.8 | 0 | 1357690.3 | 416579.7 | 0 | 0
2024-02-04 08:00 | 15198.8 | 573997.8 | 0 | 0.1 | 3265.9 | 0 | 555533.2 | 419780.2 | 0 | 0
2024-02-04 09:00 | 15183.5 | 88441.1 | 0 | 0.1 | 3197 | 0 | 70060.8 | 422913.1 | 0 | 0
2024-02-04 10:00 | 16139.9 | 0 | 0 | 16139.9 | 0 | 0 | 0 | 406443.9 | 0 | 0
2024-02-04 11:00 | 15694.6 | 0 | 0 | 15694.6 | 0 | 0 | 0 | 390429 | 0 | 0
2024-02-04 12:00 | 21369.4 | 0 | 0 | 21369.4 | 0 | 0 | 0 | 368623.5 | 0 | 0
2024-02-04 13:00 | 14042.9 | 0 | 0 | 14042.8 | 0 | 0 | 0 | 354294.1 | 0 | 0
2024-02-04 14:00 | 17137.9 | 0 | 0 | 17137.9 | 0 | 0 | 0 | 336806.5 | 0 | 0
2024-02-04 15:00 | 17385.2 | 0 | 0 | 17385.1 | 0 | 0 | 0 | 319066.5 | 0 | 0
2024-02-04 16:00 | 14690.7 | 0 | 0 | 14690.7 | 0 | 0 | 0 | 304076 | 0 | 0
2024-02-04 17:00 | 15982.6 | 137919.4 | 0 | 0.1 | 3526.4 | 0 | 118410.5 | 307531.8 | 0 | 0
2024-02-04 18:00 | 15064.3 | 694519.2 | 0 | 0.1 | 3832.9 | 0 | 675622 | 311287.9 | 0 | 0
2024-02-04 19:00 | 20143.2 | 1290099.5 | 0 | 0.1 | 3963.3 | 0 | 1265993 | 315171.8 | 0 | 0
2024-02-04 20:00 | 25803 | 1483359.7 | 0 | 0.1 | 3940.1 | 0 | 1453616.7 | 319033.1 | 0 | 0
2024-02-04 21:00 | 27386.1 | 1309515.9 | 0 | 0.1 | 3886.9 | 0 | 1278243.1 | 322842.1 | 0 | 0
2024-02-04 22:00 | 22158.4 | 1069251.6 | 0 | 0.1 | 3850.1 | 0 | 1043243.2 | 326615 | 0 | 0
2024-02-04 23:00 | 13045.2 | 927143.5 | 0 | 0.1 | 3807.3 | 0 | 910291.1 | 330346.1 | 0 | 0
2024-02-05 | 5455 | 843951.2 | 0 | 0.1 | 3901.7 | 0 | 834594.6 | 334169.6 | 0 | 0
2024-02-05 01:00 | 5248.6 | 806894.8 | 0 | 0.1 | 3873.9 | 0 | 797772.4 | 337966 | 0 | 0
2024-02-05 02:00 | 5886.8 | 963796.1 | 0 | 0.1 | 3869.7 | 0 | 954039.7 | 341758.2 | 0 | 0
2024-02-05 03:00 | 5661.9 | 1285669.7 | 0 | 0.1 | 3868.5 | 0 | 1276139.4 | 345549.2 | 0 | 0
2024-02-05 04:00 | 6320.6 | 1501835.9 | 0 | 0.1 | 3846.3 | 0 | 1491669 | 349318.6 | 0 | 0
2024-02-05 05:00 | 7083.7 | 1627324.3 | 0 | 0.1 | 3993.3 | 0 | 1616247.4 | 353231.9 | 0 | 0
2024-02-05 06:00 | 8566.5 | 2687308 | 0 | 0.1 | 3999.4 | 0 | 2674742.2 | 357151.2 | 0 | 0
2024-02-05 07:00 | 13137.4 | 2918302.5 | 0 | 0.1 | 3970.3 | 0 | 2901195 | 361042 | 0 | 0
2024-02-05 08:00 | 13435.9 | 2389243.9 | 0 | 0.1 | 3962.2 | 0 | 2371845.9 | 364924.9 | 0 | 0
2024-02-05 09:00 | 13090.4 | 1550391.7 | 0 | 0.1 | 3932.9 | 0 | 1533368.5 | 368779 | 0 | 0
2024-02-05 10:00 | 12437.7 | 906600.7 | 0 | 0.1 | 3996.8 | 0 | 890166.2 | 372695.8 | 0 | 0
2024-02-05 11:00 | 14212.9 | 210047.4 | 0 | 0.1 | 3661 | 0 | 192173.6 | 376283.6 | 0 | 0
2024-02-05 12:00 | 12210.8 | 108691.5 | 0 | 0.1 | 3451.4 | 0 | 93029.4 | 379665.8 | 0 | 0
2024-02-05 13:00 | 13142.5 | 31598.7 | 0 | 0.1 | 2779.6 | 0 | 15676.7 | 382389.8 | 0 | 0
2024-02-05 14:00 | 15272.5 | 0 | 0 | 15272.4 | 0 | 0 | 0 | 366805.7 | 0 | 0
2024-02-05 15:00 | 15930.5 | 0 | 0 | 15930.5 | 0 | 0 | 0 | 350550.1 | 0 | 0
2024-02-05 16:00 | 16181.4 | 0 | 0 | 16181.4 | 0 | 0 | 0 | 334038.5 | 0 | 0
2024-02-05 17:00 | 12681.7 | 0 | 0 | 12681.7 | 0 | 0 | 0 | 321098 | 0 | 0
2024-02-05 18:00 | 14569.6 | 0 | 0 | 14569.6 | 0 | 0 | 0 | 306231.1 | 0 | 0
2024-02-05 19:00 | 20158.6 | 384.8 | 0 | 19774.2 | 0.2 | 0 | 0.2 | 286053.5 | 0 | 0
2024-02-05 20:00 | 23466.8 | 36034.4 | 0 | 0.1 | 2537 | 0 | 10030.7 | 288539.7 | 0 | 0
2024-02-05 21:00 | 26328.5 | 98684.3 | 0 | 0.1 | 3321.3 | 0 | 69034.6 | 291794.4 | 0 | 0
2024-02-05 22:00 | 23000 | 154204.8 | 0 | 0.1 | 3304.6 | 0 | 127900.3 | 295032.8 | 0 | 0
2024-02-05 23:00 | 12708.2 | 202279.6 | 0 | 0.1 | 3269.9 | 0 | 186301.5 | 298237.3 | 0 | 0
2024-02-06 | 5114.5 | 466149.9 | 0 | 0.1 | 3256.2 | 0 | 457779.2 | 301428.3 | 0 | 0
2024-02-06 01:00 | 5280.7 | 992527.5 | 0 | 0.1 | 3754.1 | 0 | 983492.8 | 305107.3 | 0 | 0
2024-02-06 02:00 | 5451.8 | 2488134.5 | 0 | 0.1 | 3761.1 | 0 | 2478921.7 | 308793.1 | 0 | 0
2024-02-06 03:00 | 5656.3 | 3316422.9 | 0 | 0.1 | 3701.8 | 0 | 3307064.8 | 312420.8 | 0 | 0
2024-02-06 04:00 | 6060.7 | 2241511 | 0 | 0.1 | 3663.6 | 0 | 2231786.8 | 316011 | 0 | 0
2024-02-06 05:00 | 6424.7 | 649406 | 0 | 0.1 | 3588.4 | 0 | 639393 | 319527.6 | 0 | 0
2024-02-06 06:00 | 6840.9 | 287026.6 | 0 | 0.1 | 3320.6 | 0 | 276865.1 | 322781.7 | 0 | 0
2024-02-06 07:00 | 8747 | 544716.2 | 0 | 0.1 | 3323.8 | 0 | 532645.4 | 326039 | 0 | 0
2024-02-06 08:00 | 9001.8 | 1028966.8 | 0 | 0.1 | 3619 | 0 | 1016346.1 | 329585.5 | 0 | 0
2024-02-06 09:00 | 8747.9 | 2037451.8 | 0 | 0.1 | 3590.7 | 0 | 2025113.4 | 333104.2 | 0 | 0
2024-02-06 10:00 | 10719.1 | 3733184.2 | 0 | 0.1 | 3542.6 | 0 | 3718922.5 | 336575.9 | 0 | 0
2024-02-06 11:00 | 10930 | 4093168 | 0 | 0.1 | 3645.8 | 0 | 4078592.3 | 340148.7 | 0 | 0
2024-02-06 12:00 | 12848.3 | 2706169.4 | 0 | 0.1 | 3629.3 | 0 | 2689691.8 | 343705.4 | 0 | 0
2024-02-06 13:00 | 14907.6 | 1406533 | 0 | 0.1 | 3581.3 | 0 | 1388044.3 | 347215 | 0 | 0
2024-02-06 14:00 | 15011.5 | 1084433.2 | 0 | 0.1 | 3542.7 | 0 | 1065879.1 | 350686.7 | 0 | 0
2024-02-06 15:00 | 10144.8 | 616950.8 | 0 | 0.1 | 3480.9 | 0 | 603325.2 | 354097.9 | 0 | 0
2024-02-06 16:00 | 11051.8 | 624746.7 | 0 | 0.1 | 3618.7 | 0 | 610076.3 | 357644.1 | 0 | 0
2024-02-06 17:00 | 11616.3 | 1597465.9 | 0 | 0.1 | 3655.6 | 0 | 1582194.1 | 361226.5 | 0 | 0
2024-02-06 18:00 | 14648.6 | 3717633.5 | 0 | 0.1 | 3636.7 | 0 | 3699348.3 | 364790.4 | 0 | 0
2024-02-06 19:00 | 18867.6 | 5464606.3 | 0 | 0.1 | 3630 | 0 | 5442108.8 | 368347.7 | 0 | 0
2024-02-06 20:00 | 24643.4 | 6243932 | 0 | 0.1 | 3618.3 | 0 | 6215670.4 | 371893.5 | 0 | 0
2024-02-06 21:00 | 26667.7 | 5853435.3 | 0 | 0.1 | 3771.6 | 0 | 5822996.1 | 375589.5 | 0 | 0
2024-02-06 22:00 | 22612.8 | 5127865.9 | 0 | 0.1 | 3801.2 | 0 | 5101452 | 379314.6 | 0 | 0
2024-02-06 23:00 | 13521.9 | 4016183.1 | 0 | 0.1 | 3797.6 | 0 | 3998863.7 | 383036.1 | 0 | 0
2024-02-07 | 5444.1 | 3163680 | 0 | 0.1 | 3812.5 | 0 | 3154423.4 | 386772.4 | 0 | 0
2024-02-07 01:00 | 5169.8 | 2964163.3 | 0 | 0.1 | 3820.2 | 0 | 2955173.4 | 390516.1 | 0 | 0
2024-02-07 02:00 | 5444.5 | 3578569.6 | 0 | 0.1 | 4014.7 | 0 | 3569110.5 | 394450.4 | 0 | 0
2024-02-07 03:00 | 5789.2 | 3786777.8 | 0 | 0.1 | 4066 | 0 | 3776922.7 | 398435 | 0 | 0
2024-02-07 04:00 | 5592.4 | 3069308.7 | 0 | 0.1 | 4079.8 | 0 | 3059636.6 | 402433.1 | 0 | 0
2024-02-07 05:00 | 6810.8 | 2421410.1 | 0 | 0.1 | 4121.1 | 0 | 2410478.3 | 406471.8 | 0 | 0
2024-02-07 06:00 | 7061.3 | 2582010.1 | 0 | 0.1 | 4143.5 | 0 | 2570805.4 | 410532.3 | 0 | 0
2024-02-07 07:00 | 8572.9 | 2199695.2 | 0 | 0.1 | 4378 | 0 | 2186744.4 | 414822.6 | 0 | 0
2024-02-07 08:00 | 8869.5 | 1025912.4 | 0 | 0.1 | 4440.8 | 0 | 1012602.1 | 419174.6 | 0 | 0
2024-02-07 09:00 | 9603.7 | 172766 | 0 | 0.1 | 3978.2 | 0 | 159184.2 | 423073.1 | 0 | 0
2024-02-07 10:00 | 10165.6 | 49604.1 | 0 | 0.1 | 3626.9 | 0 | 35811.6 | 426627.4 | 0 | 0
2024-02-07 11:00 | 11953.7 | 0 | 0 | 11953.6 | 0 | 0 | 0 | 414429.8 | 0 | 0
2024-02-07 12:00 | 20698 | 0 | 0 | 20697.9 | 0 | 0 | 0 | 393309.5 | 0 | 0
2024-02-07 13:00 | 11594.9 | 0 | 0 | 11594.9 | 0 | 0 | 0 | 381478 | 0 | 0
2024-02-07 14:00 | 11158.1 | 0 | 0 | 11158 | 0 | 0 | 0 | 370092.2 | 0 | 0
2024-02-07 15:00 | 10122 | 0 | 0 | 10122 | 0 | 0 | 0 | 359763.6 | 0 | 0
2024-02-07 16:00 | 10833 | 0 | 0 | 10833 | 0 | 0 | 0 | 348709.6 | 0 | 0
2024-02-07 17:00 | 11954.3 | 0 | 0 | 11954.3 | 0 | 0 | 0 | 336511.3 | 0 | 0
2024-02-07 18:00 | 15610.8 | 0 | 0 | 15610.8 | 0 | 0 | 0 | 320582 | 0 | 0
2024-02-07 19:00 | 19377.3 | 0 | 0 | 19377.3 | 0 | 0 | 0 | 300809.2 | 0 | 0
2024-02-07 20:00 | 25771.1 | 0 | 0 | 25771.1 | 0 | 0 | 0 | 274512.2 | 0 | 0
2024-02-07 21:00 | 29118.7 | 0 | 0 | 29118.7 | 0 | 0 | 0 | 244799.3 | 0 | 0
2024-02-07 22:00 | 23176.9 | 0 | 0 | 23176.9 | 0 | 0 | 0 | 221149.4 | 0 | 0
2024-02-07 23:00 | 12295 | 14767.2 | 0 | 0.1 | 831.8 | 0 | 1640.6 | 221964.4 | 0 | 0
2024-02-08 | 5066.5 | 124127.9 | 0 | 0.1 | 3368.2 | 0 | 115693.2 | 225265.2 | 0 | 0
2024-02-08 01:00 | 5350.5 | 185728.9 | 0 | 0.1 | 3237.6 | 0 | 177140.9 | 228438 | 0 | 0
2024-02-08 02:00 | 5415.2 | 212439.6 | 0 | 0.1 | 3048.8 | 0 | 203975.7 | 231425.7 | 0 | 0
2024-02-08 03:00 | 5518.5 | 187636.3 | 0 | 0.1 | 3348.3 | 0 | 178769.6 | 234707 | 0 | 0
2024-02-08 04:00 | 5555.6 | 191465.4 | 0 | 0.1 | 3220.1 | 0 | 182689.9 | 237862.6 | 0 | 0
2024-02-08 05:00 | 6078.6 | 149426.5 | 0 | 0.1 | 3111.3 | 0 | 140236.6 | 240911.6 | 0 | 0
2024-02-08 06:00 | 7465 | 293077.9 | 0 | 0.1 | 3073.3 | 0 | 282539.7 | 243923.3 | 0 | 0
2024-02-08 07:00 | 12108.6 | 1022539.8 | 0 | 0.1 | 3220.9 | 0 | 1007210.5 | 247079.7 | 0 | 0
2024-02-08 08:00 | 11873.5 | 1329746.6 | 0 | 0.1 | 3253.6 | 0 | 1314619.6 | 250268.1 | 0 | 0
2024-02-08 09:00 | 10177.5 | 1101758.8 | 0 | 0.1 | 3146.8 | 0 | 1088434.5 | 253351.9 | 0 | 0
2024-02-08 10:00 | 8933.9 | 634150.1 | 0 | 0.1 | 3037.7 | 0 | 622178.6 | 256328.7 | 0 | 0
2024-02-08 11:00 | 10822.8 | 218857.8 | 0 | 0.1 | 2671.5 | 0 | 205363.6 | 258946.7 | 0 | 0
2024-02-08 12:00 | 11090.6 | 165367 | 0 | 0.1 | 2572.4 | 0 | 151704 | 261467.6 | 0 | 0
2024-02-08 13:00 | 12691.1 | 149398.9 | 0 | 0.1 | 2682.9 | 0 | 134025 | 264096.7 | 0 | 0
2024-02-08 14:00 | 14525.6 | 141981.4 | 0 | 0.1 | 2679.1 | 0 | 124776.8 | 266722.2 | 0 | 0
2024-02-08 15:00 | 16059.9 | 170882 | 0 | 0.1 | 2618.2 | 0 | 152204 | 269287.9 | 0 | 0
2024-02-08 16:00 | 14722.3 | 879749.1 | 0 | 0.1 | 2839.3 | 0 | 862187.5 | 272070.4 | 0 | 0
2024-02-08 17:00 | 12440.9 | 2196470.2 | 0 | 0.1 | 2775.1 | 0 | 2181254.3 | 274789.8 | 0 | 0
2024-02-08 18:00 | 14879.3 | 2950855.7 | 0 | 0.1 | 2834.6 | 0 | 2933141.9 | 277567.6 | 0 | 0
2024-02-08 19:00 | 20249.7 | 2789179 | 0 | 0.1 | 2787.4 | 0 | 2766142 | 280299.2 | 0 | 0
2024-02-08 20:00 | 25292.5 | 2078708.9 | 0 | 0.1 | 2721.2 | 0 | 2050695.4 | 282965.8 | 0 | 0
2024-02-08 21:00 | 27017.1 | 1376291.5 | 0 | 0.1 | 2662.4 | 0 | 1346612.1 | 285574.8 | 0 | 0
2024-02-08 22:00 | 21707 | 1056200.7 | 0 | 0.1 | 2600.9 | 0 | 1031892.9 | 288123.6 | 0 | 0
2024-02-08 23:00 | 12762 | 1123532.7 | 0 | 0.1 | 2671 | 0 | 1108099.8 | 290741.1 | 0 | 0
2024-02-09 | 5015 | 1961279.9 | 0 | 0.1 | 2648.7 | 0 | 1953616.3 | 293336.8 | 0 | 0
2024-02-09 01:00 | 5258.4 | 3339668.9 | 0 | 0.1 | 2592 | 0 | 3331818.6 | 295876.8 | 0 | 0
2024-02-09 02:00 | 5350.8 | 4532977.5 | 0 | 0.1 | 2550.8 | 0 | 4525075.9 | 298376.5 | 0 | 0
2024-02-09 03:00 | 5669.4 | 5509068.7 | 0 | 0.1 | 2502.8 | 0 | 5500896.5 | 300829.2 | 0 | 0
2024-02-09 04:00 | 5959.6 | 4010967.9 | 0 | 0.1 | 2573 | 0 | 4002435.3 | 303350.7 | 0 | 0
2024-02-09 05:00 | 6450.1 | 2601655.4 | 0 | 0.1 | 2547.6 | 0 | 2592657.9 | 305847.2 | 0 | 0
2024-02-09 06:00 | 7482.8 | 3168543.4 | 0 | 0.1 | 2501.9 | 0 | 3158558.8 | 308299 | 0 | 0
2024-02-09 07:00 | 11690 | 2972031.8 | 0 | 0.1 | 2466.6 | 0 | 2957875.4 | 310716.2 | 0 | 0
2024-02-09 08:00 | 12559.3 | 2286034.6 | 0 | 0.1 | 2428.7 | 0 | 2271046.7 | 313096.2 | 0 | 0
2024-02-09 09:00 | 12033.3 | 1322555.6 | 0 | 0.1 | 2475.7 | 0 | 1308046.7 | 315522.3 | 0 | 0
2024-02-09 10:00 | 11847.8 | 702072.9 | 0 | 0.1 | 2432.1 | 0 | 687793.1 | 317905.6 | 0 | 0
2024-02-09 11:00 | 13574.9 | 369557.4 | 0 | 0.1 | 2148.5 | 0 | 353834.1 | 320011.1 | 0 | 0
2024-02-09 12:00 | 12929.9 | 418936.2 | 0 | 0.1 | 2143.9 | 0 | 403862.5 | 322112 | 0 | 0
2024-02-09 13:00 | 13725 | 669192.3 | 0 | 0.1 | 2359.1 | 0 | 653108.2 | 324423.8 | 0 | 0
2024-02-09 14:00 | 16342.6 | 838708.7 | 0 | 0.1 | 2444.8 | 0 | 819921.5 | 326819.6 | 0 | 0
2024-02-09 15:00 | 17309.3 | 983042.1 | 0 | 0.1 | 2419.2 | 0 | 963313.7 | 329190.3 | 0 | 0
2024-02-09 16:00 | 15835.3 | 1193886.1 | 0 | 0.1 | 2407.2 | 0 | 1175643.6 | 331549.3 | 0 | 0
2024-02-09 17:00 | 12693.7 | 1558801.4 | 0 | 0.1 | 2396.9 | 0 | 1543711 | 333898.2 | 0 | 0
2024-02-09 18:00 | 14187.7 | 1737051.8 | 0 | 0.1 | 2372.5 | 0 | 1720491.8 | 336223.1 | 0 | 0
2024-02-09 19:00 | 17738.7 | 1514242.5 | 0 | 0.1 | 2475.6 | 0 | 1494028.2 | 338649.1 | 0 | 0
2024-02-09 20:00 | 22522.7 | 1180585.6 | 0 | 0.1 | 2469 | 0 | 1155594 | 341068.6 | 0 | 0
2024-02-09 21:00 | 26216 | 925918.6 | 0 | 0.1 | 2437.8 | 0 | 897265 | 343457.5 | 0 | 0
2024-02-09 22:00 | 22686.3 | 814088.5 | 0 | 0.1 | 2420.2 | 0 | 788982.1 | 345829.3 | 0 | 0
2024-02-09 23:00 | 13242.9 | 835158.2 | 0 | 0.1 | 2397.6 | 0 | 819517.8 | 348178.8 | 0 | 0
2024-02-10 | 5033.8 | 960641.4 | 0 | 0.1 | 2501.9 | 0 | 953105.9 | 350630.5 | 0 | 0
2024-02-10 01:00 | 5086.6 | 1288215.2 | 0 | 0.1 | 2506.9 | 0 | 1280621.8 | 353087.3 | 0 | 0
2024-02-10 02:00 | 6061.9 | 2043793.5 | 0 | 0.1 | 2484.2 | 0 | 2035247.5 | 355521.8 | 0 | 0
2024-02-10 03:00 | 6592.9 | 2982558.4 | 0 | 0.1 | 2463.1 | 0 | 2973502.5 | 357935.5 | 0 | 0
2024-02-10 04:00 | 6589.6 | 2414679.7 | 0 | 0.1 | 2438.1 | 0 | 2405652 | 360324.8 | 0 | 0
2024-02-10 05:00 | 6950.3 | 1724573.3 | 0 | 0.1 | 2505.7 | 0 | 1715117.4 | 362780.3 | 0 | 0
2024-02-10 06:00 | 8619.5 | 1026490.9 | 0 | 0.1 | 2467.5 | 0 | 1015404 | 365198.4 | 0 | 0
2024-02-10 07:00 | 12377.1 | 151141.2 | 0 | 0.1 | 2126.5 | 0 | 136637.7 | 367282.3 | 0 | 0
2024-02-10 08:00 | 12546.5 | 150765.9 | 0 | 0.1 | 2075.9 | 0 | 136143.6 | 369316.6 | 0 | 0
2024-02-10 09:00 | 11333.8 | 357474.1 | 0 | 0.1 | 2061.8 | 0 | 344078.6 | 371337 | 0 | 0
2024-02-10 10:00 | 10939.8 | 566312.8 | 0 | 0.1 | 2175.8 | 0 | 553197.2 | 373469.2 | 0 | 0
2024-02-10 11:00 | 12393.6 | 562720.5 | 0 | 0.1 | 2149.2 | 0 | 548177.9 | 375575.3 | 0 | 0
2024-02-10 12:00 | 12899.3 | 338555 | 0 | 0.1 | 2073.6 | 0 | 323582.2 | 377607.3 | 0 | 0
2024-02-10 13:00 | 16049.3 | 177441.6 | 0 | 0.1 | 1991.6 | 0 | 159400.8 | 379559 | 0 | 0
2024-02-10 14:00 | 23789 | 141381.2 | 0 | 0.1 | 1906.8 | 0 | 115685.6 | 381427.5 | 0 | 0
2024-02-10 15:00 | 17349.9 | 91642.4 | 0 | 0.1 | 2155.7 | 0 | 72137 | 383540 | 0 | 0
2024-02-10 16:00 | 15545.7 | 58940.5 | 0 | 0.1 | 2038.6 | 0 | 41356.3 | 385537.7 | 0 | 0
2024-02-10 17:00 | 12649.4 | 79865.3 | 0 | 0.1 | 2023.6 | 0 | 65192.3 | 387520.8 | 0 | 0
2024-02-10 18:00 | 13873.4 | 137922.1 | 0 | 0.1 | 2020 | 0 | 122028.8 | 389500.3 | 0 | 0
2024-02-10 19:00 | 18012.1 | 585910.8 | 0 | 0.1 | 2035.4 | 0 | 565863.4 | 391494.9 | 0 | 0
2024-02-10 20:00 | 24208.5 | 2162478.5 | 0 | 0.1 | 2430.7 | 0 | 2135839.4 | 393876.8 | 0 | 0
2024-02-10 21:00 | 27931 | 2900409.3 | 0 | 0.1 | 2431.8 | 0 | 2870046.6 | 396259.9 | 0 | 0
2024-02-10 22:00 | 22028.5 | 1132276.2 | 0 | 0.1 | 2396.8 | 0 | 1107851.1 | 398608.6 | 0 | 0
2024-02-10 23:00 | 12155.8 | 182483 | 0 | 0.1 | 2057.7 | 0 | 168269.5 | 400625.1 | 0 | 0
2024-02-11 | 5344.9 | 321299.3 | 0 | 0.1 | 2046.9 | 0 | 313907.6 | 402631 | 0 | 0
2024-02-11 01:00 | 5252.6 | 1908968.6 | 0 | 0.1 | 2458.4 | 0 | 1901257.7 | 405040.2 | 0 | 0
2024-02-11 02:00 | 5668.1 | 3848626.9 | 0 | 0.1 | 2467.8 | 0 | 3840491.1 | 407458.5 | 0 | 0
2024-02-11 03:00 | 5786.5 | 5537240.5 | 0 | 0.1 | 2425.9 | 0 | 5529028.1 | 409835.8 | 0 | 0
2024-02-11 04:00 | 5961 | 7573112.2 | 0 | 0.1 | 2398.9 | 0 | 7564752.4 | 412186.6 | 0 | 0
2024-02-11 05:00 | 6155.9 | 9186438.1 | 0 | 0.1 | 2367.5 | 0 | 9177914.9 | 414506.7 | 0 | 0
2024-02-11 06:00 | 8051.2 | 9443466.3 | 0 | 0.1 | 2527.7 | 0 | 9432887.5 | 416983.8 | 0 | 0
2024-02-11 07:00 | 11840.1 | 8628325.9 | 0 | 0.1 | 2562.5 | 0 | 8613923.4 | 419494.9 | 0 | 0
2024-02-11 08:00 | 11870.9 | 9511882.9 | 0 | 0.1 | 2572.1 | 0 | 9497440 | 422015.5 | 0 | 0
2024-02-11 09:00 | 11130 | 11450871 | 0 | 0.1 | 2876.9 | 0 | 11436864.2 | 424834.8 | 0 | 0
2024-02-11 10:00 | 10498.6 | 12376555.1 | 0 | 0.1 | 2923.5 | 0 | 12363133.1 | 427699.8 | 0 | 0
2024-02-11 11:00 | 11957.5 | 9342779.2 | 0 | 0.1 | 2678.9 | 0 | 9328142.9 | 430325 | 0 | 0
2024-02-11 12:00 | 12795.5 | 4508765.2 | 0 | 0.1 | 2736.7 | 0 | 4493233.2 | 433006.8 | 0 | 0
2024-02-11 13:00 | 13364.6 | 1235800.5 | 0 | 0.1 | 2768 | 0 | 1219668 | 435719.4 | 0 | 0
2024-02-11 14:00 | 16382.3 | 177151 | 0 | 0.1 | 2458.9 | 0 | 158309.9 | 438129 | 0 | 0
2024-02-11 15:00 | 16805.7 | 53042.1 | 0 | 0.1 | 2339 | 0 | 33897.5 | 440421.1 | 0 | 0
2024-02-11 16:00 | 17033.9 | 6991.9 | 0 | 10042.1 | 0.1 | 0 | 0.1 | 430174.2 | 0 | 0
2024-02-11 17:00 | 13203.1 | 294938.8 | 0 | 0.1 | 2706 | 0 | 279029.7 | 432826 | 0 | 0
2024-02-11 18:00 | 14951.2 | 171269 | 0 | 0.1 | 2702.4 | 0 | 153615.6 | 435474.2 | 0 | 0
2024-02-11 19:00 | 19108.6 | 107496 | 0 | 0.1 | 2697.9 | 0 | 85689.6 | 438118 | 0 | 0
2024-02-11 20:00 | 23969.4 | 416335.3 | 0 | 0.1 | 2831.1 | 0 | 389535 | 440892.3 | 0 | 0
2024-02-11 21:00 | 25666.9 | 1095067.6 | 0 | 0.1 | 3363.8 | 0 | 1066037.1 | 444188.7 | 0 | 0
2024-02-11 22:00 | 22796.4 | 855716.2 | 0 | 0.1 | 3444.5 | 0 | 829475.5 | 447564.2 | 0 | 0
2024-02-11 23:00 | 13182.4 | 170115.9 | 0 | 0.1 | 3229.5 | 0 | 153704.1 | 450729 | 0 | 0
2024-02-12 | 5038.8 | 168437.2 | 0 | 0.1 | 3342.5 | 0 | 160056 | 454004.6 | 0 | 0
2024-02-12 01:00 | 5584 | 1217910.5 | 0 | 0.1 | 3751.1 | 0 | 1208575.5 | 457680.6 | 0 | 0
2024-02-12 02:00 | 5616 | 2419844.2 | 0 | 0.1 | 4103.8 | 0 | 2410124.5 | 461702.3 | 0 | 0
2024-02-12 03:00 | 5514.9 | 2563695.1 | 0 | 0.1 | 4267.1 | 0 | 2553913.2 | 465883.9 | 0 | 0
2024-02-12 04:00 | 6676.4 | 2398140.9 | 0 | 0.1 | 4426.7 | 0 | 2387037.9 | 470222 | 0 | 0
2024-02-12 05:00 | 7806.3 | 3201633.3 | 0 | 0.1 | 4635 | 0 | 3189192.1 | 474764.2 | 0 | 0
2024-02-12 06:00 | 8823.8 | 3622833.4 | 0 | 0.1 | 4888.5 | 0 | 3609121.2 | 479554.8 | 0 | 0
2024-02-12 07:00 | 13066.5 | 2712643.6 | 0 | 0.1 | 5500.1 | 0 | 2694077.2 | 484944.8 | 0 | 0
2024-02-12 08:00 | 15508.6 | 1757077.9 | 0 | 0.1 | 6016.7 | 0 | 1735552.6 | 490841.1 | 0 | 0
2024-02-12 09:00 | 15441 | 1206937.1 | 0 | 0.1 | 6688.4 | 0 | 1184807.7 | 497395.7 | 0 | 0
2024-02-12 10:00 | 11376.8 | 655588.4 | 0 | 0.1 | 7764.1 | 0 | 636447.7 | 505004.4 | 0 | 0
2024-02-12 11:00 | 12428.6 | 139700.9 | 0 | 0.1 | 9454.5 | 0 | 117818 | 514269.7 | 0 | 0
2024-02-12 12:00 | 12761.2 | 0 | 0 | 12761.2 | 0 | 0 | 0 | 501248.1 | 0 | 0
2024-02-12 13:00 | 13789 | 0 | 0 | 13789 | 0 | 0 | 0 | 487177.7 | 0 | 0
2024-02-12 14:00 | 21019 | 0 | 0 | 21019 | 0 | 0 | 0 | 465729.8 | 0 | 0
2024-02-12 15:00 | 16788.1 | 0 | 0 | 16788.1 | 0 | 0 | 0 | 448599.1 | 0 | 0
2024-02-12 16:00 | 15268.6 | 0 | 0 | 15268.6 | 0 | 0 | 0 | 433018.9 | 0 | 0
2024-02-12 17:00 | 10933.6 | 0 | 0 | 10933.6 | 0 | 0 | 0 | 421862.2 | 0 | 0
2024-02-12 18:00 | 13774 | 0 | 0 | 13773.9 | 0 | 0 | 0 | 407807.2 | 0 | 0
2024-02-12 19:00 | 19213.7 | 0 | 0 | 19213.7 | 0 | 0 | 0 | 388201.4 | 0 | 0
2024-02-12 20:00 | 24647.4 | 0 | 0 | 24647.4 | 0 | 0 | 0 | 363051.1 | 0 | 0
2024-02-12 21:00 | 26198.2 | 0 | 0 | 26198.2 | 0 | 0 | 0 | 336318.2 | 0 | 0
2024-02-12 22:00 | 21743.8 | 0 | 0 | 21743.8 | 0 | 0 | 0 | 314130.7 | 0 | 0
2024-02-12 23:00 | 13057.1 | 0 | 0 | 13057 | 0 | 0 | 0 | 300807.2 | 0 | 0
2024-02-13 | 4912.4 | 0 | 0 | 4912.4 | 0 | 0 | 0 | 295794.5 | 0 | 0
2024-02-13 01:00 | 4913.3 | 0 | 0 | 4913.3 | 0 | 0 | 0 | 290781 | 0 | 0
2024-02-13 02:00 | 5541.4 | 0 | 0 | 5541.4 | 0 | 0 | 0 | 285126.5 | 0 | 0
2024-02-13 03:00 | 5442.9 | 14482.6 | 0 | 0.1 | 4114.6 | 0 | 4925.3 | 289158.7 | 0 | 0
2024-02-13 04:00 | 5294.4 | 41802.8 | 0 | 0.1 | 23154.4 | 0 | 13354.1 | 311850 | 0 | 0
2024-02-13 05:00 | 5856.6 | 0 | 0 | 5856.6 | 0 | 0 | 0 | 305873.9 | 0 | 0
2024-02-13 06:00 | 5488.9 | 0 | 0 | 5488.9 | 0 | 0 | 0 | 300273 | 0 | 0
2024-02-13 07:00 | 8255.5 | 0 | 0 | 8255.4 | 0 | 0 | 0 | 291849.1 | 0 | 0
2024-02-13 08:00 | 9228 | 0 | 0 | 9228 | 0 | 0 | 0 | 282432.8 | 0 | 0
2024-02-13 09:00 | 9458.8 | 0 | 0 | 9458.8 | 0 | 0 | 0 | 272780.9 | 0 | 0
2024-02-13 10:00 | 10258.8 | 0 | 0 | 10258.8 | 0 | 0 | 0 | 262312.8 | 0 | 0
2024-02-13 11:00 | 11021.7 | 0 | 0 | 11021.7 | 0 | 0 | 0 | 251066.1 | 0 | 0
2024-02-13 12:00 | 11593.9 | 0 | 0 | 11593.9 | 0 | 0 | 0 | 239235.6 | 0 | 0
2024-02-13 13:00 | 12125.2 | 0 | 0 | 12125.2 | 0 | 0 | 0 | 226863 | 0 | 0
2024-02-13 14:00 | 10119.5 | 11797 | 0 | 0.1 | 603.6 | 0 | 1074.1 | 227454.4 | 0 | 0
2024-02-13 15:00 | 9351.4 | 76497.5 | 0 | 0.1 | 14640 | 0 | 52506.2 | 241801.5 | 0 | 0
2024-02-13 16:00 | 9317.8 | 133176.3 | 0 | 0.1 | 14080.9 | 0 | 109777.7 | 255600.8 | 0 | 0
2024-02-13 17:00 | 10907.5 | 234973.7 | 0 | 0.1 | 12777.2 | 0 | 211289.1 | 268122.3 | 0 | 0
2024-02-13 18:00 | 14710.9 | 762696.1 | 0 | 0.1 | 11621.5 | 0 | 736363.9 | 279511.2 | 0 | 0
2024-02-13 19:00 | 18821 | 1328402.6 | 0 | 0.1 | 10992.1 | 0 | 1298589.6 | 290283.4 | 0 | 0
2024-02-13 20:00 | 23790.6 | 1812280.2 | 0 | 0.1 | 10415.4 | 0 | 1778074.4 | 300490.3 | 0 | 0
2024-02-13 21:00 | 26147.8 | 2353371.3 | 0 | 0.1 | 10007.4 | 0 | 2317216.3 | 310297.4 | 0 | 0
2024-02-13 22:00 | 22788.1 | 2579597.8 | 0 | 0.1 | 9677 | 0 | 2547132.9 | 319780.7 | 0 | 0
2024-02-13 23:00 | 12278.3 | 2717149.5 | 0 | 0.1 | 9573.2 | 0 | 2695298.1 | 329162.4 | 0 | 0
2024-02-14 | 5415.3 | 3155605.4 | 0 | 0.1 | 9485.1 | 0 | 3140705.1 | 338457.6 | 0 | 0
2024-02-14 01:00 | 5296.5 | 4227746.5 | 0 | 0.1 | 9380.8 | 0 | 4213069.3 | 347650.7 | 0 | 0
2024-02-14 02:00 | 5342.9 | 5518367.1 | 0 | 0.1 | 9348.4 | 0 | 5503675.8 | 356812.1 | 0 | 0
2024-02-14 03:00 | 6108.4 | 5984064.3 | 0 | 0.1 | 9351.6 | 0 | 5968604.4 | 365976.5 | 0 | 0
2024-02-14 04:00 | 6109.8 | 5545307.3 | 0 | 0.1 | 9775.3 | 0 | 5529422.3 | 375556.2 | 0 | 0
2024-02-14 05:00 | 6579.1 | 6103922.9 | 0 | 0.1 | 9975.7 | 0 | 6087368.3 | 385332.3 | 0 | 0
2024-02-14 06:00 | 6911.6 | 7482620.8 | 0 | 0.1 | 10170.9 | 0 | 7465538.3 | 395299.7 | 0 | 0
2024-02-14 07:00 | 9318.7 | 6284005.6 | 0 | 0.1 | 10492.7 | 0 | 6264194.3 | 405582.5 | 0 | 0
2024-02-14 08:00 | 9757.6 | 4314699.3 | 0 | 0.1 | 10920.9 | 0 | 4294020.9 | 416284.9 | 0 | 0
2024-02-14 09:00 | 9991.6 | 2208849 | 0 | 0.1 | 12224.4 | 0 | 2186633 | 428264.7 | 0 | 0
2024-02-14 10:00 | 10346.2 | 773715.1 | 0 | 0.1 | 13125.5 | 0 | 750243.4 | 441127.6 | 0 | 0
2024-02-14 11:00 | 16880.9 | 159704.2 | 0 | 0.1 | 13093.6 | 0 | 129729.8 | 453959.3 | 0 | 0
2024-02-14 12:00 | 13743.9 | 124752.7 | 0 | 0.1 | 15115.6 | 0 | 95893.4 | 468772.5 | 0 | 0
2024-02-14 13:00 | 12508.1 | 105735.7 | 0 | 0.1 | 19417.8 | 0 | 73809.8 | 487801.8 | 0 | 0
2024-02-14 14:00 | 12018.3 | 77399.5 | 0 | 0.1 | 27933.9 | 0 | 37447.4 | 515177 | 0 | 0
2024-02-14 15:00 | 10355.7 | 343 | 0 | 10012.9 | 0.1 | 0 | 0.1 | 504959.9 | 0 | 0
2024-02-14 16:00 | 10630.1 | 0 | 0 | 10630.1 | 0 | 0 | 0 | 494112.8 | 0 | 0
2024-02-14 17:00 | 11371.8 | 0 | 0 | 11371.8 | 0 | 0 | 0 | 482508.9 | 0 | 0
2024-02-14 18:00 | 14343.6 | 0 | 0 | 14343.6 | 0 | 0 | 0 | 467872.7 | 0 | 0
2024-02-14 19:00 | 18533.8 | 0 | 0 | 18533.8 | 0 | 0 | 0 | 448960.6 | 0 | 0
2024-02-14 20:00 | 23917.2 | 0 | 0 | 23917.2 | 0 | 0 | 0 | 424555.3 | 0 | 0
2024-02-14 21:00 | 26931.9 | 0 | 0 | 26931.9 | 0 | 0 | 0 | 397073.8 | 0 | 0
2024-02-14 22:00 | 23410.8 | 0 | 0 | 23410.7 | 0 | 0 | 0 | 373185.3 | 0 | 0
2024-02-14 23:00 | 14097.7 | 0 | 0 | 14097.7 | 0 | 0 | 0 | 358799.9 | 0 | 0
2024-02-15 | 4794.2 | 0 | 0 | 4794.2 | 0 | 0 | 0 | 353907.8 | 0 | 0
2024-02-15 01:00 | 4414.3 | 0 | 0 | 4414.3 | 0 | 0 | 0 | 349403.5 | 0 | 0
2024-02-15 02:00 | 4939.9 | 0 | 0 | 4939.9 | 0 | 0 | 0 | 344362.8 | 0 | 0
2024-02-15 03:00 | 5149.5 | 0 | 0 | 5149.5 | 0 | 0 | 0 | 339108.2 | 0 | 0
2024-02-15 04:00 | 5987.5 | 0 | 0 | 5987.5 | 0 | 0 | 0 | 332998.5 | 0 | 0
2024-02-15 05:00 | 6032 | 0 | 0 | 6032 | 0 | 0 | 0 | 326843.4 | 0 | 0
2024-02-15 06:00 | 9209.4 | 0 | 0 | 9209.4 | 0 | 0 | 0 | 317446.1 | 0 | 0
2024-02-15 07:00 | 11411.2 | 0 | 0 | 11411.2 | 0 | 0 | 0 | 305802 | 0 | 0
2024-02-15 08:00 | 11980.4 | 17882.8 | 0 | 0.1 | 2596.5 | 0 | 3306 | 308346.5 | 0 | 0
2024-02-15 09:00 | 10576.5 | 0 | 0 | 10576.5 | 0 | 0 | 0 | 297554.2 | 0 | 0
2024-02-15 10:00 | 15330.2 | 0 | 0 | 15330.2 | 0 | 0 | 0 | 281911.1 | 0 | 0
2024-02-15 11:00 | 12206 | 0 | 0 | 12206 | 0 | 0 | 0 | 269456 | 0 | 0
2024-02-15 12:00 | 15490.6 | 0 | 0 | 15490.6 | 0 | 0 | 0 | 253649.3 | 0 | 0
2024-02-15 13:00 | 12728 | 0 | 0 | 12728 | 0 | 0 | 0 | 240661.6 | 0 | 0
2024-02-15 14:00 | 14610.2 | 0 | 0 | 14610.1 | 0 | 0 | 0 | 225753.3 | 0 | 0
2024-02-15 15:00 | 16270.4 | 0 | 0 | 16270.3 | 0 | 0 | 0 | 209150.9 | 0 | 0
2024-02-15 16:00 | 15572.8 | 0 | 0 | 15572.7 | 0 | 0 | 0 | 193260.4 | 0 | 0
2024-02-15 17:00 | 12591 | 17943.2 | 0 | 0.1 | 2266.4 | 0 | 3085.9 | 195481.4 | 0 | 0
2024-02-15 18:00 | 14746.9 | 94988.2 | 0 | 0.1 | 42856.3 | 0 | 37385.1 | 237480.4 | 0 | 0
2024-02-15 19:00 | 19882 | 121252.8 | 0 | 0.1 | 42067.6 | 0 | 59303.4 | 278706.6 | 0 | 0
2024-02-15 20:00 | 22456.1 | 76414.6 | 0 | 0.1 | 22303.4 | 0 | 31655.2 | 300563.8 | 0 | 0
2024-02-15 21:00 | 25689.3 | 2483.4 | 0 | 23206.3 | 0.1 | 0 | 0.2 | 276884.1 | 0 | 0
2024-02-15 22:00 | 21268 | 0 | 0 | 21268 | 0 | 0 | 0 | 255182.1 | 0 | 0
2024-02-15 23:00 | 11732 | 85598.1 | 0 | 0.1 | 20462.8 | 0 | 53403.5 | 275235.5 | 0 | 0
2024-02-16 | 5417 | 192133.2 | 0 | 0.1 | 23046.3 | 0 | 163670 | 297820.9 | 0 | 0
2024-02-16 01:00 | 5385 | 817792.7 | 0 | 0.1 | 23712.2 | 0 | 788695.6 | 321058.7 | 0 | 0
2024-02-16 02:00 | 5595 | 1432814.6 | 0 | 0.1 | 23318.2 | 0 | 1403901.4 | 343910.5 | 0 | 0
2024-02-16 03:00 | 5885.6 | 1421000.2 | 0 | 0.1 | 22638.7 | 0 | 1392476.1 | 366096.4 | 0 | 0
2024-02-16 04:00 | 6112 | 476798.7 | 0 | 0.1 | 21201.1 | 0 | 449485.7 | 386873.3 | 0 | 0
2024-02-16 05:00 | 6059.8 | 0 | 0 | 6059.8 | 0 | 0 | 0 | 380689.9 | 0 | 0
2024-02-16 06:00 | 7566.5 | 0 | 0 | 7566.5 | 0 | 0 | 0 | 372969 | 0 | 0
2024-02-16 07:00 | 11613 | 0 | 0 | 11613 | 0 | 0 | 0 | 361119 | 0 | 0
2024-02-16 08:00 | 11429.1 | 0 | 0 | 11429.1 | 0 | 0 | 0 | 349456.7 | 0 | 0
2024-02-16 09:00 | 12473.5 | 41538 | 0 | 0.1 | 10714 | 0 | 18350.5 | 359956.3 | 0 | 0
2024-02-16 10:00 | 10420.4 | 57943.8 | 0 | 0.1 | 15382.3 | 0 | 32141.2 | 375030.8 | 0 | 0
2024-02-16 11:00 | 11534.7 | 32467.5 | 0 | 0.1 | 8769.2 | 0 | 12163.7 | 383624.6 | 0 | 0
2024-02-16 12:00 | 12381.5 | 0 | 0 | 12381.5 | 0 | 0 | 0 | 370990.4 | 0 | 0
2024-02-16 13:00 | 12851.8 | 0 | 0 | 12851.7 | 0 | 0 | 0 | 357876.4 | 0 | 0
2024-02-16 14:00 | 15636.2 | 0 | 0 | 15636.2 | 0 | 0 | 0 | 341921.1 | 0 | 0
2024-02-16 15:00 | 16425.5 | 0 | 0 | 16425.5 | 0 | 0 | 0 | 325160.4 | 0 | 0
2024-02-16 16:00 | 14426 | 0 | 0 | 14425.9 | 0 | 0 | 0 | 310440.1 | 0 | 0
2024-02-16 17:00 | 12303.8 | 0 | 0 | 12303.8 | 0 | 0 | 0 | 297885.1 | 0 | 0
2024-02-16 18:00 | 22032.1 | 0 | 0 | 22032.1 | 0 | 0 | 0 | 275403.4 | 0 | 0
2024-02-16 19:00 | 17985 | 13856.1 | 0 | 4129 | 0.1 | 0 | 0.1 | 271190.2 | 0 | 0
2024-02-16 20:00 | 23220.6 | 27709.6 | 0 | 0.1 | 1559.3 | 0 | 2929.7 | 272718.2 | 0 | 0
2024-02-16 21:00 | 27412 | 17219 | 0 | 10193.2 | 0.1 | 0 | 0.2 | 262317.1 | 0 | 0
2024-02-16 22:00 | 22872.8 | 3634 | 0 | 19239 | 0.1 | 0 | 0.1 | 242685.6 | 0 | 0
2024-02-16 23:00 | 12515.1 | 0 | 0 | 12515.1 | 0 | 0 | 0 | 229915.2 | 0 | 0
2024-02-17 | 5278.9 | 0 | 0 | 5278.9 | 0 | 0 | 0 | 224528.5 | 0 | 0
2024-02-17 01:00 | 5616.6 | 8313.2 | 0 | 0.1 | 1122.5 | 0 | 1574.2 | 225628.5 | 0 | 0
2024-02-17 02:00 | 5664.4 | 35412 | 0 | 0.1 | 6072.5 | 0 | 23675.2 | 231579.5 | 0 | 0
2024-02-17 03:00 | 5692.6 | 85017.5 | 0 | 0.1 | 6617.8 | 0 | 72707.2 | 238064.8 | 0 | 0
2024-02-17 04:00 | 5911.5 | 121841.5 | 0 | 0.1 | 6335.7 | 0 | 109594.4 | 244273.7 | 0 | 0
2024-02-17 05:00 | 6121.2 | 72707.8 | 0 | 0.1 | 5660.4 | 0 | 60926.3 | 249820.8 | 0 | 0
2024-02-17 06:00 | 7352.2 | 110814.1 | 0 | 0.1 | 5476.1 | 0 | 97985.9 | 255187.3 | 0 | 0
2024-02-17 07:00 | 11766.7 | 118213.3 | 0 | 0.1 | 5697.1 | 0 | 100749.6 | 260770.4 | 0 | 0
2024-02-17 08:00 | 12771.3 | 89995.7 | 0 | 0.1 | 5250 | 0 | 71974.5 | 265915.3 | 0 | 0
2024-02-17 09:00 | 15607.1 | 85375.8 | 0 | 0.1 | 4956.4 | 0 | 64812.5 | 270772.5 | 0 | 0
2024-02-17 10:00 | 9915.9 | 111798.5 | 0 | 0.1 | 4830.4 | 0 | 97052.2 | 275506.2 | 0 | 0
2024-02-17 11:00 | 12555.9 | 137760.2 | 0 | 0.1 | 4627 | 0 | 120577.4 | 280040.5 | 0 | 0
2024-02-17 12:00 | 12715.7 | 151615.3 | 0 | 0.1 | 4919.8 | 0 | 133979.8 | 284861.8 | 0 | 0
2024-02-17 13:00 | 19123 | 138993.6 | 0 | 0.1 | 4664.1 | 0 | 115206.6 | 289432.5 | 0 | 0
2024-02-17 14:00 | 15231.1 | 126447.8 | 0 | 0.1 | 4475.6 | 0 | 106741.3 | 293818.5 | 0 | 0
2024-02-17 15:00 | 17333.2 | 94137.3 | 0 | 0.1 | 4240 | 0 | 72564.2 | 297973.6 | 0 | 0
2024-02-17 16:00 | 15094.6 | 57765.4 | 0 | 0.1 | 3898.4 | 0 | 38772.6 | 301793.9 | 0 | 0
2024-02-17 17:00 | 13239.8 | 25431.3 | 0 | 0.1 | 2962 | 0 | 9229.6 | 304696.6 | 0 | 0
2024-02-17 18:00 | 14636.9 | 13823.5 | 0 | 813.6 | 0.1 | 0 | 0.1 | 303866.5 | 0 | 0
2024-02-17 19:00 | 18206.1 | 65080 | 0 | 0.1 | 3908.6 | 0 | 42965.4 | 307696.9 | 0 | 0
2024-02-17 20:00 | 22952.8 | 134589.4 | 0 | 0.1 | 4046.5 | 0 | 107590.2 | 311662.3 | 0 | 0
2024-02-17 21:00 | 27083.9 | 111058.1 | 0 | 0.1 | 3932.8 | 0 | 80041.6 | 315516.3 | 0 | 0
2024-02-17 22:00 | 22769.6 | 1267.1 | 0 | 21502.8 | 0.1 | 0 | 0.2 | 293574.8 | 0 | 0
2024-02-17 23:00 | 13036.5 | 63509.5 | 0 | 0.1 | 3830.1 | 0 | 46642.9 | 297328.3 | 0 | 0
2024-02-18 | 5406.9 | 184247.4 | 0 | 0.1 | 3987.6 | 0 | 174853 | 301236 | 0 | 0
2024-02-18 01:00 | 5397.7 | 822086.7 | 0 | 0.1 | 4302.1 | 0 | 812386.9 | 305452 | 0 | 0
2024-02-18 02:00 | 8125.8 | 1356857.8 | 0 | 0.1 | 4191.7 | 0 | 1344540.4 | 309559.8 | 0 | 0
2024-02-18 03:00 | 9100.5 | 1961470 | 0 | 0.1 | 4288.5 | 0 | 1948081.1 | 313762.5 | 0 | 0
2024-02-18 04:00 | 8966.5 | 2137022.9 | 0 | 0.1 | 4202.6 | 0 | 2123853.9 | 317881 | 0 | 0
2024-02-18 05:00 | 9429.2 | 1092043.7 | 0 | 0.1 | 4067.6 | 0 | 1078547.1 | 321867.1 | 0 | 0
2024-02-18 06:00 | 10151.9 | 1557190.1 | 0 | 0.1 | 3987.8 | 0 | 1543050.6 | 325775.1 | 0 | 0
2024-02-18 07:00 | 14649.9 | 2824460 | 0 | 0.1 | 3894.4 | 0 | 2805915.9 | 329591.4 | 0 | 0
2024-02-18 08:00 | 12697.9 | 3632858.4 | 0 | 0.1 | 3961.3 | 0 | 3616199.3 | 333473.4 | 0 | 0
2024-02-18 09:00 | 11022.4 | 4287029.2 | 0 | 0.1 | 3907 | 0 | 4272099.8 | 337302.3 | 0 | 0
2024-02-18 10:00 | 10264.2 | 4018199.9 | 0 | 0.1 | 3823.7 | 0 | 4004112 | 341049.4 | 0 | 0
2024-02-18 11:00 | 14616.6 | 4179542.6 | 0 | 0.1 | 3763.4 | 0 | 4161162.7 | 344737.5 | 0 | 0
2024-02-18 12:00 | 12665.3 | 4851808.9 | 0 | 0.1 | 3701.3 | 0 | 4835442.3 | 348364.7 | 0 | 0
2024-02-18 13:00 | 23097.1 | 4764979.6 | 0 | 0.1 | 3765.6 | 0 | 4738117 | 352054.9 | 0 | 0
2024-02-18 14:00 | 15779 | 3517150.9 | 0 | 0.1 | 3740.5 | 0 | 3497631.5 | 355720.4 | 0 | 0
2024-02-18 15:00 | 17405.3 | 2259510.6 | 0 | 0.1 | 3695.2 | 0 | 2238410.2 | 359341.6 | 0 | 0
2024-02-18 16:00 | 15679.3 | 2062922.5 | 0 | 0.1 | 3668.3 | 0 | 2043575 | 362936.5 | 0 | 0
2024-02-18 17:00 | 12892.6 | 2609234.5 | 0 | 0.1 | 3624.3 | 0 | 2592717.8 | 366488.2 | 0 | 0
2024-02-18 18:00 | 13728.1 | 3581007.5 | 0 | 0.1 | 3736.1 | 0 | 3563543.5 | 370149.4 | 0 | 0
2024-02-18 19:00 | 18829.8 | 4542144.2 | 0 | 0.1 | 3747.7 | 0 | 4519566.8 | 373822.1 | 0 | 0
2024-02-18 20:00 | 24320.2 | 5363586.2 | 0 | 0.1 | 3735.1 | 0 | 5335531 | 377482.4 | 0 | 0
2024-02-18 21:00 | 29675.4 | 5625934 | 0 | 0.1 | 3743.1 | 0 | 5592515.6 | 381150.5 | 0 | 0
2024-02-18 22:00 | 24953.3 | 5228512.5 | 0 | 0.1 | 3747.8 | 0 | 5199811.6 | 384823.2 | 0 | 0
2024-02-18 23:00 | 15648.7 | 3535877.1 | 0 | 0.1 | 3896.9 | 0 | 3516331.6 | 388642.1 | 0 | 0
2024-02-19 | 5841.2 | 1929106.7 | 0 | 0.1 | 3945.3 | 0 | 1919320.3 | 392508.4 | 0 | 0
2024-02-19 01:00 | 5704.7 | 2485324.2 | 0 | 0.1 | 3968.8 | 0 | 2475650.9 | 396397.7 | 0 | 0
2024-02-19 02:00 | 5713.9 | 3324065.9 | 0 | 0.1 | 4005 | 0 | 3314347 | 400322.6 | 0 | 0
2024-02-19 03:00 | 5658.3 | 2073062.8 | 0 | 0.1 | 4038.7 | 0 | 2063365.9 | 404280.5 | 0 | 0
2024-02-19 04:00 | 6879.1 | 636872.6 | 0 | 0.1 | 4220.1 | 0 | 625773.5 | 408416.1 | 0 | 0
2024-02-19 05:00 | 5973 | 290321.3 | 0 | 0.1 | 3938.4 | 0 | 280410 | 412275.7 | 0 | 0
2024-02-19 06:00 | 7221.1 | 823870.8 | 0 | 0.1 | 4354 | 0 | 812295.7 | 416542.6 | 0 | 0
2024-02-19 07:00 | 11255 | 1357396.1 | 0 | 0.1 | 4426.1 | 0 | 1341715.2 | 420880.1 | 0 | 0
2024-02-19 08:00 | 12290.8 | 2013356 | 0 | 0.1 | 4485.9 | 0 | 1996579.4 | 425276.2 | 0 | 0
2024-02-19 09:00 | 11518.9 | 2165302.9 | 0 | 0.1 | 4756.6 | 0 | 2149027.5 | 429937.6 | 0 | 0
2024-02-19 10:00 | 11561.6 | 1737508.3 | 0 | 0.1 | 4873.9 | 0 | 1721072.9 | 434713.9 | 0 | 0
2024-02-19 11:00 | 13378.8 | 1333157.7 | 0 | 0.1 | 4947.5 | 0 | 1314831.6 | 439562.3 | 0 | 0
2024-02-19 12:00 | 13509.6 | 869030.8 | 0 | 0.1 | 5029.8 | 0 | 850491.5 | 444491.4 | 0 | 0
2024-02-19 13:00 | 12426.6 | 309207.3 | 0 | 0.1 | 4743.4 | 0 | 292037.4 | 449139.8 | 0 | 0
2024-02-19 14:00 | 15315.7 | 102414 | 0 | 0.1 | 4735.6 | 0 | 82362.8 | 453780.6 | 0 | 0
2024-02-19 15:00 | 17915.5 | 6357.9 | 0 | 11557.8 | 0.1 | 0 | 0.1 | 441987 | 0 | 0
2024-02-19 16:00 | 17246.1 | 0 | 0 | 17246.1 | 0 | 0 | 0 | 424389 | 0 | 0
2024-02-19 17:00 | 16048.1 | 0 | 0 | 16048.1 | 0 | 0 | 0 | 408013.4 | 0 | 0
2024-02-19 18:00 | 17607.2 | 0 | 0 | 17607.2 | 0 | 0 | 0 | 390046.9 | 0 | 0
2024-02-19 19:00 | 19819.5 | 34904.5 | 0 | 0.1 | 3720 | 0 | 11365 | 393692.5 | 0 | 0
2024-02-19 20:00 | 24781.3 | 72125 | 0 | 0.1 | 5086.2 | 0 | 42257.7 | 398676.8 | 0 | 0
2024-02-19 21:00 | 28517.1 | 74972.4 | 0 | 0.1 | 5064.7 | 0 | 41390.7 | 403640 | 0 | 0
2024-02-19 22:00 | 24111.4 | 55365.9 | 0 | 0.1 | 4718.9 | 0 | 26535.8 | 408264.4 | 0 | 0
2024-02-19 23:00 | 14139.5 | 15141.4 | 0 | 0.1 | 332.7 | 0 | 669.4 | 408590.4 | 0 | 0
2024-02-20 | 4865.3 | 0 | 0 | 4865.3 | 0 | 0 | 0 | 403625.8 | 0 | 0
2024-02-20 01:00 | 5173.7 | 0 | 0 | 5173.7 | 0 | 0 | 0 | 398346.5 | 0 | 0
2024-02-20 02:00 | 5454.3 | 0 | 0 | 5454.3 | 0 | 0 | 0 | 392780.9 | 0 | 0
2024-02-20 03:00 | 5761.8 | 0 | 0 | 5761.8 | 0 | 0 | 0 | 386901.5 | 0 | 0
2024-02-20 04:00 | 5945.2 | 13698.1 | 0 | 0.1 | 2382.1 | 0 | 5370.9 | 389235.9 | 0 | 0
2024-02-20 05:00 | 6056.2 | 0 | 0 | 6056.2 | 0 | 0 | 0 | 383056.1 | 0 | 0
2024-02-20 06:00 | 5638.8 | 0 | 0 | 5638.8 | 0 | 0 | 0 | 377302.2 | 0 | 0
2024-02-20 07:00 | 8148 | 0 | 0 | 8148 | 0 | 0 | 0 | 368987.9 | 0 | 0
2024-02-20 08:00 | 9842.6 | 0 | 0 | 9842.6 | 0 | 0 | 0 | 358944.5 | 0 | 0
2024-02-20 09:00 | 9415.7 | 0 | 0 | 9415.7 | 0 | 0 | 0 | 349336.7 | 0 | 0
2024-02-20 10:00 | 9780.4 | 0 | 0 | 9780.3 | 0 | 0 | 0 | 339356.7 | 0 | 0
2024-02-20 11:00 | 9929.2 | 0 | 0 | 9929.2 | 0 | 0 | 0 | 329224.9 | 0 | 0
2024-02-20 12:00 | 10496.1 | 0 | 0 | 10496.1 | 0 | 0 | 0 | 318514.6 | 0 | 0
2024-02-20 13:00 | 13210.6 | 0 | 0 | 13210.6 | 0 | 0 | 0 | 305034.4 | 0 | 0
2024-02-20 14:00 | 19749 | 0 | 0 | 19749 | 0 | 0 | 0 | 284882.4 | 0 | 0
2024-02-20 15:00 | 10146.3 | 0 | 0 | 10146.3 | 0 | 0 | 0 | 274529 | 0 | 0
2024-02-20 16:00 | 10646.9 | 0 | 0 | 10646.9 | 0 | 0 | 0 | 263664.9 | 0 | 0
2024-02-20 17:00 | 12035.4 | 0 | 0 | 12035.3 | 0 | 0 | 0 | 251383.9 | 0 | 0
2024-02-20 18:00 | 14829.6 | 0 | 0 | 14829.6 | 0 | 0 | 0 | 236251.7 | 0 | 0
2024-02-20 19:00 | 18827.4 | 123832.1 | 0 | 0.1 | 4819 | 0 | 100185.8 | 240974.2 | 0 | 0
2024-02-20 20:00 | 23092.1 | 836055.4 | 0 | 0.1 | 5290.3 | 0 | 807673.2 | 246158.5 | 0 | 0
2024-02-20 21:00 | 26990.1 | 1766722.4 | 0 | 0.1 | 5147.2 | 0 | 1734585.2 | 251202.7 | 0 | 0
2024-02-20 22:00 | 22600.2 | 2547506.5 | 0 | 0.1 | 4942.6 | 0 | 2519963.8 | 256046.3 | 0 | 0
2024-02-20 23:00 | 12584.5 | 2643751.1 | 0 | 0.1 | 4762.9 | 0 | 2626403.9 | 260713.9 | 0 | 0
2024-02-21 | 5216.4 | 2581657.3 | 0 | 0.1 | 4595 | 0 | 2571845.9 | 265216.9 | 0 | 0
2024-02-21 01:00 | 5184 | 2843126.3 | 0 | 0.1 | 4597.9 | 0 | 2833344.5 | 269722.8 | 0 | 0
2024-02-21 02:00 | 5602.3 | 3447395.9 | 0 | 0.1 | 4494.6 | 0 | 3437299.1 | 274127.4 | 0 | 0
2024-02-21 03:00 | 5791.4 | 3549681.7 | 0 | 0.1 | 4356.3 | 0 | 3539534.1 | 278396.5 | 0 | 0
2024-02-21 04:00 | 5665.4 | 2359141.9 | 0 | 0.1 | 4246.2 | 0 | 2349230.4 | 282557.7 | 0 | 0
2024-02-21 05:00 | 5732.9 | 1362061.2 | 0 | 0.1 | 4118.3 | 0 | 1352210.1 | 286593.5 | 0 | 0
2024-02-21 06:00 | 5988.1 | 1235851.5 | 0 | 0.1 | 4123.2 | 0 | 1225740.3 | 290634.1 | 0 | 0
2024-02-21 07:00 | 8247.5 | 1004201.6 | 0 | 0.1 | 4018.4 | 0 | 991935.8 | 294572 | 0 | 0
2024-02-21 08:00 | 8733 | 699381.6 | 0 | 0.1 | 3920.2 | 0 | 686728.4 | 298413.8 | 0 | 0
2024-02-21 09:00 | 8380.8 | 265694.1 | 0 | 0.1 | 3460.3 | 0 | 253853.1 | 301804.8 | 0 | 0
2024-02-21 10:00 | 12559.1 | 122621.4 | 0 | 0.1 | 3271.9 | 0 | 106790.5 | 305011.1 | 0 | 0
2024-02-21 11:00 | 19583.7 | 63120.5 | 0 | 0.1 | 3160.1 | 0 | 40376.8 | 308107.9 | 0 | 0
2024-02-21 12:00 | 12799.6 | 30531.6 | 0 | 0.1 | 2717.3 | 0 | 15014.7 | 310770.8 | 0 | 0
2024-02-21 13:00 | 13326.3 | 8770.7 | 0 | 4555.8 | 0.1 | 0 | 0.1 | 306122.1 | 0 | 0
2024-02-21 14:00 | 11146.7 | 30403.6 | 0 | 0.1 | 2545.8 | 0 | 16711.2 | 308616.9 | 0 | 0
2024-02-21 15:00 | 10229.2 | 107173.6 | 0 | 0.1 | 3028.3 | 0 | 93916.1 | 311584.6 | 0 | 0
2024-02-21 16:00 | 10346.6 | 331056.2 | 0 | 0.1 | 3268 | 0 | 317441.6 | 314787.2 | 0 | 0
2024-02-21 17:00 | 10898.2 | 1410707.7 | 0 | 0.1 | 3627.1 | 0 | 1396182.5 | 318341.7 | 0 | 0
2024-02-21 18:00 | 15369.8 | 3003045.3 | 0 | 0.1 | 3558.7 | 0 | 2984117 | 321829.1 | 0 | 0
2024-02-21 19:00 | 20263.3 | 3428590.5 | 0 | 0.1 | 3502.9 | 0 | 3404824.4 | 325261.8 | 0 | 0
2024-02-21 20:00 | 25195.3 | 2700705.4 | 0 | 0.1 | 3437.6 | 0 | 2672072.7 | 328630.5 | 0 | 0
2024-02-21 21:00 | 27925.4 | 2114515.8 | 0 | 0.1 | 3530.8 | 0 | 2083059.7 | 332090.6 | 0 | 0
2024-02-21 22:00 | 24296.3 | 1514700.7 | 0 | 0.1 | 3496.8 | 0 | 1486907.8 | 335517.3 | 0 | 0
2024-02-21 23:00 | 13375.1 | 1490244.5 | 0 | 0.1 | 3439.6 | 0 | 1473429.8 | 338888 | 0 | 0
2024-02-22 | 4755.2 | 2146745.3 | 0 | 0.1 | 3404.9 | 0 | 2138585.3 | 342224.8 | 0 | 0
2024-02-22 01:00 | 4695.8 | 3063046.7 | 0 | 0.1 | 3354.7 | 0 | 3054996.3 | 345512.3 | 0 | 0
2024-02-22 02:00 | 4969.2 | 3247522 | 0 | 0.1 | 3448.4 | 0 | 3239104.6 | 348891.6 | 0 | 0
2024-02-22 03:00 | 5068.9 | 2861265.1 | 0 | 0.1 | 3429.2 | 0 | 2852767.1 | 352252.2 | 0 | 0
2024-02-22 04:00 | 5201.3 | 2321370.3 | 0 | 0.1 | 3384.9 | 0 | 2312784.2 | 355569.4 | 0 | 0
2024-02-22 05:00 | 5592.1 | 2843080.4 | 0 | 0.1 | 3348.4 | 0 | 2834140 | 358850.7 | 0 | 0
2024-02-22 06:00 | 6943.6 | 3980182.4 | 0 | 0.1 | 3311.7 | 0 | 3969927.2 | 362096.1 | 0 | 0
2024-02-22 07:00 | 11136.9 | 3366158.4 | 0 | 0.1 | 3397.7 | 0 | 3351623.8 | 365425.7 | 0 | 0
2024-02-22 08:00 | 11876.1 | 1939456.5 | 0 | 0.1 | 3388.5 | 0 | 1924192 | 368746.4 | 0 | 0
2024-02-22 09:00 | 11970.1 | 807942.8 | 0 | 0.1 | 3322.8 | 0 | 792650 | 372002.6 | 0 | 0
2024-02-22 10:00 | 11252.3 | 116699.8 | 0 | 0.1 | 2834.4 | 0 | 102613.2 | 374780.2 | 0 | 0
2024-02-22 11:00 | 11204.8 | 0 | 0 | 11204.8 | 0 | 0 | 0 | 363346.8 | 0 | 0
2024-02-22 12:00 | 11096.9 | 0 | 0 | 11096.9 | 0 | 0 | 0 | 352023.4 | 0 | 0
2024-02-22 13:00 | 12818.3 | 0 | 0 | 12818.3 | 0 | 0 | 0 | 338943.6 | 0 | 0
2024-02-22 14:00 | 15530.2 | 0 | 0 | 15530.2 | 0 | 0 | 0 | 323096.4 | 0 | 0
2024-02-22 15:00 | 16043.2 | 0 | 0 | 16043.2 | 0 | 0 | 0 | 306725.9 | 0 | 0
2024-02-22 16:00 | 14791.9 | 0 | 0 | 14791.9 | 0 | 0 | 0 | 291632.1 | 0 | 0
2024-02-22 17:00 | 12819.1 | 34753.1 | 0 | 0.1 | 2490.8 | 0 | 19443.3 | 294073 | 0 | 0
2024-02-22 18:00 | 14302.9 | 952413.4 | 0 | 0.1 | 3205 | 0 | 934905.6 | 297213.8 | 0 | 0
2024-02-22 19:00 | 18098.5 | 5375019.2 | 0 | 0.1 | 3158.6 | 0 | 5353762.3 | 300309.1 | 0 | 0
2024-02-22 20:00 | 23823.6 | 7703117 | 0 | 0.1 | 3112.6 | 0 | 7676181 | 303359.3 | 0 | 0
2024-02-22 21:00 | 26327.1 | 8236702.7 | 0 | 0.1 | 3059.9 | 0 | 8207315.7 | 306357.9 | 0 | 0
2024-02-22 22:00 | 21895.4 | 7385667.4 | 0 | 0.1 | 3131.4 | 0 | 7360640.7 | 309426.6 | 0 | 0
2024-02-22 23:00 | 12395.7 | 5645207.6 | 0 | 0.1 | 3109 | 0 | 5629703 | 312473.3 | 0 | 0
2024-02-23 | 5501.3 | 4347856.1 | 0 | 0.1 | 3061.6 | 0 | 4339293.4 | 315473.6 | 0 | 0
2024-02-23 01:00 | 5486.7 | 3280254.6 | 0 | 0.1 | 3025.4 | 0 | 3271742.7 | 318438.3 | 0 | 0
2024-02-23 02:00 | 5790.4 | 2240945.4 | 0 | 0.1 | 2985.2 | 0 | 2232169.9 | 321363.8 | 0 | 0
2024-02-23 03:00 | 5608.7 | 1572221.1 | 0 | 0.1 | 3065.1 | 0 | 1563547.3 | 324367.5 | 0 | 0
2024-02-23 04:00 | 5838.6 | 2143338.5 | 0 | 0.1 | 3056.1 | 0 | 2134443.8 | 327362.4 | 0 | 0
2024-02-23 05:00 | 6121.2 | 3656508.1 | 0 | 0.1 | 3012.9 | 0 | 3647374 | 330315 | 0 | 0
2024-02-23 06:00 | 8221.7 | 4343158.4 | 0 | 0.1 | 2984.6 | 0 | 4331952.2 | 333239.8 | 0 | 0
2024-02-23 07:00 | 12585.4 | 2516535.1 | 0 | 0.1 | 2948.9 | 0 | 2501000.8 | 336129.7 | 0 | 0
2024-02-23 08:00 | 12727.5 | 911793.2 | 0 | 0.1 | 3001.7 | 0 | 896064.1 | 339071.3 | 0 | 0
2024-02-23 09:00 | 15670.5 | 178229.4 | 0 | 0.1 | 2653.2 | 0 | 159905.8 | 341671.3 | 0 | 0
2024-02-23 10:00 | 17856.3 | 102504.3 | 0 | 0.1 | 2540.1 | 0 | 82108.1 | 344160.5 | 0 | 0
2024-02-23 11:00 | 15328.9 | 51364.3 | 0 | 0.1 | 2386.3 | 0 | 33649.2 | 346499 | 0 | 0
2024-02-23 12:00 | 13202.6 | 55520.3 | 0 | 0.1 | 2381.6 | 0 | 39936.3 | 348832.8 | 0 | 0
2024-02-23 13:00 | 14303 | 104559.1 | 0 | 0.1 | 2642 | 0 | 87614.3 | 351421.8 | 0 | 0
2024-02-23 14:00 | 17908.4 | 138634.7 | 0 | 0.1 | 2702.8 | 0 | 118023.5 | 354070.5 | 0 | 0
2024-02-23 15:00 | 18049.8 | 162562.2 | 0 | 0.1 | 2684.7 | 0 | 141827.8 | 356701.4 | 0 | 0
2024-02-23 16:00 | 15319.2 | 677256.5 | 0 | 0.1 | 2965.2 | 0 | 658972.1 | 359607.2 | 0 | 0
2024-02-23 17:00 | 13012.3 | 2050954.8 | 0 | 0.1 | 2947.9 | 0 | 2034994.7 | 362496.1 | 0 | 0
2024-02-23 18:00 | 15327 | 3202063.8 | 0 | 0.1 | 3070.4 | 0 | 3183666.5 | 365505 | 0 | 0
2024-02-23 19:00 | 19141.6 | 3040081 | 0 | 0.1 | 3066.3 | 0 | 3017873.2 | 368509.8 | 0 | 0
2024-02-23 20:00 | 23160.7 | 2078910.4 | 0 | 0.1 | 3037.4 | 0 | 2052712.5 | 371486.3 | 0 | 0
2024-02-23 21:00 | 26863.4 | 1388742.5 | 0 | 0.1 | 3015.2 | 0 | 1358864.1 | 374441.1 | 0 | 0
2024-02-23 22:00 | 22012.2 | 1171841.1 | 0 | 0.1 | 2988 | 0 | 1146841 | 377369.2 | 0 | 0
2024-02-23 23:00 | 12766.8 | 1254719.4 | 0 | 0.1 | 3134.8 | 0 | 1238817.9 | 380441.2 | 0 | 0
2024-02-24 | 4907.5 | 1559956.9 | 0 | 0.1 | 3149.5 | 0 | 1551900.1 | 383527.6 | 0 | 0
2024-02-24 01:00 | 4897.1 | 1843431.8 | 0 | 0.1 | 3127.6 | 0 | 1835407.2 | 386592.6 | 0 | 0
2024-02-24 02:00 | 5477.6 | 1512762.1 | 0 | 0.1 | 3114.7 | 0 | 1504169.9 | 389644.9 | 0 | 0
2024-02-24 03:00 | 5687.7 | 1167577.5 | 0 | 0.1 | 3086.5 | 0 | 1158803.4 | 392669.6 | 0 | 0
2024-02-24 04:00 | 5731.6 | 827897.3 | 0 | 0.1 | 3177.4 | 0 | 818988.4 | 395783.4 | 0 | 0
2024-02-24 05:00 | 6228.6 | 435900.7 | 0 | 0.1 | 2887.4 | 0 | 426784.8 | 398613 | 0 | 0
2024-02-24 06:00 | 7742.2 | 175601.9 | 0 | 0.1 | 2786.5 | 0 | 165073.3 | 401343.7 | 0 | 0
2024-02-24 07:00 | 12702.9 | 100758.6 | 0 | 0.1 | 2645.1 | 0 | 85410.7 | 403935.9 | 0 | 0
2024-02-24 08:00 | 13213.8 | 73824.1 | 0 | 0.1 | 2503.7 | 0 | 58106.6 | 406389.4 | 0 | 0
2024-02-24 09:00 | 11902.7 | 19846.7 | 0 | 0.1 | 1851 | 0 | 6093.2 | 408203.3 | 0 | 0
2024-02-24 10:00 | 11240.2 | 0 | 0 | 11240.2 | 0 | 0 | 0 | 396733.8 | 0 | 0
2024-02-24 11:00 | 12913.8 | 0 | 0 | 12913.8 | 0 | 0 | 0 | 383556.4 | 0 | 0
2024-02-24 12:00 | 12135.6 | 0 | 0 | 12135.6 | 0 | 0 | 0 | 371173.1 | 0 | 0
2024-02-24 13:00 | 12671.4 | 0 | 0 | 12671.4 | 0 | 0 | 0 | 358243.2 | 0 | 0
2024-02-24 14:00 | 14819.2 | 0 | 0 | 14819.2 | 0 | 0 | 0 | 343121.5 | 0 | 0
2024-02-24 15:00 | 19544.3 | 0 | 0 | 19544.3 | 0 | 0 | 0 | 323178.4 | 0 | 0
2024-02-24 16:00 | 18715.2 | 0 | 0 | 18715.2 | 0 | 0 | 0 | 304081.3 | 0 | 0
2024-02-24 17:00 | 15891.5 | 0 | 0 | 15891.5 | 0 | 0 | 0 | 287865.6 | 0 | 0
2024-02-24 18:00 | 18506.7 | 55739.5 | 0 | 0.1 | 2451.8 | 0 | 34781.2 | 290268.2 | 0 | 0
2024-02-24 19:00 | 22607 | 149519 | 0 | 0.1 | 2748 | 0 | 124164.1 | 292961.1 | 0 | 0
2024-02-24 20:00 | 26514 | 805114.4 | 0 | 0.1 | 3079.4 | 0 | 775521.2 | 295978.8 | 0 | 0
2024-02-24 21:00 | 30383.8 | 2142043.7 | 0 | 0.1 | 3039.4 | 0 | 2108620.7 | 298957.3 | 0 | 0
2024-02-24 22:00 | 26365 | 3173986.4 | 0 | 0.1 | 2988.6 | 0 | 3144633 | 301886 | 0 | 0
2024-02-24 23:00 | 14238.7 | 3092484.6 | 0 | 0.1 | 2932.8 | 0 | 3075313.2 | 304760 | 0 | 0
2024-02-25 | 4813 | 2525248.1 | 0 | 0.1 | 3044.4 | 0 | 2517390.8 | 307743.5 | 0 | 0
2024-02-25 01:00 | 4927.5 | 2075224.2 | 0 | 0.1 | 3019.8 | 0 | 2067277 | 310702.8 | 0 | 0
2024-02-25 02:00 | 5133.4 | 1552824.1 | 0 | 0.1 | 2954.9 | 0 | 1544735.9 | 313598.5 | 0 | 0
2024-02-25 03:00 | 5384.7 | 1027223.5 | 0 | 0.1 | 2891.3 | 0 | 1018947.6 | 316431.9 | 0 | 0
2024-02-25 04:00 | 5618.4 | 189918.1 | 0 | 0.1 | 2537.8 | 0 | 181762 | 318918.8 | 0 | 0
2024-02-25 05:00 | 6060 | 12812.6 | 0 | 0.1 | 1611.6 | 0 | 5141.2 | 320498.1 | 0 | 0
2024-02-25 06:00 | 7342.3 | 0 | 0 | 7342.2 | 0 | 0 | 0 | 313006 | 0 | 0
2024-02-25 07:00 | 12028.5 | 19395.5 | 0 | 0.1 | 1592.7 | 0 | 5774.4 | 314566.7 | 0 | 0
2024-02-25 08:00 | 13149.6 | 108860.4 | 0 | 0.1 | 2265.9 | 0 | 93445 | 316787.2 | 0 | 0
2024-02-25 09:00 | 12899.5 | 150824.5 | 0 | 0.1 | 2181.9 | 0 | 135743.1 | 318925.4 | 0 | 0
2024-02-25 10:00 | 10597.7 | 160270.7 | 0 | 0.1 | 2474 | 0 | 147199.1 | 321349.9 | 0 | 0
2024-02-25 11:00 | 14595 | 161787.4 | 0 | 0.1 | 2379.1 | 0 | 144813.4 | 323681.3 | 0 | 0
2024-02-25 12:00 | 13212.5 | 153484.8 | 0 | 0.1 | 2307.6 | 0 | 137964.8 | 325942.7 | 0 | 0
2024-02-25 13:00 | 13567.2 | 150452.2 | 0 | 0.1 | 2258.7 | 0 | 134626.4 | 328156.1 | 0 | 0
2024-02-25 14:00 | 16434.3 | 147333.9 | 0 | 0.1 | 2216.8 | 0 | 128682.9 | 330328.4 | 0 | 0
2024-02-25 15:00 | 16446.6 | 277925.5 | 0 | 0.1 | 2391.1 | 0 | 259087.9 | 332671.6 | 0 | 0
2024-02-25 16:00 | 15061.9 | 1381548.2 | 0 | 0.1 | 2667.9 | 0 | 1363818.5 | 335286.1 | 0 | 0
2024-02-25 17:00 | 13110.8 | 4416646.8 | 0 | 0.1 | 2623.6 | 0 | 4400912.5 | 337857.2 | 0 | 0
2024-02-25 18:00 | 20974.5 | 7762204 | 0 | 0.1 | 2586.4 | 0 | 7738643.2 | 340391.7 | 0 | 0
2024-02-25 19:00 | 18721.4 | 8778530 | 0 | 0.1 | 2542.5 | 0 | 8757266.2 | 342883.3 | 0 | 0
2024-02-25 20:00 | 24016 | 7371767.4 | 0 | 0.1 | 2635.9 | 0 | 7345115.6 | 345466.4 | 0 | 0
2024-02-25 21:00 | 25106 | 5082043.2 | 0 | 0.1 | 2618.4 | 0 | 5054319 | 348032.3 | 0 | 0
2024-02-25 22:00 | 22141 | 3514596.4 | 0 | 0.1 | 2573.6 | 0 | 3489882 | 350554.3 | 0 | 0
2024-02-25 23:00 | 12375 | 2990389.8 | 0 | 0.1 | 2542.5 | 0 | 2975472.3 | 353045.9 | 0 | 0
2024-02-26 | 4987.2 | 2887662.7 | 0 | 0.1 | 2505.8 | 0 | 2880169.8 | 355501.4 | 0 | 0
2024-02-26 01:00 | 5217.8 | 3029406.2 | 0 | 0.1 | 2595.3 | 0 | 3021593.1 | 358044.8 | 0 | 0
2024-02-26 02:00 | 5521.8 | 3235001 | 0 | 0.1 | 2582.3 | 0 | 3226896.9 | 360575.4 | 0 | 0
2024-02-26 03:00 | 5803.4 | 3576787.4 | 0 | 0.1 | 2543.6 | 0 | 3568440.5 | 363068 | 0 | 0
2024-02-26 04:00 | 5831.5 | 3544936.8 | 0 | 0.1 | 2516.8 | 0 | 3536588.7 | 365534.4 | 0 | 0
2024-02-26 05:00 | 5738.6 | 1115535.3 | 0 | 0.1 | 2477.4 | 0 | 1107319.5 | 367962.2 | 0 | 0
2024-02-26 06:00 | 6972 | 2596626.1 | 0 | 0.1 | 2562.6 | 0 | 2587091.6 | 370473.4 | 0 | 0
2024-02-26 07:00 | 11162.3 | 1447420 | 0 | 0.1 | 2550.4 | 0 | 1433707.4 | 372972.7 | 0 | 0
2024-02-26 08:00 | 11617.1 | 152758.5 | 0 | 0.1 | 2164.1 | 0 | 138977.4 | 375093.4 | 0 | 0
2024-02-26 09:00 | 10920.8 | 0 | 0 | 10920.7 | 0 | 0 | 0 | 363949.8 | 0 | 0
2024-02-26 10:00 | 10972.7 | 0 | 0 | 10972.7 | 0 | 0 | 0 | 352753.2 | 0 | 0
2024-02-26 11:00 | 17038.6 | 0 | 0 | 17038.6 | 0 | 0 | 0 | 335367 | 0 | 0
2024-02-26 12:00 | 12694.2 | 0 | 0 | 12694.2 | 0 | 0 | 0 | 322413.7 | 0 | 0
2024-02-26 13:00 | 17655.9 | 0 | 0 | 17655.9 | 0 | 0 | 0 | 304397.5 | 0 | 0
2024-02-26 14:00 | 15530.8 | 0 | 0 | 15530.7 | 0 | 0 | 0 | 288549.8 | 0 | 0
2024-02-26 15:00 | 18302.5 | 0 | 0 | 18302.5 | 0 | 0 | 0 | 269873.7 | 0 | 0
2024-02-26 16:00 | 16289.3 | 92318.7 | 0 | 0.1 | 2059.4 | 0 | 73970.2 | 271891.8 | 0 | 0
2024-02-26 17:00 | 13432.1 | 781178 | 0 | 0.1 | 2375.4 | 0 | 765370.6 | 274219.6 | 0 | 0
2024-02-26 18:00 | 14201.5 | 2636217.9 | 0 | 0.1 | 2340 | 0 | 2619676.4 | 276512.8 | 0 | 0
2024-02-26 19:00 | 19403.2 | 4593928.6 | 0 | 0.1 | 2303.2 | 0 | 4572222.3 | 278769.8 | 0 | 0
2024-02-26 20:00 | 23360.5 | 5260002.8 | 0 | 0.1 | 2257.4 | 0 | 5234385 | 280981.9 | 0 | 0
2024-02-26 21:00 | 26935 | 4645652.6 | 0 | 0.1 | 2314.2 | 0 | 4616403.5 | 283249.7 | 0 | 0
2024-02-26 22:00 | 23487.6 | 3792300.5 | 0 | 0.1 | 2291.1 | 0 | 3766521.9 | 285494.9 | 0 | 0
2024-02-26 23:00 | 13972 | 3024647.4 | 0 | 0.1 | 2246.5 | 0 | 3008429 | 287696.4 | 0 | 0
2024-02-27 | 5645.5 | 2264798.4 | 0 | 0.1 | 2215 | 0 | 2256937.9 | 289867.1 | 0 | 0
2024-02-27 01:00 | 5053 | 1574522.5 | 0 | 0.1 | 2171.4 | 0 | 1567298.2 | 291995 | 0 | 0
2024-02-27 02:00 | 5928.9 | 1151569.9 | 0 | 0.1 | 2191.2 | 0 | 1143449.9 | 294142.3 | 0 | 0
2024-02-27 03:00 | 5142 | 475393.2 | 0 | 0.1 | 1924.4 | 0 | 468326.9 | 296028.1 | 0 | 0
2024-02-27 04:00 | 5307.8 | 122321.1 | 0 | 0.1 | 1805.5 | 0 | 115207.9 | 297797.4 | 0 | 0
2024-02-27 05:00 | 5779.9 | 0 | 0 | 5779.9 | 0 | 0 | 0 | 291899.6 | 0 | 0
2024-02-27 06:00 | 5813.2 | 0 | 0 | 5813.2 | 0 | 0 | 0 | 285967.8 | 0 | 0
2024-02-27 07:00 | 7966.3 | 0 | 0 | 7966.3 | 0 | 0 | 0 | 277839 | 0 | 0
2024-02-27 08:00 | 8953.9 | 20007.9 | 0 | 0.1 | 1396.6 | 0 | 9657.6 | 279207.5 | 0 | 0
2024-02-27 09:00 | 15294.4 | 70304.2 | 0 | 0.1 | 1665.2 | 0 | 53344.7 | 280839.3 | 0 | 0
2024-02-27 10:00 | 10883.4 | 100731.4 | 0 | 0.1 | 1663.5 | 0 | 88184.6 | 282469.5 | 0 | 0
2024-02-27 11:00 | 11415.7 | 133366.9 | 0 | 0.1 | 1649.2 | 0 | 120302.1 | 284085.6 | 0 | 0
2024-02-27 12:00 | 12161.6 | 186235.9 | 0 | 0.1 | 1762.3 | 0 | 172312.1 | 285812.5 | 0 | 0
2024-02-27 13:00 | 12452.6 | 669453.5 | 0 | 0.1 | 2024.3 | 0 | 654976.7 | 287796.3 | 0 | 0
2024-02-27 14:00 | 11596.1 | 1191486.9 | 0 | 0.1 | 1991 | 0 | 1177899.9 | 289747.4 | 0 | 0
2024-02-27 15:00 | 10525.7 | 2253459 | 0 | 0.1 | 1965 | 0 | 2240968.5 | 291673 | 0 | 0
2024-02-27 16:00 | 10386.5 | 4541890.7 | 0 | 0.1 | 1929.4 | 0 | 4529574.9 | 293563.7 | 0 | 0
2024-02-27 17:00 | 10832 | 8320758.9 | 0 | 0.1 | 2013.8 | 0 | 8307913.2 | 295537.2 | 0 | 0
2024-02-27 18:00 | 14716.4 | 10521176.3 | 0 | 0.1 | 2293.1 | 0 | 10504166.8 | 297784.3 | 0 | 0
2024-02-27 19:00 | 23177.7 | 10935191.1 | 0 | 0.1 | 2229.7 | 0 | 10909783.8 | 299969.3 | 0 | 0
2024-02-27 20:00 | 23773.9 | 10210860.2 | 0 | 0.1 | 1980.2 | 0 | 10185106.2 | 301909.8 | 0 | 0
2024-02-27 21:00 | 26333.4 | 8190037.4 | 0 | 0.1 | 1936 | 0 | 8161768.1 | 303807 | 0 | 0
2024-02-27 22:00 | 22855.2 | 4832988.6 | 0 | 0.1 | 1971.1 | 0 | 4808162.4 | 305738.5 | 0 | 0
2024-02-27 23:00 | 12622.9 | 2135563 | 0 | 0.1 | 1970.1 | 0 | 2120970.1 | 307669.1 | 0 | 0
2024-02-28 | 5106.4 | 902186.7 | 0 | 0.1 | 1933.5 | 0 | 895146.8 | 309563.9 | 0 | 0
2024-02-28 01:00 | 5221.1 | 343013.6 | 0 | 0.1 | 1657.9 | 0 | 336134.6 | 311188.6 | 0 | 0
2024-02-28 02:00 | 5624 | 186270.9 | 0 | 0.1 | 1598.7 | 0 | 179048.2 | 312755.2 | 0 | 0
2024-02-28 03:00 | 5501 | 379879.9 | 0 | 0.1 | 1701.2 | 0 | 372677.9 | 314422.3 | 0 | 0
2024-02-28 04:00 | 5451.1 | 579712.3 | 0 | 0.1 | 1704.6 | 0 | 572556.7 | 316092.8 | 0 | 0
2024-02-28 05:00 | 5842.6 | 151515.6 | 0 | 0.1 | 1687.9 | 0 | 143985.2 | 317746.9 | 0 | 0
2024-02-28 06:00 | 6405 | 1311899.5 | 0 | 0.1 | 1901.4 | 0 | 1303593.2 | 319610.2 | 0 | 0
2024-02-28 07:00 | 9102.4 | 1163085 | 0 | 0.1 | 1880 | 0 | 1152102.7 | 321452.4 | 0 | 0
2024-02-28 08:00 | 10259.4 | 553395.2 | 0 | 0.1 | 1753.6 | 0 | 541382.3 | 323170.9 | 0 | 0
2024-02-28 09:00 | 9502.5 | 154724.7 | 0 | 0.1 | 1683.8 | 0 | 143538.5 | 324820.9 | 0 | 0
2024-02-28 10:00 | 13225 | 87698.5 | 0 | 0.1 | 1612.8 | 0 | 72860.7 | 326401.4 | 0 | 0
2024-02-28 11:00 | 13581.6 | 66647.1 | 0 | 0.1 | 1566.1 | 0 | 51499.5 | 327936 | 0 | 0
2024-02-28 12:00 | 15065.2 | 86553.9 | 0 | 0.1 | 1557.2 | 0 | 69931.6 | 329462 | 0 | 0
2024-02-28 13:00 | 15001.4 | 124570.6 | 0 | 0.1 | 1703 | 0 | 107866.3 | 331130.9 | 0 | 0
2024-02-28 14:00 | 14335.8 | 156638.3 | 0 | 0.1 | 1729.5 | 0 | 140573.1 | 332825.6 | 0 | 0
2024-02-28 15:00 | 10428.4 | 357186.1 | 0 | 0.1 | 1725 | 0 | 345032.8 | 334516 | 0 | 0
2024-02-28 16:00 | 10297.3 | 1343292.1 | 0 | 0.1 | 1881 | 0 | 1331113.9 | 336359.4 | 0 | 0
2024-02-28 17:00 | 14052.4 | 3532345.4 | 0 | 0.1 | 1845.8 | 0 | 3516447.3 | 338168.2 | 0 | 0
2024-02-28 18:00 | 17965.3 | 5700271.8 | 0 | 0.1 | 1924.2 | 0 | 5680382.5 | 340053.8 | 0 | 0
2024-02-28 19:00 | 22563.8 | 6621852.5 | 0 | 0.1 | 1908.6 | 0 | 6597380.1 | 341924.1 | 0 | 0
2024-02-28 20:00 | 27015.5 | 6487744.5 | 0 | 0.1 | 1873.7 | 0 | 6458855.4 | 343760.2 | 0 | 0
2024-02-28 21:00 | 26816 | 5632342.2 | 0 | 0.1 | 1849.1 | 0 | 5603677.2 | 345572.2 | 0 | 0
2024-02-28 22:00 | 22252.1 | 4760889.8 | 0 | 0.1 | 1820.6 | 0 | 4736817.3 | 347356.3 | 0 | 0
2024-02-28 23:00 | 13039.8 | 3865807 | 0 | 0.1 | 1903.4 | 0 | 3850863.9 | 349221.5 | 0 | 0
2024-02-29 | 5147.9 | 675695.5 | 0 | 0.1 | 1881.6 | 0 | 668666.2 | 351065.4 | 0 | 0
2024-02-29 01:00 | 5132.1 | 1560261 | 0 | 0.1 | 1859.6 | 0 | 1553269.3 | 352887.7 | 0 | 0
2024-02-29 02:00 | 5509.6 | 1524792 | 0 | 0.1 | 1835.6 | 0 | 1517446.9 | 354686.5 | 0 | 0
2024-02-29 03:00 | 5924.3 | 1308431.1 | 0 | 0.1 | 1805.1 | 0 | 1300701.7 | 356455.5 | 0 | 0
2024-02-29 04:00 | 6277.8 | 959635.9 | 0 | 0.1 | 1876 | 0 | 951482.2 | 358293.9 | 0 | 0
2024-02-29 05:00 | 6380 | 1290845.6 | 0 | 0.1 | 1868.9 | 0 | 1282596.8 | 360125.3 | 0 | 0
2024-02-29 06:00 | 15601.8 | 2564061 | 0 | 0.1 | 1842 | 0 | 2546617.3 | 361930.4 | 0 | 0
2024-02-29 07:00 | 13342.7 | 2960006.2 | 0 | 0.1 | 1816.9 | 0 | 2944846.6 | 363710.9 | 0 | 0
2024-02-29 08:00 | 13314.4 | 2157120.2 | 0 | 0.1 | 1791.6 | 0 | 2142014.3 | 365466.6 | 0 | 0
2024-02-29 09:00 | 10813.8 | 1110268.5 | 0 | 0.1 | 1832.6 | 0 | 1097622.1 | 367262.4 | 0 | 0
2024-02-29 10:00 | 10797.8 | 307170 | 0 | 0.1 | 1616.9 | 0 | 294755.3 | 368846.9 | 0 | 0
2024-02-29 11:00 | 15519.9 | 135280.1 | 0 | 0.1 | 1539.5 | 0 | 118220.8 | 370355.5 | 0 | 0
2024-02-29 12:00 | 10949.6 | 101580.5 | 0 | 0.1 | 1497.2 | 0 | 89133.9 | 371822.6 | 0 | 0
2024-02-29 13:00 | 12069.2 | 94905.5 | 0 | 0.1 | 1470 | 0 | 81366.4 | 373263.1 | 0 | 0
2024-02-29 14:00 | 15373.6 | 99442.2 | 0 | 0.1 | 1583.3 | 0 | 82485.4 | 374814.6 | 0 | 0
2024-02-29 15:00 | 15431.1 | 150871.1 | 0 | 0.1 | 1619.5 | 0 | 133820.7 | 376401.6 | 0 | 0
2024-02-29 16:00 | 14397.1 | 799193.9 | 0 | 0.1 | 1802 | 0 | 782995 | 378167.4 | 0 | 0
2024-02-29 17:00 | 11985.2 | 2541033.1 | 0 | 0.1 | 1786.4 | 0 | 2527261.6 | 379918 | 0 | 0
2024-02-29 18:00 | 14123.9 | 4565689.9 | 0 | 0.1 | 1756 | 0 | 4549810.2 | 381638.7 | 0 | 0
2024-02-29 19:00 | 18937.5 | 5581406.8 | 0 | 0.1 | 1823.3 | 0 | 5560646 | 383425.5 | 0 | 0
2024-02-29 20:00 | 23884 | 4895344.5 | 0 | 0.1 | 1815 | 0 | 4869645.6 | 385204.1 | 0 | 0
2024-02-29 21:00 | 25900.7 | 3871775.4 | 0 | 0.1 | 1789.1 | 0 | 3844085.8 | 386957.2 | 0 | 0
2024-02-29 22:00 | 22873.9 | 3254286.6 | 0 | 0.1 | 1771.8 | 0 | 3229641.1 | 388693.5 | 0 | 0
2024-02-29 23:00 | 15495.5 | 3100565 | 0 | 0.1 | 1750.4 | 0 | 3083319.2 | 390408.8 | 0 | 0
2024-03-01 | 5204.3 | 3087452 | 0 | 0.1 | 1820.4 | 0 | 3080427.3 | 392192.7 | 0 | 0
2024-03-01 01:00 | 5286.6 | 3154277.4 | 0 | 0.1 | 1815.4 | 0 | 3147175.5 | 393971.7 | 0 | 0
2024-03-01 02:00 | 5466.9 | 3149434.9 | 0 | 0.1 | 1790.9 | 0 | 3142177.1 | 395726.7 | 0 | 0
2024-03-01 03:00 | 5839.3 | 2734747.1 | 0 | 0.1 | 1773.4 | 0 | 2727134.4 | 397464.6 | 0 | 0
2024-03-01 04:00 | 6085.9 | 2121362.7 | 0 | 0.1 | 1753.8 | 0 | 2113523.1 | 399183.2 | 0 | 0
2024-03-01 05:00 | 6480.4 | 4432538.2 | 0 | 0.1 | 1816.7 | 0 | 4424241.1 | 400963.5 | 0 | 0
2024-03-01 06:00 | 7694.1 | 4913948.2 | 0 | 0.1 | 1809.5 | 0 | 4904444.7 | 402736.8 | 0 | 0
2024-03-01 07:00 | 11991.2 | 3347335.4 | 0 | 0.1 | 1783.5 | 0 | 3333560.8 | 404484.5 | 0 | 0
2024-03-01 08:00 | 12567.1 | 2018833.5 | 0 | 0.1 | 1766.9 | 0 | 2004499.7 | 406215.9 | 0 | 0
2024-03-01 09:00 | 13000.2 | 1167338.8 | 0 | 0.1 | 1739.5 | 0 | 1152599.2 | 407920.6 | 0 | 0
2024-03-01 10:00 | 16029.9 | 780064.2 | 0 | 0.1 | 1778.9 | 0 | 762255.4 | 409663.9 | 0 | 0
2024-03-01 11:00 | 20799.1 | 713520.9 | 0 | 0.1 | 1759.2 | 0 | 690962.8 | 411387.7 | 0 | 0
2024-03-01 12:00 | 13549.9 | 912362.7 | 0 | 0.1 | 1750.5 | 0 | 897062.5 | 413103.1 | 0 | 0
2024-03-01 13:00 | 13835.4 | 1174104.4 | 0 | 0.1 | 1741.1 | 0 | 1158528 | 414809.3 | 0 | 0
2024-03-01 14:00 | 16031.7 | 1243339.6 | 0 | 0.1 | 1721.7 | 0 | 1225586.3 | 416496.4 | 0 | 0
2024-03-01 15:00 | 16232.3 | 968267.4 | 0 | 0.1 | 1748.5 | 0 | 950286.7 | 418209.9 | 0 | 0
2024-03-01 16:00 | 15622.4 | 531775.2 | 0 | 0.1 | 1527.9 | 0 | 514625 | 419707.2 | 0 | 0
2024-03-01 17:00 | 13963.8 | 305412.8 | 0 | 0.1 | 1476.9 | 0 | 289972.1 | 421154.5 | 0 | 0
2024-03-01 18:00 | 14952.7 | 235545.1 | 0 | 0.1 | 1446.8 | 0 | 219145.7 | 422572.2 | 0 | 0
2024-03-01 19:00 | 19072.4 | 449689.6 | 0 | 0.1 | 1435.2 | 0 | 429182.1 | 423978.6 | 0 | 0
2024-03-01 20:00 | 24126.6 | 626432.2 | 0 | 0.1 | 1686.9 | 0 | 600618.8 | 425631.7 | 0 | 0
2024-03-01 21:00 | 25969.2 | 703167.8 | 0 | 0.1 | 1678.1 | 0 | 675520.6 | 427276.1 | 0 | 0
2024-03-01 22:00 | 20510.5 | 688227.3 | 0 | 0.1 | 1665.6 | 0 | 666051.4 | 428908.2 | 0 | 0
2024-03-01 23:00 | 12848 | 673254.3 | 0 | 0.1 | 1646.3 | 0 | 658760 | 430521.5 | 0 | 0
2024-03-02 | 5020.9 | 888596.2 | 0 | 0.1 | 1617.5 | 0 | 881957.9 | 432106.6 | 0 | 0
2024-03-02 01:00 | 5138.7 | 980961.2 | 0 | 0.1 | 1673.3 | 0 | 974149.3 | 433746.4 | 0 | 0
2024-03-02 02:00 | 5431.3 | 876113.2 | 0 | 0.1 | 1648.5 | 0 | 869033.5 | 435361.8 | 0 | 0
2024-03-02 03:00 | 5826.9 | 1017175.7 | 0 | 0.1 | 1608.2 | 0 | 1009740.6 | 436937.8 | 0 | 0
2024-03-02 04:00 | 6057.2 | 1402836.5 | 0 | 0.1 | 1578.7 | 0 | 1395200.8 | 438484.8 | 0 | 0
2024-03-02 05:00 | 6393.1 | 2318866.8 | 0 | 0.1 | 1546.7 | 0 | 2310927 | 440000.5 | 0 | 0
2024-03-02 06:00 | 8090 | 9374722.9 | 0 | 0.1 | 1561 | 0 | 9365072 | 441530.2 | 0 | 0
2024-03-02 07:00 | 13098.2 | 19983255.1 | 0 | 0.1 | 1777 | 0 | 19968380 | 443271.6 | 0 | 0
2024-03-02 08:00 | 12893.6 | 24119236.3 | 0 | 0.1 | 1733.8 | 0 | 24104609 | 444970.6 | 0 | 0
2024-03-02 09:00 | 11459.1 | 22821244.4 | 0 | 0.1 | 1722.9 | 0 | 22808062.4 | 446659 | 0 | 0
2024-03-02 10:00 | 11603.2 | 21664126.3 | 0 | 0.1 | 1727.9 | 0 | 21650795.3 | 448352.2 | 0 | 0
2024-03-02 11:00 | 12736.5 | 21231272.8 | 0 | 0.1 | 1745.3 | 0 | 21216791.1 | 450062.5 | 0 | 0
2024-03-02 12:00 | 11773.3 | 20111515 | 0 | 0.1 | 1816.3 | 0 | 20097925.5 | 451842.4 | 0 | 0
2024-03-02 13:00 | 12243.4 | 16896201.6 | 0 | 0.1 | 1909.6 | 0 | 16882048.7 | 453713.7 | 0 | 0
2024-03-02 14:00 | 21679.1 | 11028148.2 | 0 | 0.1 | 2025.2 | 0 | 11004444.1 | 455698.4 | 0 | 0
2024-03-02 15:00 | 17579.6 | 6552776.1 | 0 | 0.1 | 1854.9 | 0 | 6533341.7 | 457516 | 0 | 0
2024-03-02 16:00 | 15149.3 | 4586159.5 | 0 | 0.1 | 1944 | 0 | 4569066.3 | 459421 | 0 | 0
2024-03-02 17:00 | 12087.7 | 3446922.7 | 0 | 0.1 | 2042.3 | 0 | 3432792.8 | 461422.4 | 0 | 0
2024-03-02 18:00 | 14928.4 | 2142014.1 | 0 | 0.1 | 2114.4 | 0 | 2124971.5 | 463494.3 | 0 | 0
2024-03-02 19:00 | 20139.3 | 1152296.3 | 0 | 0.1 | 2173.3 | 0 | 1129983.8 | 465624.1 | 0 | 0
2024-03-02 20:00 | 23650.7 | 557745.8 | 0 | 0.1 | 1984.2 | 0 | 532111 | 467568.5 | 0 | 0
2024-03-02 21:00 | 25911.7 | 173712.2 | 0 | 0.1 | 2053.6 | 0 | 145747.1 | 469580.9 | 0 | 0
2024-03-02 22:00 | 20842.9 | 109496.4 | 0 | 0.1 | 2046.2 | 0 | 86607.4 | 471586 | 0 | 0
2024-03-02 23:00 | 12593.3 | 49739.2 | 0 | 0.1 | 1980.4 | 0 | 35165.6 | 473526.8 | 0 | 0
2024-03-03 | 5319 | 0 | 0 | 5319 | 0 | 0 | 0 | 468099.2 | 0 | 0
2024-03-03 01:00 | 5670.3 | 0 | 0 | 5670.3 | 0 | 0 | 0 | 462313.2 | 0 | 0
2024-03-03 02:00 | 6157.4 | 0 | 0 | 6157.4 | 0 | 0 | 0 | 456030.1 | 0 | 0
2024-03-03 03:00 | 6369.5 | 0 | 0 | 6369.5 | 0 | 0 | 0 | 449530.6 | 0 | 0
2024-03-03 04:00 | 6572 | 0 | 0 | 6572 | 0 | 0 | 0 | 442824.5 | 0 | 0
2024-03-03 05:00 | 6556.2 | 0 | 0 | 6556.2 | 0 | 0 | 0 | 436134.5 | 0 | 0
2024-03-03 06:00 | 7498.8 | 0 | 0 | 7498.8 | 0 | 0 | 0 | 428482.7 | 0 | 0
2024-03-03 07:00 | 11650.5 | 76300.4 | 0 | 0.1 | 2652.9 | 0 | 61997.1 | 431082.5 | 0 | 0
2024-03-03 08:00 | 13285.9 | 390027 | 0 | 0.1 | 2830.6 | 0 | 373910.6 | 433856.4 | 0 | 0
2024-03-03 09:00 | 11836.6 | 1205529.1 | 0 | 0.1 | 3066.7 | 0 | 1190626 | 436861.6 | 0 | 0
2024-03-03 10:00 | 11381.5 | 1483066.4 | 0 | 0.1 | 3127.7 | 0 | 1468557.3 | 439926.7 | 0 | 0
2024-03-03 11:00 | 12031.3 | 1311545.7 | 0 | 0.1 | 3163.1 | 0 | 1296351.4 | 443026.4 | 0 | 0
2024-03-03 12:00 | 11865.9 | 752927.8 | 0 | 0.1 | 3287.4 | 0 | 737774.6 | 446248 | 0 | 0
2024-03-03 13:00 | 12466 | 161947.4 | 0 | 0.1 | 3093 | 0 | 146388.6 | 449279 | 0 | 0
2024-03-03 14:00 | 15130 | 64451.5 | 0 | 0.1 | 2944.2 | 0 | 46377.5 | 452164.2 | 0 | 0
2024-03-03 15:00 | 15985.6 | 0 | 0 | 15985.6 | 0 | 0 | 0 | 435852.4 | 0 | 0
2024-03-03 16:00 | 15215.3 | 0 | 0 | 15215.3 | 0 | 0 | 0 | 420326.6 | 0 | 0
2024-03-03 17:00 | 12700.9 | 0 | 0 | 12700.8 | 0 | 0 | 0 | 407366.6 | 0 | 0
2024-03-03 18:00 | 14976 | 0 | 0 | 14976 | 0 | 0 | 0 | 392084.9 | 0 | 0
2024-03-03 19:00 | 19341.6 | 0 | 0 | 19341.6 | 0 | 0 | 0 | 372348.6 | 0 | 0
2024-03-03 20:00 | 24000.7 | 0 | 0 | 24000.6 | 0 | 0 | 0 | 347858.2 | 0 | 0
2024-03-03 21:00 | 27777 | 0 | 0 | 27777 | 0 | 0 | 0 | 319514.3 | 0 | 0
2024-03-03 22:00 | 22262.1 | 0 | 0 | 22262.1 | 0 | 0 | 0 | 296797.9 | 0 | 0
2024-03-03 23:00 | 12367.5 | 64260.4 | 0 | 0.1 | 3272.2 | 0 | 48620.9 | 300004.6 | 0 | 0
2024-03-04 | 4821.8 | 163478.7 | 0 | 0.1 | 3404.1 | 0 | 155252.8 | 303340.5 | 0 | 0
2024-03-04 01:00 | 5256.2 | 742084.6 | 0 | 0.1 | 3624.8 | 0 | 733203.7 | 306892.8 | 0 | 0
2024-03-04 02:00 | 5556 | 1383533.1 | 0 | 0.1 | 3599.4 | 0 | 1374377.8 | 310420.1 | 0 | 0
2024-03-04 03:00 | 5967.2 | 2241531.5 | 0 | 0.1 | 3710.1 | 0 | 2231854.2 | 314055.9 | 0 | 0
2024-03-04 04:00 | 5776 | 2793950.3 | 0 | 0.1 | 3674.4 | 0 | 2784500 | 317656.8 | 0 | 0
2024-03-04 05:00 | 5981.6 | 3028370 | 0 | 0.1 | 3614 | 0 | 3018774.6 | 321198.4 | 0 | 0
2024-03-04 06:00 | 7565.5 | 3282162.4 | 0 | 0.1 | 3564.2 | 0 | 3271032.8 | 324691.3 | 0 | 0
2024-03-04 07:00 | 11690.7 | 1429284.5 | 0 | 0.1 | 3499.4 | 0 | 1414094.6 | 328120.6 | 0 | 0
2024-03-04 08:00 | 12281.8 | 495636.6 | 0 | 0.1 | 3285.5 | 0 | 480069.4 | 331340.2 | 0 | 0
2024-03-04 09:00 | 11402.8 | 120265.2 | 0 | 0.1 | 3149.7 | 0 | 105712.8 | 334426.8 | 0 | 0
2024-03-04 10:00 | 11917.6 | 0 | 0 | 11917.6 | 0 | 0 | 0 | 322265.9 | 0 | 0
2024-03-04 11:00 | 12916.4 | 0 | 0 | 12916.4 | 0 | 0 | 0 | 309085.9 | 0 | 0
2024-03-04 12:00 | 13498 | 0 | 0 | 13498 | 0 | 0 | 0 | 295312.5 | 0 | 0
2024-03-04 13:00 | 13315.2 | 0 | 0 | 13315.2 | 0 | 0 | 0 | 281725.6 | 0 | 0
2024-03-04 14:00 | 15496.7 | 0 | 0 | 15496.7 | 0 | 0 | 0 | 265912.7 | 0 | 0
2024-03-04 15:00 | 15437.4 | 0 | 0 | 15437.4 | 0 | 0 | 0 | 250160.2 | 0 | 0
2024-03-04 16:00 | 13600.9 | 101756.4 | 0 | 0.1 | 2790.8 | 0 | 85364.8 | 252895.1 | 0 | 0
2024-03-04 17:00 | 11891.9 | 728727.4 | 0 | 0.1 | 2974.5 | 0 | 713861.1 | 255810 | 0 | 0
2024-03-04 18:00 | 14791.5 | 1881617 | 0 | 0.1 | 3012.3 | 0 | 1863813.3 | 258761.9 | 0 | 0
2024-03-04 19:00 | 19537.1 | 3242767.2 | 0 | 0.1 | 2945.3 | 0 | 3220285 | 261648.1 | 0 | 0
2024-03-04 20:00 | 23687.8 | 4432410 | 0 | 0.1 | 2866.3 | 0 | 4405856 | 264457 | 0 | 0
2024-03-04 21:00 | 26541.5 | 5013275.5 | 0 | 0.1 | 2801.6 | 0 | 4983932.5 | 267202.5 | 0 | 0
2024-03-04 22:00 | 22963.1 | 5660805.8 | 0 | 0.1 | 2737.5 | 0 | 5635105.3 | 269885.1 | 0 | 0
2024-03-04 23:00 | 14254.1 | 6868458.4 | 0 | 0.1 | 2787.6 | 0 | 6851416.9 | 272616.9 | 0 | 0
2024-03-05 | 5525.3 | 7964127.5 | 0 | 0.1 | 2767.1 | 0 | 7955835.3 | 275328.5 | 0 | 0
2024-03-05 01:00 | 5791.3 | 8397569.2 | 0 | 0.1 | 2683.1 | 0 | 8389094.9 | 277957.9 | 0 | 0
2024-03-05 02:00 | 6089.9 | 8684776.7 | 0 | 0.1 | 2625.1 | 0 | 8676061.8 | 280530.4 | 0 | 0
2024-03-05 03:00 | 6135.1 | 8370259.3 | 0 | 0.1 | 2570.3 | 0 | 8361554 | 283049.1 | 0 | 0
2024-03-05 04:00 | 6100.1 | 6425019.7 | 0 | 0.1 | 2587.5 | 0 | 6416332.3 | 285584.8 | 0 | 0
2024-03-05 05:00 | 5879.1 | 4416672.2 | 0 | 0.1 | 2556.5 | 0 | 4408236.6 | 288090.2 | 0 | 0
2024-03-05 06:00 | 6228.3 | 3054244 | 0 | 0.1 | 2499.4 | 0 | 3045516.5 | 290539.5 | 0 | 0
2024-03-05 07:00 | 11633.8 | 487711 | 0 | 0.1 | 2175.3 | 0 | 473902 | 292671.2 | 0 | 0
2024-03-05 08:00 | 12385 | 0 | 0 | 12385 | 0 | 0 | 0 | 280033.4 | 0 | 0
2024-03-05 09:00 | 12479.5 | 0 | 0 | 12479.4 | 0 | 0 | 0 | 267299.3 | 0 | 0
2024-03-05 10:00 | 12635.9 | 0 | 0 | 12635.9 | 0 | 0 | 0 | 254405.6 | 0 | 0
2024-03-05 11:00 | 12124.3 | 0 | 0 | 12124.3 | 0 | 0 | 0 | 242033.9 | 0 | 0
2024-03-05 12:00 | 13816.9 | 23926.2 | 0 | 0.1 | 1510.8 | 0 | 8598.6 | 243514.3 | 0 | 0
2024-03-05 13:00 | 13338.7 | 61138.1 | 0 | 0.1 | 1836.4 | 0 | 45963.1 | 245313.9 | 0 | 0
2024-03-05 14:00 | 10147.5 | 86006.1 | 0 | 0.1 | 1939.3 | 0 | 73919.4 | 247214.3 | 0 | 0
2024-03-05 15:00 | 9805.7 | 150829.2 | 0 | 0.1 | 1958.7 | 0 | 139065 | 249133.7 | 0 | 0
2024-03-05 16:00 | 10115 | 1004741.2 | 0 | 0.1 | 2163.6 | 0 | 992462.7 | 251254 | 0 | 0
2024-03-05 17:00 | 11015 | 4199497.6 | 0 | 0.1 | 2122.1 | 0 | 4186360.5 | 253333.6 | 0 | 0
2024-03-05 18:00 | 15584.5 | 8554937.5 | 0 | 0.1 | 2074.4 | 0 | 8537278.7 | 255366.4 | 0 | 0
2024-03-05 19:00 | 19679 | 9695224.8 | 0 | 0.1 | 2109.5 | 0 | 9673436.5 | 257433.6 | 0 | 0
2024-03-05 20:00 | 22770.5 | 7961787.2 | 0 | 0.1 | 2092.9 | 0 | 7936923.9 | 259484.5 | 0 | 0
2024-03-05 21:00 | 26099.1 | 6032650.6 | 0 | 0.1 | 2033.3 | 0 | 6004518.3 | 261477 | 0 | 0
2024-03-05 22:00 | 21651.5 | 5117175.1 | 0 | 0.1 | 1993.1 | 0 | 5093530.6 | 263430.1 | 0 | 0
2024-03-05 23:00 | 13266.9 | 5129784.9 | 0 | 0.1 | 1941.6 | 0 | 5114576.5 | 265332.8 | 0 | 0
2024-03-06 | 4834.8 | 5207471.7 | 0 | 0.1 | 1970.1 | 0 | 5200666.9 | 267263.4 | 0 | 0
2024-03-06 01:00 | 4910 | 4681358 | 0 | 0.1 | 1948.6 | 0 | 4674499.4 | 269173 | 0 | 0
2024-03-06 02:00 | 6089.6 | 3797250.4 | 0 | 0.1 | 1910.9 | 0 | 3789250 | 271045.6 | 0 | 0
2024-03-06 03:00 | 6393.7 | 3092983.7 | 0 | 0.1 | 1863.4 | 0 | 3084726.6 | 272871.6 | 0 | 0
2024-03-06 04:00 | 6364.4 | 2990140.8 | 0 | 0.1 | 1809.6 | 0 | 2981966.9 | 274644.9 | 0 | 0
2024-03-06 05:00 | 6752.3 | 5607901.3 | 0 | 0.1 | 1865.3 | 0 | 5599283.8 | 276472.8 | 0 | 0
2024-03-06 06:00 | 7208.4 | 5580656.3 | 0 | 0.1 | 1837.7 | 0 | 5571610.3 | 278273.8 | 0 | 0
2024-03-06 07:00 | 10232.5 | 3158523.6 | 0 | 0.1 | 1783.1 | 0 | 3146508.1 | 280021.1 | 0 | 0
2024-03-06 08:00 | 11446.5 | 1379174 | 0 | 0.1 | 1740.1 | 0 | 1365987.5 | 281726.3 | 0 | 0
2024-03-06 09:00 | 10201.4 | 659103.7 | 0 | 0.1 | 1684.4 | 0 | 647218 | 283376.9 | 0 | 0
2024-03-06 10:00 | 10087.2 | 227766.7 | 0 | 0.1 | 1511.3 | 0 | 216168.3 | 284857.9 | 0 | 0
2024-03-06 11:00 | 11495.3 | 191652.9 | 0 | 0.1 | 1489 | 0 | 178668.7 | 286317 | 0 | 0
2024-03-06 12:00 | 11923.8 | 568364 | 0 | 0.1 | 1467.6 | 0 | 554972.7 | 287755.1 | 0 | 0
2024-03-06 13:00 | 12268.7 | 1189693.7 | 0 | 0.1 | 1606.9 | 0 | 1175818.2 | 289329.8 | 0 | 0
2024-03-06 14:00 | 11750.5 | 2324161.6 | 0 | 0.1 | 1563.6 | 0 | 2310847.7 | 290862.1 | 0 | 0
2024-03-06 15:00 | 10627.1 | 4560046.8 | 0 | 0.1 | 1617.2 | 0 | 4547802.5 | 292446.8 | 0 | 0
2024-03-06 16:00 | 9883.8 | 8945140.8 | 0 | 0.1 | 1607.5 | 0 | 8933649.6 | 294022.1 | 0 | 0
2024-03-06 17:00 | 10709.3 | 12313125.2 | 0 | 0.1 | 1783 | 0 | 12300632.9 | 295769.4 | 0 | 0
2024-03-06 18:00 | 14199.6 | 12663627.9 | 0 | 0.1 | 1757.8 | 0 | 12647670.6 | 297491.9 | 0 | 0
2024-03-06 19:00 | 19517 | 10680784.3 | 0 | 0.1 | 1731.3 | 0 | 10659536.1 | 299188.5 | 0 | 0
2024-03-06 20:00 | 23694.9 | 8070190.3 | 0 | 0.1 | 1495.4 | 0 | 8045000.1 | 300653.9 | 0 | 0
2024-03-06 21:00 | 25253.5 | 6070647.8 | 0 | 0.1 | 1481.9 | 0 | 6043912.6 | 302106 | 0 | 0
2024-03-06 22:00 | 21189.3 | 5069353.8 | 0 | 0.1 | 1457.6 | 0 | 5046707 | 303534.4 | 0 | 0
2024-03-06 23:00 | 13211 | 5159584.1 | 0 | 0.1 | 1440.6 | 0 | 5144932.6 | 304946.1 | 0 | 0
2024-03-07 | 5073.5 | 5458314.8 | 0 | 0.1 | 1418.7 | 0 | 5451822.7 | 306336.3 | 0 | 0
2024-03-07 01:00 | 5039.6 | 5666501.8 | 0 | 0.1 | 1449.8 | 0 | 5660012.4 | 307757.1 | 0 | 0
2024-03-07 02:00 | 5573.6 | 5143341.8 | 0 | 0.1 | 1438.5 | 0 | 5136329.8 | 309166.8 | 0 | 0
2024-03-07 03:00 | 5928.1 | 4355118.1 | 0 | 0.1 | 1423.2 | 0 | 4347766.9 | 310561.5 | 0 | 0
2024-03-07 04:00 | 5825.1 | 4868172.4 | 0 | 0.1 | 1408.9 | 0 | 4860938.5 | 311942.1 | 0 | 0
2024-03-07 05:00 | 8507.5 | 10186542.7 | 0 | 0.1 | 1392.8 | 0 | 10176642.5 | 313307 | 0 | 0
2024-03-07 06:00 | 10767.9 | 12529456.9 | 0 | 0.1 | 1662 | 0 | 12517027 | 314935.7 | 0 | 0
2024-03-07 07:00 | 15080.3 | 10777045.6 | 0 | 0.1 | 1668.9 | 0 | 10760296.5 | 316571.1 | 0 | 0
2024-03-07 08:00 | 16096.2 | 8984956.2 | 0 | 0.1 | 1423.4 | 0 | 8967436.7 | 317966 | 0 | 0
2024-03-07 09:00 | 12401.9 | 7401302.8 | 0 | 0.1 | 1412.2 | 0 | 7387488.7 | 319349.9 | 0 | 0
2024-03-07 10:00 | 16291.5 | 5951449 | 0 | 0.1 | 1399.8 | 0 | 5933757.8 | 320721.6 | 0 | 0
2024-03-07 11:00 | 17028.7 | 4765338.5 | 0 | 0.1 | 1449.8 | 0 | 4746860.1 | 322142.3 | 0 | 0
2024-03-07 12:00 | 11968.8 | 3935966.2 | 0 | 0.1 | 1458.5 | 0 | 3922539 | 323571.5 | 0 | 0
2024-03-07 13:00 | 13156.8 | 3608679.7 | 0 | 0.1 | 1448.1 | 0 | 3594074.9 | 324990.6 | 0 | 0
2024-03-07 14:00 | 15311 | 3389168.6 | 0 | 0.1 | 1444 | 0 | 3372413.8 | 326405.5 | 0 | 0
2024-03-07 15:00 | 17374.7 | 3582955.1 | 0 | 0.1 | 1433.7 | 0 | 3564146.9 | 327810.4 | 0 | 0
2024-03-07 16:00 | 14840.6 | 5683967.6 | 0 | 0.1 | 1530.7 | 0 | 5667596.4 | 329310.4 | 0 | 0
2024-03-07 17:00 | 13032.1 | 8770977.9 | 0 | 0.1 | 1559.3 | 0 | 8756386.5 | 330838.5 | 0 | 0
2024-03-07 18:00 | 18989.4 | 9693542.7 | 0 | 0.1 | 1527.6 | 0 | 9673025.7 | 332335.5 | 0 | 0
2024-03-07 19:00 | 25066.6 | 8435519.7 | 0 | 0.1 | 1517.7 | 0 | 8408935.5 | 333822.7 | 0 | 0
2024-03-07 20:00 | 29316.6 | 7230878.1 | 0 | 0.1 | 1506.1 | 0 | 7200055.5 | 335298.5 | 0 | 0
2024-03-07 21:00 | 30848.4 | 6539521.5 | 0 | 0.1 | 1594.6 | 0 | 6507078.6 | 336861.1 | 0 | 0
2024-03-07 22:00 | 23936.3 | 6065287.7 | 0 | 0.1 | 1604.8 | 0 | 6039746.7 | 338433.7 | 0 | 0
2024-03-07 23:00 | 13573.8 | 6070299.7 | 0 | 0.1 | 1602.5 | 0 | 6055123.6 | 340004.1 | 0 | 0
2024-03-08 | 4401.9 | 5785210.4 | 0 | 0.1 | 1602.9 | 0 | 5779205.7 | 341574.8 | 0 | 0
2024-03-08 01:00 | 4455 | 5366207.2 | 0 | 0.1 | 1590.5 | 0 | 5360161.8 | 343133.4 | 0 | 0
2024-03-08 02:00 | 5081.4 | 5551979.7 | 0 | 0.1 | 1661.8 | 0 | 5545236.6 | 344761.9 | 0 | 0
2024-03-08 03:00 | 5070.3 | 5932193.1 | 0 | 0.1 | 1669.4 | 0 | 5925453.5 | 346397.9 | 0 | 0
2024-03-08 04:00 | 5161.7 | 6722911.9 | 0 | 0.1 | 1660.9 | 0 | 6716089.3 | 348025.5 | 0 | 0
2024-03-08 05:00 | 5327.8 | 9478292.2 | 0 | 0.1 | 1657.1 | 0 | 9471307.4 | 349649.4 | 0 | 0
2024-03-08 06:00 | 7673.1 | 8781440.3 | 0 | 0.1 | 1647.2 | 0 | 8772120.1 | 351263.5 | 0 | 0
2024-03-08 07:00 | 11483.3 | 5041558.7 | 0 | 0.1 | 1712.2 | 0 | 5028363.4 | 352941.4 | 0 | 0
2024-03-08 08:00 | 12081.2 | 1946194.8 | 0 | 0.1 | 1716.4 | 0 | 1932397.3 | 354623.4 | 0 | 0
2024-03-08 09:00 | 11398.7 | 689807.7 | 0 | 0.1 | 1690.6 | 0 | 676718.6 | 356280.1 | 0 | 0
2024-03-08 10:00 | 11170.4 | 166933.3 | 0 | 0.1 | 1453.5 | 0 | 154309.4 | 357704.5 | 0 | 0
2024-03-08 11:00 | 11659.5 | 106804.6 | 0 | 0.1 | 1408 | 0 | 93737.2 | 359084.2 | 0 | 0
2024-03-08 12:00 | 11804.8 | 65165.1 | 0 | 0.1 | 1474.3 | 0 | 51886.1 | 360528.9 | 0 | 0
2024-03-08 13:00 | 12872.5 | 55334.5 | 0 | 0.1 | 1455.2 | 0 | 41007 | 361954.9 | 0 | 0
2024-03-08 14:00 | 15800.5 | 81666.1 | 0 | 0.1 | 1491.8 | 0 | 64373.9 | 363416.8 | 0 | 0
2024-03-08 15:00 | 15444.2 | 158934.5 | 0 | 0.1 | 1514.8 | 0 | 141975.6 | 364901.2 | 0 | 0
2024-03-08 16:00 | 13778.1 | 918245.6 | 0 | 0.1 | 1685.7 | 0 | 902781.9 | 366553.1 | 0 | 0
2024-03-08 17:00 | 11748 | 2683434.7 | 0 | 0.1 | 1773 | 0 | 2669913.8 | 368290.5 | 0 | 0
2024-03-08 18:00 | 13972.4 | 4687320.3 | 0 | 0.1 | 1768.7 | 0 | 4671579.3 | 370023.7 | 0 | 0
2024-03-08 19:00 | 18729.6 | 5449495.9 | 0 | 0.1 | 1746.7 | 0 | 5429019.8 | 371735.4 | 0 | 0
2024-03-08 20:00 | 23625.1 | 4606512.9 | 0 | 0.1 | 1734.3 | 0 | 4581153.7 | 373434.8 | 0 | 0
2024-03-08 21:00 | 25995.2 | 3246081.1 | 0 | 0.1 | 1716.6 | 0 | 3218369.5 | 375117 | 0 | 0
2024-03-08 22:00 | 20387.8 | 2264037.8 | 0 | 0.1 | 1795.6 | 0 | 2241854.6 | 376876.5 | 0 | 0
2024-03-08 23:00 | 11993.6 | 1767774.3 | 0 | 0.1 | 1794 | 0 | 1753986.8 | 378634.6 | 0 | 0
2024-03-09 | 5277.2 | 1854560.1 | 0 | 0.1 | 1776.1 | 0 | 1847507 | 380375.1 | 0 | 0
2024-03-09 01:00 | 5307.9 | 2507324.3 | 0 | 0.1 | 1766 | 0 | 2500250.5 | 382105.7 | 0 | 0
2024-03-09 02:00 | 5340 | 2122911.1 | 0 | 0.1 | 1749.7 | 0 | 2115821.5 | 383820.3 | 0 | 0
2024-03-09 03:00 | 5491.8 | 1919083.6 | 0 | 0.1 | 1829.8 | 0 | 1911762.1 | 385613.4 | 0 | 0
2024-03-09 04:00 | 5575.4 | 2646289.3 | 0 | 0.1 | 1828 | 0 | 2638886 | 387404.8 | 0 | 0
2024-03-09 05:00 | 6057.1 | 4490886.1 | 0 | 0.1 | 1810.1 | 0 | 4483019 | 389178.6 | 0 | 0
2024-03-09 06:00 | 7686.1 | 6275524 | 0 | 0.1 | 1798.3 | 0 | 6266039.7 | 390940.8 | 0 | 0
2024-03-09 07:00 | 12177.8 | 5395951.8 | 0 | 0.1 | 1781.2 | 0 | 5381993 | 392686.3 | 0 | 0
2024-03-09 08:00 | 12096 | 3293121.1 | 0 | 0.1 | 1859.4 | 0 | 3279165.8 | 394508.4 | 0 | 0
2024-03-09 09:00 | 12288.2 | 1497259 | 0 | 0.1 | 1859 | 0 | 1483111.9 | 396330.1 | 0 | 0
2024-03-09 10:00 | 12623.9 | 690468 | 0 | 0.1 | 1828.2 | 0 | 676016 | 398121.7 | 0 | 0
2024-03-09 11:00 | 13000.1 | 187166.6 | 0 | 0.1 | 1586.4 | 0 | 172580.2 | 399676.2 | 0 | 0
2024-03-09 12:00 | 13121.3 | 117139.3 | 0 | 0.1 | 1537.1 | 0 | 102480.9 | 401182.5 | 0 | 0
2024-03-09 13:00 | 14547.6 | 53581 | 0 | 0.1 | 1576.8 | 0 | 37456.8 | 402727.7 | 0 | 0
2024-03-09 14:00 | 16399.5 | 32471.3 | 0 | 0.1 | 1501.3 | 0 | 14570.7 | 404198.8 | 0 | 0
2024-03-09 15:00 | 16898.2 | 107560.7 | 0 | 0.1 | 1642.9 | 0 | 89019.8 | 405808.8 | 0 | 0
2024-03-09 16:00 | 14668 | 583596.5 | 0 | 0.1 | 1686.5 | 0 | 567242.1 | 407461.4 | 0 | 0
2024-03-09 17:00 | 13284.7 | 2016762.5 | 0 | 0.1 | 1840.8 | 0 | 2001637.1 | 409265.3 | 0 | 0
2024-03-09 18:00 | 20272.3 | 3166549.7 | 0 | 0.1 | 1940.2 | 0 | 3144337.3 | 411166.6 | 0 | 0
2024-03-09 19:00 | 24556.9 | 3033014.8 | 0 | 0.1 | 1940.7 | 0 | 3006517.3 | 413068.4 | 0 | 0
2024-03-09 20:00 | 26042.9 | 2044864 | 0 | 0.1 | 1926.8 | 0 | 2016894.4 | 414956.6 | 0 | 0
2024-03-09 21:00 | 25715.4 | 1233291.2 | 0 | 0.1 | 1916.5 | 0 | 1205659.4 | 416834.6 | 0 | 0
2024-03-09 22:00 | 21443.6 | 956041.6 | 0 | 0.1 | 1903.3 | 0 | 932694.8 | 418699.7 | 0 | 0
2024-03-09 23:00 | 12481.8 | 1004297.4 | 0 | 0.1 | 2005.5 | 0 | 989810.1 | 420665 | 0 | 0
2024-03-10 | 4975.1 | 1078485.9 | 0 | 0.1 | 2016.3 | 0 | 1071494.5 | 422641 | 0 | 0
2024-03-10 01:00 | 5171.9 | 1193495.3 | 0 | 0.1 | 2005.4 | 0 | 1186318 | 424606.2 | 0 | 0
2024-03-10 02:00 | 5706.8 | 1001474.1 | 0 | 0.1 | 1999.7 | 0 | 993767.6 | 426565.9 | 0 | 0
2024-03-10 03:00 | 5944.2 | 938745.6 | 0 | 0.1 | 1988.8 | 0 | 930812.6 | 428514.8 | 0 | 0
2024-03-10 04:00 | 5718.5 | 1323545.1 | 0 | 0.1 | 2094.9 | 0 | 1315731.8 | 430567.8 | 0 | 0
2024-03-10 05:00 | 6636.7 | 1174108.3 | 0 | 0.1 | 2102 | 0 | 1165369.7 | 432627.6 | 0 | 0
2024-03-10 06:00 | 8309.8 | 1620045.4 | 0 | 0.1 | 2091.4 | 0 | 1609644.3 | 434677.1 | 0 | 0
2024-03-10 07:00 | 13065 | 2300137.1 | 0 | 0.1 | 2088.8 | 0 | 2284983.4 | 436724.1 | 0 | 0
2024-03-10 08:00 | 13621.6 | 2511732.9 | 0 | 0.1 | 2077 | 0 | 2496034.3 | 438759.5 | 0 | 0
2024-03-10 09:00 | 12356.3 | 1799650.5 | 0 | 0.1 | 2157 | 0 | 1785137.3 | 440873.2 | 0 | 0
2024-03-10 10:00 | 11020.2 | 733985.2 | 0 | 0.1 | 2136.2 | 0 | 720829 | 442966.6 | 0 | 0
2024-03-10 11:00 | 11710.2 | 124528 | 0 | 0.1 | 1888.9 | 0 | 110928.9 | 444817.7 | 0 | 0
2024-03-10 12:00 | 17958.5 | 50172.5 | 0 | 0.1 | 1776.3 | 0 | 30437.8 | 446558.3 | 0 | 0
2024-03-10 13:00 | 14953.7 | 47564.9 | 0 | 0.1 | 1746.8 | 0 | 30864.6 | 448270 | 0 | 0
2024-03-10 14:00 | 14868.6 | 50869.9 | 0 | 0.1 | 1836.5 | 0 | 34164.8 | 450069.7 | 0 | 0
2024-03-10 15:00 | 19213.9 | 34334.3 | 0 | 0.1 | 1671.5 | 0 | 13449 | 451707.7 | 0 | 0
2024-03-10 16:00 | 13716.6 | 14429.3 | 0 | 0.1 | 236.2 | 0 | 476.6 | 451939 | 0 | 0
2024-03-10 17:00 | 11467.4 | 0 | 0 | 11467.4 | 0 | 0 | 0 | 440237.6 | 0 | 0
2024-03-10 18:00 | 14748.3 | 0 | 0 | 14748.3 | 0 | 0 | 0 | 425188.4 | 0 | 0
2024-03-10 19:00 | 20871.2 | 0 | 0 | 20871.2 | 0 | 0 | 0 | 403891.2 | 0 | 0
2024-03-10 20:00 | 24658.7 | 0 | 0 | 24658.7 | 0 | 0 | 0 | 378729.3 | 0 | 0
2024-03-10 21:00 | 27748.4 | 0 | 0 | 27748.4 | 0 | 0 | 0 | 350414.6 | 0 | 0
2024-03-10 22:00 | 22525.4 | 0 | 0 | 22525.4 | 0 | 0 | 0 | 327429.6 | 0 | 0
2024-03-10 23:00 | 13078.2 | 0 | 0 | 13078.2 | 0 | 0 | 0 | 314084.5 | 0 | 0
2024-03-11 | 5159.4 | 0 | 0 | 5159.4 | 0 | 0 | 0 | 308819.9 | 0 | 0
2024-03-11 01:00 | 5087.1 | 0 | 0 | 5087.1 | 0 | 0 | 0 | 303629 | 0 | 0
2024-03-11 02:00 | 5437.7 | 60131 | 0 | 0.1 | 1969.9 | 0 | 52723.6 | 305559.4 | 0 | 0
2024-03-11 03:00 | 5793.2 | 718436.3 | 0 | 0.1 | 2240.4 | 0 | 710402.8 | 307754.9 | 0 | 0
2024-03-11 04:00 | 5980.5 | 1735704.1 | 0 | 0.1 | 2223.5 | 0 | 1727500.3 | 309933.9 | 0 | 0
2024-03-11 05:00 | 6389.5 | 2630462.9 | 0 | 0.1 | 2295.5 | 0 | 2621778 | 312183.3 | 0 | 0
2024-03-11 06:00 | 7761.5 | 4649315 | 0 | 0.1 | 2277.8 | 0 | 4639275.7 | 314415.6 | 0 | 0
2024-03-11 07:00 | 11561.9 | 5798453.4 | 0 | 0.1 | 2239.1 | 0 | 5784652.5 | 316609.8 | 0 | 0
2024-03-11 08:00 | 12956.4 | 5728864.3 | 0 | 0.1 | 2209.8 | 0 | 5713698.2 | 318775.3 | 0 | 0
2024-03-11 09:00 | 12388.7 | 4920923 | 0 | 0.1 | 2175.6 | 0 | 4906358.9 | 320907.3 | 0 | 0
2024-03-11 10:00 | 11266.2 | 3560332.3 | 0 | 0.1 | 2228.9 | 0 | 3546837.3 | 323091.5 | 0 | 0
2024-03-11 11:00 | 11564.6 | 2477091.9 | 0 | 0.1 | 2211.1 | 0 | 2463316.2 | 325258.4 | 0 | 0
2024-03-11 12:00 | 11215.9 | 2083940.4 | 0 | 0.1 | 2173.9 | 0 | 2070550.7 | 327388.6 | 0 | 0
2024-03-11 13:00 | 12047.9 | 1560603.5 | 0 | 0.1 | 2143.6 | 0 | 1546412.2 | 329489.2 | 0 | 0
2024-03-11 14:00 | 14630.7 | 1263979.4 | 0 | 0.1 | 2099.4 | 0 | 1247249.4 | 331546.5 | 0 | 0
2024-03-11 15:00 | 15345.9 | 926179.9 | 0 | 0.1 | 2148.7 | 0 | 908685.4 | 333652.2 | 0 | 0
2024-03-11 16:00 | 15042.3 | 1153056.2 | 0 | 0.1 | 2132.6 | 0 | 1135881.4 | 335742.1 | 0 | 0
2024-03-11 17:00 | 11952.8 | 1817885.1 | 0 | 0.1 | 2097.6 | 0 | 1803834.8 | 337797.7 | 0 | 0
2024-03-11 18:00 | 14128.5 | 2807961.7 | 0 | 0.1 | 2047.6 | 0 | 2791785.7 | 339804.2 | 0 | 0
2024-03-11 19:00 | 19471.3 | 3389861.4 | 0 | 0.1 | 1995.8 | 0 | 3368394.4 | 341760 | 0 | 0
2024-03-11 20:00 | 24794 | 3302460.3 | 0 | 0.1 | 2059.6 | 0 | 3275606.9 | 343778.3 | 0 | 0
2024-03-11 21:00 | 27675.8 | 3222106.4 | 0 | 0.1 | 2031.5 | 0 | 3192399.2 | 345769.1 | 0 | 0
2024-03-11 22:00 | 22117 | 3366862.2 | 0 | 0.1 | 1980.9 | 0 | 3342764.4 | 347710.3 | 0 | 0
2024-03-11 23:00 | 14012.6 | 4011480.8 | 0 | 0.1 | 1943.9 | 0 | 3995524.4 | 349615.1 | 0 | 0
2024-03-12 | 5213 | 5976844.3 | 0 | 0.1 | 1900.8 | 0 | 5969730.6 | 351477.8 | 0 | 0
2024-03-12 01:00 | 5187.2 | 6599038.3 | 0 | 0.1 | 1952.9 | 0 | 6591898.3 | 353391.6 | 0 | 0
2024-03-12 02:00 | 5539 | 5857839.2 | 0 | 0.1 | 1931.5 | 0 | 5850368.8 | 355284.4 | 0 | 0
2024-03-12 03:00 | 5742.1 | 5655570.4 | 0 | 0.1 | 1891.3 | 0 | 5647937.1 | 357137.8 | 0 | 0
2024-03-12 04:00 | 5951.9 | 5275944.5 | 0 | 0.1 | 1863.7 | 0 | 5268129 | 358964.1 | 0 | 0
2024-03-12 05:00 | 7060.1 | 7295574.2 | 0 | 0.1 | 1836 | 0 | 7286678.3 | 360763.3 | 0 | 0
2024-03-12 06:00 | 7489.1 | 11835181.2 | 0 | 0.1 | 2210.9 | 0 | 11825481.3 | 362929.8 | 0 | 0
2024-03-12 07:00 | 8397.4 | 13545708.7 | 0 | 0.1 | 2220.8 | 0 | 13535090.5 | 365106.2 | 0 | 0
2024-03-12 08:00 | 8560.5 | 12049030.1 | 0 | 0.1 | 2225.8 | 0 | 12038243.9 | 367287.4 | 0 | 0
2024-03-12 09:00 | 12899.2 | 9994456.1 | 0 | 0.1 | 1936.3 | 0 | 9979620.7 | 369184.8 | 0 | 0
2024-03-12 10:00 | 10785.6 | 7793989 | 0 | 0.1 | 1929 | 0 | 7781274.5 | 371075.1 | 0 | 0
2024-03-12 11:00 | 11058.4 | 5746517.2 | 0 | 0.1 | 1997.9 | 0 | 5733461 | 373033 | 0 | 0
2024-03-12 12:00 | 12787.5 | 3941583.9 | 0 | 0.1 | 2035.2 | 0 | 3926761.3 | 375027.5 | 0 | 0
2024-03-12 13:00 | 13947.6 | 2777443.7 | 0 | 0.1 | 2043.7 | 0 | 2761452.5 | 377030.1 | 0 | 0
2024-03-12 14:00 | 12151.5 | 2260507.4 | 0 | 0.1 | 2065.7 | 0 | 2246290.2 | 379054.5 | 0 | 0
2024-03-12 15:00 | 10915.2 | 1545959 | 0 | 0.1 | 2069.3 | 0 | 1532974.6 | 381082.3 | 0 | 0
2024-03-12 16:00 | 17522 | 1073764.2 | 0 | 0.1 | 2198.5 | 0 | 1054043.9 | 383236.7 | 0 | 0
2024-03-12 17:00 | 11979 | 491634.9 | 0 | 0.1 | 1956 | 0 | 477700.1 | 385153.5 | 0 | 0
2024-03-12 18:00 | 15139.8 | 658084.3 | 0 | 0.1 | 2219.6 | 0 | 640724.9 | 387328.6 | 0 | 0
2024-03-12 19:00 | 19838.8 | 1261633.6 | 0 | 0.1 | 2236 | 0 | 1239558.9 | 389519.8 | 0 | 0
2024-03-12 20:00 | 24498.2 | 2162132.7 | 0 | 0.1 | 2242.7 | 0 | 2135392 | 391717.5 | 0 | 0
2024-03-12 21:00 | 27008.2 | 4545796.2 | 0 | 0.1 | 2344.8 | 0 | 4516443.3 | 394015.3 | 0 | 0
2024-03-12 22:00 | 21892.8 | 4782827.2 | 0 | 0.1 | 2371.5 | 0 | 4758563 | 396339.2 | 0 | 0
2024-03-12 23:00 | 13710.7 | 3047798.5 | 0 | 0.1 | 2376 | 0 | 3031711.9 | 398667.6 | 0 | 0
2024-03-13 | 5057.2 | 1042961.1 | 0 | 0.1 | 2380.3 | 0 | 1035523.6 | 401000.2 | 0 | 0
2024-03-13 01:00 | 5117.2 | 136922.1 | 0 | 0.1 | 2081.6 | 0 | 129723.4 | 403040.1 | 0 | 0
2024-03-13 02:00 | 5222.4 | 72994 | 0 | 0.1 | 2162 | 0 | 65609.7 | 405158.8 | 0 | 0
2024-03-13 03:00 | 5389.3 | 100123.3 | 0 | 0.1 | 2200.6 | 0 | 92533.5 | 407315.2 | 0 | 0
2024-03-13 04:00 | 5483.4 | 171213.8 | 0 | 0.1 | 2270.2 | 0 | 163460.2 | 409539.9 | 0 | 0
2024-03-13 05:00 | 5890.6 | 541508.6 | 0 | 0.1 | 2330.7 | 0 | 533287.4 | 411823.9 | 0 | 0
2024-03-13 06:00 | 6277.1 | 1030698.2 | 0 | 0.1 | 2516.2 | 0 | 1021905 | 414289.7 | 0 | 0
2024-03-13 07:00 | 7681.7 | 1315338.9 | 0 | 0.1 | 2685.5 | 0 | 1304971.9 | 416921.4 | 0 | 0
2024-03-13 08:00 | 8609.8 | 1442748.4 | 0 | 0.1 | 2704.5 | 0 | 1431434.1 | 419571.7 | 0 | 0
2024-03-13 09:00 | 9679.8 | 1226845.3 | 0 | 0.1 | 2689.9 | 0 | 1214475.7 | 422207.8 | 0 | 0
2024-03-13 10:00 | 10234 | 887853.6 | 0 | 0.1 | 2679.3 | 0 | 874940.4 | 424833.4 | 0 | 0
2024-03-13 11:00 | 10423 | 566006.6 | 0 | 0.1 | 2433.8 | 0 | 553150 | 427218.4 | 0 | 0
2024-03-13 12:00 | 11336.4 | 519015.2 | 0 | 0.1 | 2558 | 0 | 505120.8 | 429725.2 | 0 | 0
2024-03-13 13:00 | 11773.1 | 673326.4 | 0 | 0.1 | 2790.2 | 0 | 658763.2 | 432459.5 | 0 | 0
2024-03-13 14:00 | 10869.8 | 770158.4 | 0 | 0.1 | 2822.7 | 0 | 756466 | 435225.7 | 0 | 0
2024-03-13 15:00 | 9578 | 719388.5 | 0 | 0.1 | 2834 | 0 | 706976.5 | 438002.9 | 0 | 0
2024-03-13 16:00 | 11011.2 | 454075.3 | 0 | 0.1 | 2611.5 | 0 | 440452.7 | 440562.1 | 0 | 0
2024-03-13 17:00 | 11904.5 | 276178.4 | 0 | 0.1 | 2719.3 | 0 | 261554.7 | 443226.9 | 0 | 0
2024-03-13 18:00 | 15210.9 | 168800.6 | 0 | 0.1 | 2718.6 | 0 | 150871.2 | 445891 | 0 | 0
2024-03-13 19:00 | 19742.9 | 134516.1 | 0 | 0.1 | 2713.4 | 0 | 112059.9 | 448550.1 | 0 | 0
2024-03-13 20:00 | 24276.3 | 121765.7 | 0 | 0.1 | 2713.5 | 0 | 94776 | 451209.2 | 0 | 0
2024-03-13 21:00 | 23771.1 | 159125.8 | 0 | 0.1 | 2761 | 0 | 132593.7 | 453914.9 | 0 | 0
2024-03-13 22:00 | 21529.3 | 1265307.3 | 0 | 0.1 | 3351.2 | 0 | 1240426.9 | 457198.9 | 0 | 0
2024-03-13 23:00 | 13759.2 | 3588866.3 | 0 | 0.1 | 3440.9 | 0 | 3571666.3 | 460571 | 0 | 0
2024-03-14 | 4514.2 | 3727860.7 | 0 | 0.1 | 3477.3 | 0 | 3719869.3 | 463978.7 | 0 | 0
2024-03-14 01:00 | 5141.9 | 3078308.5 | 0 | 0.1 | 3533.7 | 0 | 3069632.9 | 467441.6 | 0 | 0
2024-03-14 02:00 | 5975.4 | 3249551.7 | 0 | 0.1 | 3590.7 | 0 | 3239985.7 | 470960.4 | 0 | 0
2024-03-14 03:00 | 6153.8 | 3213213 | 0 | 0.1 | 3901.3 | 0 | 3203158 | 474783.6 | 0 | 0
2024-03-14 04:00 | 6339.5 | 3008059.4 | 0 | 0.1 | 4023.8 | 0 | 2997696.2 | 478726.9 | 0 | 0
2024-03-14 05:00 | 6356.2 | 2994690.8 | 0 | 0.1 | 4128.5 | 0 | 2984206.1 | 482772.8 | 0 | 0
2024-03-14 06:00 | 8664.6 | 4015297.7 | 0 | 0.1 | 4282.9 | 0 | 4002350.3 | 486970 | 0 | 0
2024-03-14 07:00 | 14036 | 4799551.9 | 0 | 0.1 | 4465.3 | 0 | 4781050.6 | 491345.9 | 0 | 0
2024-03-14 08:00 | 14629.3 | 4865117.9 | 0 | 0.1 | 4989.3 | 0 | 4845499.4 | 496235.4 | 0 | 0
2024-03-14 09:00 | 13856 | 3525151.4 | 0 | 0.1 | 5383.7 | 0 | 3505911.7 | 501511.3 | 0 | 0
2024-03-14 10:00 | 13244.2 | 1622227.4 | 0 | 0.1 | 5886.5 | 0 | 1603096.8 | 507280 | 0 | 0
2024-03-14 11:00 | 12431.6 | 695354.3 | 0 | 0.1 | 6659.1 | 0 | 676263.7 | 513805.8 | 0 | 0
2024-03-14 12:00 | 13194.8 | 202296.7 | 0 | 0.1 | 7834.1 | 0 | 181267.8 | 521483.1 | 0 | 0
2024-03-14 13:00 | 13337.1 | 134939.8 | 0 | 0.1 | 12522.3 | 0 | 109080.6 | 533754.8 | 0 | 0
2024-03-14 14:00 | 13762.3 | 31080.2 | 0 | 0.1 | 7221.4 | 0 | 10096.6 | 540831.7 | 0 | 0
2024-03-14 15:00 | 14843.3 | 0 | 0 | 14843.3 | 0 | 0 | 0 | 525685.5 | 0 | 0
2024-03-14 16:00 | 15070.5 | 0 | 0 | 15070.5 | 0 | 0 | 0 | 510307.5 | 0 | 0
2024-03-14 17:00 | 13148.6 | 0 | 0 | 13148.5 | 0 | 0 | 0 | 496890.6 | 0 | 0
2024-03-14 18:00 | 15832.2 | 0 | 0 | 15832.2 | 0 | 0 | 0 | 480735.4 | 0 | 0
2024-03-14 19:00 | 19694.9 | 0 | 0 | 19694.9 | 0 | 0 | 0 | 460638.5 | 0 | 0
2024-03-14 20:00 | 27949 | 0 | 0 | 27948.9 | 0 | 0 | 0 | 432119.2 | 0 | 0
2024-03-14 21:00 | 29827.6 | 0 | 0 | 29827.5 | 0 | 0 | 0 | 401683 | 0 | 0
2024-03-14 22:00 | 23707 | 0 | 0 | 23707 | 0 | 0 | 0 | 377492.2 | 0 | 0
2024-03-14 23:00 | 11941.9 | 0 | 0 | 11941.9 | 0 | 0 | 0 | 365306.6 | 0 | 0
2024-03-15 | 5765.7 | 0 | 0 | 5765.7 | 0 | 0 | 0 | 359423.2 | 0 | 0
2024-03-15 01:00 | 5827.5 | 0 | 0 | 5827.5 | 0 | 0 | 0 | 353476.8 | 0 | 0
2024-03-15 02:00 | 5716.6 | 0 | 0 | 5716.6 | 0 | 0 | 0 | 347643.6 | 0 | 0
2024-03-15 03:00 | 6154.7 | 0 | 0 | 6154.7 | 0 | 0 | 0 | 341363.3 | 0 | 0
2024-03-15 04:00 | 6001.4 | 0 | 0 | 6001.4 | 0 | 0 | 0 | 335239.5 | 0 | 0
2024-03-15 05:00 | 6737.4 | 0 | 0 | 6737.4 | 0 | 0 | 0 | 328364.6 | 0 | 0
2024-03-15 06:00 | 8453.1 | 0 | 0 | 8453.1 | 0 | 0 | 0 | 319739 | 0 | 0
2024-03-15 07:00 | 12392.3 | 0 | 0 | 12392.3 | 0 | 0 | 0 | 307093.8 | 0 | 0
2024-03-15 08:00 | 13271.7 | 0 | 0 | 13271.7 | 0 | 0 | 0 | 293551.3 | 0 | 0
2024-03-15 09:00 | 12026.7 | 0 | 0 | 12026.7 | 0 | 0 | 0 | 281279.1 | 0 | 0
2024-03-15 10:00 | 10504.3 | 0 | 0 | 10504.3 | 0 | 0 | 0 | 270560.4 | 0 | 0
2024-03-15 11:00 | 11899.6 | 0 | 0 | 11899.6 | 0 | 0 | 0 | 258418 | 0 | 0
2024-03-15 12:00 | 12156.8 | 0 | 0 | 12156.8 | 0 | 0 | 0 | 246013.2 | 0 | 0
2024-03-15 13:00 | 14126.6 | 0 | 0 | 14126.5 | 0 | 0 | 0 | 231598.4 | 0 | 0
2024-03-15 14:00 | 14727.3 | 0 | 0 | 14727.3 | 0 | 0 | 0 | 216570.5 | 0 | 0
2024-03-15 15:00 | 15460.5 | 0 | 0 | 15460.5 | 0 | 0 | 0 | 200794.5 | 0 | 0
2024-03-15 16:00 | 13980.8 | 0 | 0 | 13980.8 | 0 | 0 | 0 | 186528.4 | 0 | 0
2024-03-15 17:00 | 12691.6 | 0 | 0 | 12691.6 | 0 | 0 | 0 | 173577.8 | 0 | 0
2024-03-15 18:00 | 14942.9 | 0 | 0 | 14942.9 | 0 | 0 | 0 | 158330 | 0 | 0
2024-03-15 19:00 | 19601.9 | 114219.6 | 0 | 0.1 | 18405.2 | 0 | 76212.6 | 176367 | 0 | 0
2024-03-15 20:00 | 24275.6 | 371301.6 | 0 | 0.1 | 10065.3 | 0 | 336960.9 | 186230.9 | 0 | 0
2024-03-15 21:00 | 25158 | 685489.6 | 0 | 0.1 | 7458.8 | 0 | 652872.9 | 193540.4 | 0 | 0
2024-03-15 22:00 | 21594.6 | 1358119.7 | 0 | 0.1 | 6138.4 | 0 | 1330386.8 | 199555.9 | 0 | 0
2024-03-15 23:00 | 13417.8 | 3832653.4 | 0 | 0.1 | 5303.4 | 0 | 3813932.3 | 204753.2 | 0 | 0
2024-03-16 | 5095.5 | 8011076.8 | 0 | 0.1 | 4567.2 | 0 | 8001414.1 | 209228.9 | 0 | 0
2024-03-16 01:00 | 5283.7 | 10140444.8 | 0 | 0.1 | 4215.8 | 0 | 10130945.4 | 213360.3 | 0 | 0
2024-03-16 02:00 | 5564.9 | 9672761.1 | 0 | 0.1 | 3875.1 | 0 | 9663321.3 | 217157.8 | 0 | 0
2024-03-16 03:00 | 5227.4 | 8677954.8 | 0 | 0.1 | 3615.8 | 0 | 8669111.8 | 220701.2 | 0 | 0
2024-03-16 04:00 | 6212.1 | 8305290.2 | 0 | 0.1 | 3400.4 | 0 | 8295677.7 | 224033.5 | 0 | 0
2024-03-16 05:00 | 7104.6 | 9111584 | 0 | 0.1 | 3217.8 | 0 | 9101261.8 | 227186.8 | 0 | 0
2024-03-16 06:00 | 7993 | 13893104.8 | 0 | 0.1 | 3357.5 | 0 | 13881754.3 | 230477.2 | 0 | 0
2024-03-16 07:00 | 11578.7 | 14883760.4 | 0 | 0.1 | 3216.5 | 0 | 14868965.3 | 233629.3 | 0 | 0
2024-03-16 08:00 | 16533.2 | 11916713.5 | 0 | 0.1 | 3104.1 | 0 | 11897076.3 | 236671.2 | 0 | 0
2024-03-16 09:00 | 15950.9 | 8849188.2 | 0 | 0.1 | 2766.2 | 0 | 8830471.3 | 239381.9 | 0 | 0
2024-03-16 10:00 | 12310.2 | 6027072.5 | 0 | 0.1 | 2668 | 0 | 6012094.4 | 241996.5 | 0 | 0
2024-03-16 11:00 | 15990.7 | 3685889.4 | 0 | 0.1 | 2622.6 | 0 | 3667276.1 | 244566.5 | 0 | 0
2024-03-16 12:00 | 13241 | 2068012 | 0 | 0.1 | 2565.5 | 0 | 2052205.7 | 247080.6 | 0 | 0
2024-03-16 13:00 | 13595.8 | 1183975.2 | 0 | 0.1 | 2514.1 | 0 | 1167865.4 | 249544.3 | 0 | 0
2024-03-16 14:00 | 16246.3 | 769373.6 | 0 | 0.1 | 2457.6 | 0 | 750669.8 | 251952.6 | 0 | 0
2024-03-16 15:00 | 17571.1 | 533731 | 0 | 0.1 | 2259.9 | 0 | 513900.1 | 254167.2 | 0 | 0
2024-03-16 16:00 | 15214.5 | 857512.3 | 0 | 0.1 | 2448.5 | 0 | 839849.4 | 256566.7 | 0 | 0
2024-03-16 17:00 | 12645.7 | 2290106 | 0 | 0.1 | 2415.8 | 0 | 2275044.7 | 258934.1 | 0 | 0
2024-03-16 18:00 | 14983.6 | 4687733.7 | 0 | 0.1 | 2378.1 | 0 | 4670372.2 | 261264.4 | 0 | 0
2024-03-16 19:00 | 20300.3 | 6591839.1 | 0 | 0.1 | 2333.6 | 0 | 6569205.3 | 263551.2 | 0 | 0
2024-03-16 20:00 | 24401.3 | 7165245.6 | 0 | 0.1 | 2357 | 0 | 7138487.5 | 265861 | 0 | 0
2024-03-16 21:00 | 26169.2 | 6709112.1 | 0 | 0.1 | 2338.1 | 0 | 6680604.9 | 268152.2 | 0 | 0
2024-03-16 22:00 | 21479.5 | 5612183.8 | 0 | 0.1 | 2305.8 | 0 | 5588398.6 | 270411.7 | 0 | 0
2024-03-16 23:00 | 13737 | 4877036.9 | 0 | 0.1 | 2281 | 0 | 4861019 | 272647 | 0 | 0
2024-03-17 | 5337.2 | 4104294.9 | 0 | 0.1 | 2251.2 | 0 | 4096706.5 | 274853.2 | 0 | 0
2024-03-17 01:00 | 5827.4 | 3578176.4 | 0 | 0.1 | 2285.3 | 0 | 3570063.8 | 277092.7 | 0 | 0
2024-03-17 02:00 | 5932.5 | 3412080.3 | 0 | 0.1 | 2270.5 | 0 | 3403877.3 | 279317.7 | 0 | 0
2024-03-17 03:00 | 6139.5 | 3503149.6 | 0 | 0.1 | 2237.9 | 0 | 3494772.3 | 281510.7 | 0 | 0
2024-03-17 04:00 | 6353.8 | 3518354.1 | 0 | 0.1 | 2211.3 | 0 | 3509789 | 283677.7 | 0 | 0
2024-03-17 05:00 | 6561.1 | 5940950.4 | 0 | 0.1 | 2178.4 | 0 | 5932211 | 285812.4 | 0 | 0
2024-03-17 06:00 | 18749.8 | 8148416.3 | 0 | 0.1 | 2214 | 0 | 8127452.7 | 287982 | 0 | 0
2024-03-17 07:00 | 11479.4 | 6595546.6 | 0 | 0.1 | 2195.1 | 0 | 6581872.2 | 290133.1 | 0 | 0
2024-03-17 08:00 | 11613.8 | 3847815.7 | 0 | 0.1 | 2154.1 | 0 | 3834048 | 292244 | 0 | 0
2024-03-17 09:00 | 10718.5 | 1636551.5 | 0 | 0.1 | 2113.3 | 0 | 1623719.8 | 294314.9 | 0 | 0
2024-03-17 10:00 | 13058.5 | 405996.8 | 0 | 0.1 | 1877.1 | 0 | 391061.3 | 296154.4 | 0 | 0
2024-03-17 11:00 | 13831.8 | 69203.2 | 0 | 0.1 | 1799 | 0 | 53572.5 | 297917.2 | 0 | 0
2024-03-17 12:00 | 13475.5 | 0 | 0 | 13475.5 | 0 | 0 | 0 | 284166.8 | 0 | 0
2024-03-17 13:00 | 14052.2 | 0 | 0 | 14052.2 | 0 | 0 | 0 | 269827.8 | 0 | 0
2024-03-17 14:00 | 16287.9 | 0 | 0 | 16287.9 | 0 | 0 | 0 | 253207.5 | 0 | 0
2024-03-17 15:00 | 17636.6 | 0 | 0 | 17636.6 | 0 | 0 | 0 | 235211 | 0 | 0
2024-03-17 16:00 | 14507.7 | 37949.4 | 0 | 0.1 | 1564.2 | 0 | 21877.7 | 236743.8 | 0 | 0
2024-03-17 17:00 | 11724.5 | 125829 | 0 | 0.1 | 1606.6 | 0 | 112498 | 238318.1 | 0 | 0
2024-03-17 18:00 | 15162 | 145809.4 | 0 | 0.1 | 1565.7 | 0 | 129081.7 | 239852.4 | 0 | 0
2024-03-17 19:00 | 18940 | 108270.3 | 0 | 0.1 | 1509 | 0 | 87821.4 | 241331.1 | 0 | 0
2024-03-17 20:00 | 23749.6 | 63416.9 | 0 | 0.1 | 1423.1 | 0 | 38244.3 | 242725.6 | 0 | 0
2024-03-17 21:00 | 27401.2 | 20715.4 | 0 | 6686 | 0.1 | 0 | 0.2 | 235903.2 | 0 | 0
2024-03-17 22:00 | 21674.5 | 0 | 0 | 21674.5 | 0 | 0 | 0 | 213786.4 | 0 | 0
2024-03-17 23:00 | 12561.1 | 0 | 0 | 12561.1 | 0 | 0 | 0 | 200969 | 0 | 0
2024-03-18 | 4834.5 | 39131 | 0 | 0.1 | 1345.1 | 0 | 32951.6 | 202287.1 | 0 | 0
2024-03-18 01:00 | 4849 | 163368.7 | 0 | 0.1 | 1359.5 | 0 | 157160.2 | 203619.4 | 0 | 0
2024-03-18 02:00 | 5179.8 | 1424132.1 | 0 | 0.1 | 1576.2 | 0 | 1417376.2 | 205164 | 0 | 0
2024-03-18 03:00 | 5018.6 | 3289423.6 | 0 | 0.1 | 1550.7 | 0 | 3282854.4 | 206683.5 | 0 | 0
2024-03-18 04:00 | 5396.6 | 6245193.3 | 0 | 0.1 | 1509.8 | 0 | 6238287 | 208163.1 | 0 | 0
2024-03-18 05:00 | 5465.2 | 8858268.3 | 0 | 0.1 | 1475.3 | 0 | 8851327.9 | 209608.8 | 0 | 0
2024-03-18 06:00 | 7405.7 | 10764123.7 | 0 | 0.1 | 1552.5 | 0 | 10755165.6 | 211130.1 | 0 | 0
2024-03-18 07:00 | 11904.8 | 11723691.2 | 0 | 0.1 | 1619.7 | 0 | 11710166.8 | 212717.3 | 0 | 0
2024-03-18 08:00 | 13622.3 | 10314824.3 | 0 | 0.1 | 1608.1 | 0 | 10299594 | 214293.2 | 0 | 0
2024-03-18 09:00 | 13125.7 | 7559961.3 | 0 | 0.1 | 1398.6 | 0 | 7545437.2 | 215663.7 | 0 | 0
2024-03-18 10:00 | 12042.8 | 5264819.4 | 0 | 0.1 | 1375 | 0 | 5251401.6 | 217011.1 | 0 | 0
2024-03-18 11:00 | 11575.8 | 3777356.9 | 0 | 0.1 | 1354.2 | 0 | 3764427 | 218338.1 | 0 | 0
2024-03-18 12:00 | 11479.3 | 2626897.7 | 0 | 0.1 | 1372.9 | 0 | 2614045.7 | 219683.4 | 0 | 0
2024-03-18 13:00 | 13350.3 | 1644612.7 | 0 | 0.1 | 1368.2 | 0 | 1629894.4 | 221024.1 | 0 | 0
2024-03-18 14:00 | 19170.7 | 1029763.9 | 0 | 0.1 | 1345.8 | 0 | 1009247.5 | 222342.9 | 0 | 0
2024-03-18 15:00 | 15411 | 499172.6 | 0 | 0.1 | 1172.7 | 0 | 482588.9 | 223492.1 | 0 | 0
2024-03-18 16:00 | 21597.7 | 208548.6 | 0 | 0.1 | 1131.4 | 0 | 185819.6 | 224600.7 | 0 | 0
2024-03-18 17:00 | 13459.9 | 95955.1 | 0 | 0.1 | 1157 | 0 | 81338.3 | 225734.5 | 0 | 0
2024-03-18 18:00 | 16912 | 42638.9 | 0 | 0.1 | 1096.8 | 0 | 24630.2 | 226809.3 | 0 | 0
2024-03-18 19:00 | 20902.4 | 49954.7 | 0 | 0.1 | 1089.8 | 0 | 27962.6 | 227877.2 | 0 | 0
2024-03-18 20:00 | 26347.2 | 53792.5 | 0 | 0.1 | 1076.2 | 0 | 26369.2 | 228931.8 | 0 | 0
2024-03-18 21:00 | 27870.1 | 65927.1 | 0 | 0.1 | 1075.3 | 0 | 36981.8 | 229985.5 | 0 | 0
2024-03-18 22:00 | 21377.8 | 106414.5 | 0 | 0.1 | 1157.7 | 0 | 83879.1 | 231119.9 | 0 | 0
2024-03-18 23:00 | 12459.1 | 174865.4 | 0 | 0.1 | 1167.4 | 0 | 161239.1 | 232263.8 | 0 | 0
2024-03-19 | 4950.1 | 1222904.8 | 0 | 0.1 | 1279.7 | 0 | 1216675.1 | 233517.9 | 0 | 0
2024-03-19 01:00 | 5378 | 1877484 | 0 | 0.1 | 1272.7 | 0 | 1870833.4 | 234765.1 | 0 | 0
2024-03-19 02:00 | 5550.2 | 1532564.6 | 0 | 0.1 | 1251.9 | 0 | 1525762.6 | 235991.9 | 0 | 0
2024-03-19 03:00 | 5912.4 | 1623099.1 | 0 | 0.1 | 1306.5 | 0 | 1615880.3 | 237272.2 | 0 | 0
2024-03-19 04:00 | 8113.1 | 1645676.2 | 0 | 0.1 | 1295.4 | 0 | 1636267.7 | 238541.7 | 0 | 0
2024-03-19 05:00 | 9254.1 | 1531271.9 | 0 | 0.1 | 1269.9 | 0 | 1520748 | 239786.1 | 0 | 0
2024-03-19 06:00 | 9377.4 | 1593819.9 | 0 | 0.1 | 1250.6 | 0 | 1583192 | 241011.6 | 0 | 0
2024-03-19 07:00 | 21347.8 | 1462420.1 | 0 | 0.1 | 1225.6 | 0 | 1439846.9 | 242212.5 | 0 | 0
2024-03-19 08:00 | 12446.8 | 1230723 | 0 | 0.1 | 1257 | 0 | 1217019.3 | 243444.3 | 0 | 0
2024-03-19 09:00 | 11280.5 | 962060.1 | 0 | 0.1 | 1229.4 | 0 | 949550.3 | 244649 | 0 | 0
2024-03-19 10:00 | 10297.7 | 509742.7 | 0 | 0.1 | 1089.2 | 0 | 498355.9 | 245716.3 | 0 | 0
2024-03-19 11:00 | 10458.2 | 148338.2 | 0 | 0.1 | 1038.3 | 0 | 136841.9 | 246733.7 | 0 | 0
2024-03-19 12:00 | 11978.4 | 55443.3 | 0 | 0.1 | 973.5 | 0 | 42491.4 | 247687.7 | 0 | 0
2024-03-19 13:00 | 12836.7 | 0 | 0 | 12836.7 | 0 | 0 | 0 | 234589 | 0 | 0
2024-03-19 14:00 | 11453.9 | 0 | 0 | 11453.9 | 0 | 0 | 0 | 222901.4 | 0 | 0
2024-03-19 15:00 | 10511.1 | 0 | 0 | 10511.1 | 0 | 0 | 0 | 212175.8 | 0 | 0
2024-03-19 16:00 | 11106.2 | 0 | 0 | 11106.2 | 0 | 0 | 0 | 200843 | 0 | 0
2024-03-19 17:00 | 11349 | 22684 | 0 | 0.1 | 829.6 | 0 | 10505.5 | 201656 | 0 | 0
2024-03-19 18:00 | 14652.6 | 163139.5 | 0 | 0.1 | 1030 | 0 | 147457 | 202665.2 | 0 | 0
2024-03-19 19:00 | 20277.8 | 839196.6 | 0 | 0.1 | 1147.3 | 0 | 817771.7 | 203789.5 | 0 | 0
2024-03-19 20:00 | 23998.5 | 1461172.5 | 0 | 0.1 | 1122.7 | 0 | 1436051.4 | 204889.6 | 0 | 0
2024-03-19 21:00 | 28674.4 | 2134355.4 | 0 | 0.1 | 1100.7 | 0 | 2104580.3 | 205968.2 | 0 | 0
2024-03-19 22:00 | 24321.8 | 2588070.5 | 0 | 0.1 | 1072.3 | 0 | 2562676.5 | 207018.9 | 0 | 0
2024-03-19 23:00 | 16874.6 | 2564391 | 0 | 0.1 | 1111.1 | 0 | 2546405.5 | 208107.7 | 0 | 0
2024-03-20 | 4730.4 | 2377028.5 | 0 | 0.1 | 1095.5 | 0 | 2371202.6 | 209181.2 | 0 | 0
2024-03-20 01:00 | 5091.3 | 2116714.4 | 0 | 0.1 | 1068.4 | 0 | 2110554.7 | 210228.2 | 0 | 0
2024-03-20 02:00 | 5611.8 | 2078389 | 0 | 0.1 | 1046.8 | 0 | 2071730.5 | 211254 | 0 | 0
2024-03-20 03:00 | 5645 | 2244873.7 | 0 | 0.1 | 1022.4 | 0 | 2238206.4 | 212255.9 | 0 | 0
2024-03-20 04:00 | 5959.5 | 2205238.3 | 0 | 0.1 | 1053.8 | 0 | 2198225.1 | 213288.5 | 0 | 0
2024-03-20 05:00 | 11132.4 | 1837044.7 | 0 | 0.1 | 1037.7 | 0 | 1824874.6 | 214305.4 | 0 | 0
2024-03-20 06:00 | 11094.4 | 2335631.5 | 0 | 0.1 | 1012 | 0 | 2323525.2 | 215297.1 | 0 | 0
2024-03-20 07:00 | 7795.6 | 2266573.5 | 0 | 0.1 | 990.5 | 0 | 2257787.5 | 216267.7 | 0 | 0
2024-03-20 08:00 | 8722.6 | 1686973.3 | 0 | 0.1 | 965.5 | 0 | 1677285.3 | 217213.8 | 0 | 0
2024-03-20 09:00 | 8775.3 | 1295376.2 | 0 | 0.1 | 978.2 | 0 | 1285622.8 | 218172.3 | 0 | 0
2024-03-20 10:00 | 10944.2 | 856836 | 0 | 0.1 | 951.7 | 0 | 844940.2 | 219105 | 0 | 0
2024-03-20 11:00 | 11256.6 | 261208.8 | 0 | 0.1 | 808.1 | 0 | 249144.3 | 219896.8 | 0 | 0
2024-03-20 12:00 | 12108.7 | 142960.5 | 0 | 0.1 | 773.8 | 0 | 130078.2 | 220655 | 0 | 0
2024-03-20 13:00 | 13378 | 132097.7 | 0 | 0.1 | 750.6 | 0 | 117969.2 | 221390.5 | 0 | 0
2024-03-20 14:00 | 11760 | 170975 | 0 | 0.1 | 794.3 | 0 | 158420.9 | 222168.8 | 0 | 0
2024-03-20 15:00 | 11041.6 | 571472.8 | 0 | 0.1 | 798.3 | 0 | 559632.9 | 222951.1 | 0 | 0
2024-03-20 16:00 | 10651.8 | 1397060.9 | 0 | 0.1 | 885.9 | 0 | 1385523.3 | 223819.2 | 0 | 0
2024-03-20 17:00 | 11163.4 | 2746257.9 | 0 | 0.1 | 865.8 | 0 | 2734228.9 | 224667.6 | 0 | 0
2024-03-20 18:00 | 14822.3 | 3318496.4 | 0 | 0.1 | 833.9 | 0 | 3302840.3 | 225484.7 | 0 | 0
2024-03-20 19:00 | 19244.1 | 3938192.5 | 0 | 0.1 | 854.5 | 0 | 3918093.9 | 226322 | 0 | 0
2024-03-20 20:00 | 24529.6 | 4494336.3 | 0 | 0.1 | 837.9 | 0 | 4468968.9 | 227143 | 0 | 0
2024-03-20 21:00 | 27043.9 | 5049132.4 | 0 | 0.1 | 803.1 | 0 | 5021285.6 | 227930 | 0 | 0
2024-03-20 22:00 | 23295.9 | 6871916.8 | 0 | 0.1 | 775.3 | 0 | 6847845.7 | 228689.6 | 0 | 0
2024-03-20 23:00 | 13576.8 | 5621832.6 | 0 | 0.1 | 745.2 | 0 | 5607510.7 | 229419.8 | 0 | 0
2024-03-21 | 5099 | 5354767.9 | 0 | 0.1 | 758.7 | 0 | 5348910.3 | 230163.3 | 0 | 0
2024-03-21 01:00 | 5242.2 | 6839096.6 | 0 | 0.1 | 737.2 | 0 | 6833117.2 | 230885.7 | 0 | 0
2024-03-21 02:00 | 5662.6 | 7867257 | 0 | 0.1 | 707 | 0 | 7860887.4 | 231578.5 | 0 | 0
2024-03-21 03:00 | 5596 | 8081327.9 | 0 | 0.1 | 682 | 0 | 8075049.9 | 232246.8 | 0 | 0
2024-03-21 04:00 | 5903.7 | 7880087.1 | 0 | 0.1 | 656.3 | 0 | 7873527.2 | 232889.9 | 0 | 0
2024-03-21 05:00 | 5950.9 | 11203076.4 | 0 | 0.1 | 797.2 | 0 | 11196328.3 | 233671.1 | 0 | 0
2024-03-21 06:00 | 7573 | 14147968.5 | 0 | 0.1 | 774.8 | 0 | 14139620.7 | 234430.4 | 0 | 0
2024-03-21 07:00 | 13285.3 | 13837195 | 0 | 0.1 | 751.3 | 0 | 13823158.5 | 235166.6 | 0 | 0
2024-03-21 08:00 | 14880.5 | 11008142.1 | 0 | 0.1 | 740.4 | 0 | 10992521.4 | 235892 | 0 | 0
2024-03-21 09:00 | 14168.2 | 8087835.1 | 0 | 0.1 | 613.7 | 0 | 8073053.4 | 236493.3 | 0 | 0
2024-03-21 10:00 | 11714.6 | 6266260.1 | 0 | 0.1 | 608.6 | 0 | 6253937 | 237089.7 | 0 | 0
2024-03-21 11:00 | 14110.4 | 5284581.8 | 0 | 0.1 | 613.6 | 0 | 5269857.9 | 237690.9 | 0 | 0
2024-03-21 12:00 | 12917.4 | 4718011 | 0 | 0.1 | 604.4 | 0 | 4704489.3 | 238283.1 | 0 | 0
2024-03-21 13:00 | 14620.7 | 5013639.2 | 0 | 0.1 | 600.7 | 0 | 4998417.9 | 238871.7 | 0 | 0
2024-03-21 14:00 | 15185.5 | 6218552.5 | 0 | 0.1 | 596.3 | 0 | 6202770.7 | 239456 | 0 | 0
2024-03-21 15:00 | 19544.9 | 8902415.6 | 0 | 0.1 | 616.9 | 0 | 8882254 | 240060.4 | 0 | 0
2024-03-21 16:00 | 13059.3 | 11416288.7 | 0 | 0.1 | 748.4 | 0 | 11402481.2 | 240793.7 | 0 | 0
2024-03-21 17:00 | 11833.7 | 11221091.7 | 0 | 0.1 | 753.6 | 0 | 11208504.4 | 241532.2 | 0 | 0
2024-03-21 18:00 | 14879.8 | 9454519.6 | 0 | 0.1 | 635.9 | 0 | 9439004 | 242155.3 | 0 | 0
2024-03-21 19:00 | 19933 | 5410907.2 | 0 | 0.1 | 633.3 | 0 | 5390341.1 | 242775.8 | 0 | 0
2024-03-21 20:00 | 23463.7 | 2583634.5 | 0 | 0.1 | 656 | 0 | 2559514.9 | 243418.5 | 0 | 0
2024-03-21 21:00 | 25518.2 | 2235361.8 | 0 | 0.1 | 666.5 | 0 | 2209177.3 | 244071.6 | 0 | 0
2024-03-21 22:00 | 23467.5 | 3609938.7 | 0 | 0.1 | 665.4 | 0 | 3585806 | 244723.5 | 0 | 0
2024-03-21 23:00 | 13255.4 | 5217515.5 | 0 | 0.1 | 666.7 | 0 | 5203593.5 | 245376.8 | 0 | 0
2024-03-22 | 4972.6 | 5840472.5 | 0 | 0.1 | 663.3 | 0 | 5834836.6 | 246026.8 | 0 | 0
2024-03-22 01:00 | 5769.4 | 6131391.7 | 0 | 0.1 | 706.6 | 0 | 6124915.8 | 246719.2 | 0 | 0
2024-03-22 02:00 | 6211 | 5808179.6 | 0 | 0.1 | 711.7 | 0 | 5801257 | 247416.6 | 0 | 0
2024-03-22 03:00 | 6043.4 | 4854504.1 | 0 | 0.1 | 704.6 | 0 | 4847756.1 | 248107 | 0 | 0
2024-03-22 04:00 | 6166.2 | 3747196 | 0 | 0.1 | 700.8 | 0 | 3740329.2 | 248793.7 | 0 | 0
2024-03-22 05:00 | 6250.7 | 6853578 | 0 | 0.1 | 692.3 | 0 | 6846635.1 | 249472.1 | 0 | 0
2024-03-22 06:00 | 7942.4 | 9945832.4 | 0 | 0.1 | 739.4 | 0 | 9937150.7 | 250196.7 | 0 | 0
2024-03-22 07:00 | 12481.8 | 8641451 | 0 | 0.1 | 745 | 0 | 8628224.4 | 250926.7 | 0 | 0
2024-03-22 08:00 | 12493.7 | 5380729.7 | 0 | 0.1 | 732.8 | 0 | 5367503.3 | 251644.7 | 0 | 0
2024-03-22 09:00 | 14286.9 | 2778886.9 | 0 | 0.1 | 726.8 | 0 | 2763873.3 | 252356.8 | 0 | 0
2024-03-22 10:00 | 13385.2 | 1154243.6 | 0 | 0.1 | 719.3 | 0 | 1140139.3 | 253061.6 | 0 | 0
2024-03-22 11:00 | 17292.6 | 191664.8 | 0 | 0.1 | 634.8 | 0 | 173737.5 | 253683.6 | 0 | 0
2024-03-22 12:00 | 16996.3 | 125050.1 | 0 | 0.1 | 616.8 | 0 | 107437.2 | 254287.9 | 0 | 0
2024-03-22 13:00 | 23762.5 | 128805.7 | 0 | 0.1 | 601.5 | 0 | 104441.8 | 254877.3 | 0 | 0
2024-03-22 14:00 | 18826.7 | 157645.9 | 0 | 0.1 | 593 | 0 | 138226.4 | 255458.3 | 0 | 0
2024-03-22 15:00 | 18880.7 | 325455.4 | 0 | 0.1 | 590 | 0 | 305984.8 | 256036.4 | 0 | 0
2024-03-22 16:00 | 14366.2 | 1409678.5 | 0 | 0.1 | 734.2 | 0 | 1394578.2 | 256755.8 | 0 | 0
2024-03-22 17:00 | 11287.2 | 2895274 | 0 | 0.1 | 736.8 | 0 | 2883250.1 | 257477.8 | 0 | 0
2024-03-22 18:00 | 14331.6 | 5078667.1 | 0 | 0.1 | 728.5 | 0 | 5063607.1 | 258191.6 | 0 | 0
2024-03-22 19:00 | 18481.2 | 6194636.8 | 0 | 0.1 | 721.3 | 0 | 6175434.4 | 258898.4 | 0 | 0
2024-03-22 20:00 | 23823.5 | 4133424.7 | 0 | 0.1 | 712.2 | 0 | 4108889.2 | 259596.2 | 0 | 0
2024-03-22 21:00 | 30758.4 | 2996838.4 | 0 | 0.1 | 738.9 | 0 | 2965341.3 | 260320.2 | 0 | 0
2024-03-22 22:00 | 26242.1 | 2513695.4 | 0 | 0.1 | 736.7 | 0 | 2486716.7 | 261042 | 0 | 0
2024-03-22 23:00 | 18898.6 | 2682339.5 | 0 | 0.1 | 725.6 | 0 | 2662715.4 | 261753 | 0 | 0
2024-03-23 | 4971.8 | 2721582 | 0 | 0.1 | 718.4 | 0 | 2715891.8 | 262457 | 0 | 0
2024-03-23 01:00 | 5199.2 | 2717478.8 | 0 | 0.1 | 708.6 | 0 | 2711571.1 | 263151.4 | 0 | 0
2024-03-23 02:00 | 5296.1 | 2560911.7 | 0 | 0.1 | 735.1 | 0 | 2554880.6 | 263871.7 | 0 | 0
2024-03-23 03:00 | 5531.9 | 2251898.2 | 0 | 0.1 | 730.5 | 0 | 2245635.9 | 264587.5 | 0 | 0
2024-03-23 04:00 | 5861.7 | 1990847.4 | 0 | 0.1 | 718.8 | 0 | 1984267.1 | 265291.8 | 0 | 0
2024-03-23 05:00 | 5828.4 | 2200456.3 | 0 | 0.1 | 710.2 | 0 | 2193917.8 | 265987.7 | 0 | 0
2024-03-23 06:00 | 7619.5 | 4551997.8 | 0 | 0.1 | 698.8 | 0 | 4543679.6 | 266672.5 | 0 | 0
2024-03-23 07:00 | 12268.8 | 6059324.6 | 0 | 0.1 | 721.8 | 0 | 6046334.2 | 267379.7 | 0 | 0
2024-03-23 08:00 | 12331.7 | 5737308.5 | 0 | 0.1 | 716.4 | 0 | 5724260.6 | 268081.6 | 0 | 0
2024-03-23 09:00 | 11879.8 | 4338352.5 | 0 | 0.1 | 704.4 | 0 | 4325768.4 | 268771.9 | 0 | 0
2024-03-23 10:00 | 11584.8 | 2923163.6 | 0 | 0.1 | 695 | 0 | 2910884 | 269452.9 | 0 | 0
2024-03-23 11:00 | 12394.5 | 1727723.1 | 0 | 0.1 | 678.6 | 0 | 1714650.1 | 270117.8 | 0 | 0
2024-03-23 12:00 | 11906.8 | 1150076.2 | 0 | 0.1 | 704.4 | 0 | 1137465.1 | 270808 | 0 | 0
2024-03-23 13:00 | 12645.4 | 922770.9 | 0 | 0.1 | 698.5 | 0 | 909427.1 | 271492.5 | 0 | 0
2024-03-23 14:00 | 15964 | 1008931.1 | 0 | 0.1 | 687.3 | 0 | 992279.9 | 272165.9 | 0 | 0
2024-03-23 15:00 | 16601.1 | 1514795.3 | 0 | 0.1 | 676.3 | 0 | 1497518 | 272828.6 | 0 | 0
2024-03-23 16:00 | 16095.3 | 3461313.8 | 0 | 0.1 | 658.6 | 0 | 3444560.1 | 273473.9 | 0 | 0
2024-03-23 17:00 | 13570.3 | 6625559.2 | 0 | 0.1 | 696.8 | 0 | 6611292.1 | 274156.7 | 0 | 0
2024-03-23 18:00 | 15609.9 | 8591178.5 | 0 | 0.1 | 698.6 | 0 | 8574870.1 | 274841.2 | 0 | 0
2024-03-23 19:00 | 20333.6 | 8051863.4 | 0 | 0.1 | 682.4 | 0 | 8030847.6 | 275509.8 | 0 | 0
2024-03-23 20:00 | 24569.8 | 6706141.6 | 0 | 0.1 | 668.3 | 0 | 6680903.6 | 276164.7 | 0 | 0
2024-03-23 21:00 | 26728.8 | 5217818.4 | 0 | 0.1 | 651.7 | 0 | 5190438.1 | 276803.2 | 0 | 0
2024-03-23 22:00 | 22262.8 | 4199472.4 | 0 | 0.1 | 682.8 | 0 | 4176526.9 | 277472.3 | 0 | 0
2024-03-23 23:00 | 13977.7 | 3855436.1 | 0 | 0.1 | 681.7 | 0 | 3840776.9 | 278140.2 | 0 | 0
2024-03-24 | 5285.4 | 3867668.1 | 0 | 0.1 | 672.3 | 0 | 3861710.5 | 278799 | 0 | 0
2024-03-24 01:00 | 6661.2 | 3690608.8 | 0 | 0.1 | 663 | 0 | 3683284.7 | 279448.6 | 0 | 0
2024-03-24 02:00 | 6712.3 | 3009328 | 0 | 0.1 | 649.5 | 0 | 3001966.3 | 280085 | 0 | 0
2024-03-24 03:00 | 7167.4 | 1726979.7 | 0 | 0.1 | 684.6 | 0 | 1719127.8 | 280755.8 | 0 | 0
2024-03-24 04:00 | 7057.9 | 973456.4 | 0 | 0.1 | 681.4 | 0 | 965717.2 | 281423.5 | 0 | 0
2024-03-24 05:00 | 7569.2 | 1607976.4 | 0 | 0.1 | 674.8 | 0 | 1599732.5 | 282084.7 | 0 | 0
2024-03-24 06:00 | 9006 | 3538600.5 | 0 | 0.1 | 664.9 | 0 | 3528929.7 | 282736.3 | 0 | 0
2024-03-24 07:00 | 12016.8 | 3865148.6 | 0 | 0.1 | 650.4 | 0 | 3852481.4 | 283373.5 | 0 | 0
2024-03-24 08:00 | 11654.6 | 3772560.9 | 0 | 0.1 | 683.3 | 0 | 3760223.1 | 284043.1 | 0 | 0
2024-03-24 09:00 | 10844.3 | 3314440.7 | 0 | 0.1 | 681 | 0 | 3302915.5 | 284710.4 | 0 | 0
2024-03-24 10:00 | 11045.9 | 2602883.2 | 0 | 0.1 | 671.9 | 0 | 2591165.5 | 285368.8 | 0 | 0
2024-03-24 11:00 | 10877.8 | 2027008.3 | 0 | 0.1 | 665.2 | 0 | 2015465.4 | 286020.6 | 0 | 0
2024-03-24 12:00 | 10870.4 | 1666039.1 | 0 | 0.1 | 649.4 | 0 | 1654519.4 | 286657 | 0 | 0
2024-03-24 13:00 | 12643.9 | 1572890.8 | 0 | 0.1 | 681.2 | 0 | 1559565.8 | 287324.5 | 0 | 0
2024-03-24 14:00 | 16139.4 | 1686950.1 | 0 | 0.1 | 679.2 | 0 | 1670131.6 | 287990 | 0 | 0
2024-03-24 15:00 | 16339.3 | 2391059.1 | 0 | 0.1 | 671.5 | 0 | 2374048.4 | 288648 | 0 | 0
2024-03-24 16:00 | 15409.5 | 4343785.5 | 0 | 0.1 | 665.6 | 0 | 4327710.5 | 289300.3 | 0 | 0
2024-03-24 17:00 | 13227.7 | 6922041.6 | 0 | 0.1 | 655.1 | 0 | 6908158.9 | 289942.2 | 0 | 0
2024-03-24 18:00 | 15587.1 | 8114497.2 | 0 | 0.1 | 691.7 | 0 | 8098218.5 | 290620 | 0 | 0
2024-03-24 19:00 | 19724.1 | 7406208.2 | 0 | 0.1 | 697 | 0 | 7385787.2 | 291302.9 | 0 | 0
2024-03-24 20:00 | 25012.3 | 5827304.9 | 0 | 0.1 | 682.5 | 0 | 5801610.3 | 291971.7 | 0 | 0
2024-03-24 21:00 | 27586.5 | 4091791.8 | 0 | 0.1 | 676.2 | 0 | 4063529.3 | 292634.2 | 0 | 0
2024-03-24 22:00 | 21335.4 | 3014575.7 | 0 | 0.1 | 669.6 | 0 | 2992570.8 | 293290.3 | 0 | 0
2024-03-24 23:00 | 15953.7 | 2135420.3 | 0 | 0.1 | 695.5 | 0 | 2118771.2 | 293971.8 | 0 | 0
2024-03-25 | 5413.4 | 1432896.4 | 0 | 0.1 | 696.3 | 0 | 1426786.8 | 294654.1 | 0 | 0
2024-03-25 01:00 | 5403 | 863972.1 | 0 | 0.1 | 686.1 | 0 | 857883 | 295326.4 | 0 | 0
2024-03-25 02:00 | 5606.2 | 366361.6 | 0 | 0.1 | 576.6 | 0 | 360178.9 | 295891.3 | 0 | 0
2024-03-25 03:00 | 5849.7 | 553473.7 | 0 | 0.1 | 563.3 | 0 | 547060.9 | 296443.2 | 0 | 0
2024-03-25 04:00 | 6112.9 | 1319699.6 | 0 | 0.1 | 699 | 0 | 1312887.8 | 297128.2 | 0 | 0
2024-03-25 05:00 | 6208.6 | 1320603.5 | 0 | 0.1 | 703.9 | 0 | 1313691.2 | 297817.9 | 0 | 0
2024-03-25 06:00 | 7736.9 | 1859794.6 | 0 | 0.1 | 697 | 0 | 1851360.8 | 298500.8 | 0 | 0
2024-03-25 07:00 | 12082.7 | 1044299 | 0 | 0.1 | 687.2 | 0 | 1031529.2 | 299174.2 | 0 | 0
2024-03-25 08:00 | 12925.4 | 418862.3 | 0 | 0.1 | 582.9 | 0 | 405354.2 | 299745.4 | 0 | 0
2024-03-25 09:00 | 12108.4 | 164159.9 | 0 | 0.1 | 606.5 | 0 | 151445.1 | 300339.7 | 0 | 0
2024-03-25 10:00 | 10864.2 | 124755.5 | 0 | 0.1 | 593.3 | 0 | 113298 | 300921 | 0 | 0
2024-03-25 11:00 | 12246.4 | 111117.2 | 0 | 0.1 | 575.7 | 0 | 98295.2 | 301485.2 | 0 | 0
2024-03-25 12:00 | 11767.3 | 126031.6 | 0 | 0.1 | 566.3 | 0 | 113698.2 | 302040.1 | 0 | 0
2024-03-25 13:00 | 12993.3 | 156827.7 | 0 | 0.1 | 559.4 | 0 | 143275.1 | 302588.2 | 0 | 0
2024-03-25 14:00 | 15427.2 | 316823.9 | 0 | 0.1 | 619.4 | 0 | 300777.5 | 303195 | 0 | 0
2024-03-25 15:00 | 16116 | 685232.1 | 0 | 0.1 | 708.3 | 0 | 668407.9 | 303889.1 | 0 | 0
2024-03-25 16:00 | 15265.7 | 1427781.2 | 0 | 0.1 | 700.1 | 0 | 1411815.5 | 304575.1 | 0 | 0
2024-03-25 17:00 | 11927.3 | 3190618.6 | 0 | 0.1 | 691.8 | 0 | 3177999.6 | 305253 | 0 | 0
2024-03-25 18:00 | 14811.9 | 5185939.8 | 0 | 0.1 | 681.1 | 0 | 5170446.9 | 305920.4 | 0 | 0
2024-03-25 19:00 | 19908.7 | 6743389.8 | 0 | 0.1 | 723.9 | 0 | 6722757.3 | 306629.7 | 0 | 0
2024-03-25 20:00 | 24866.8 | 7009777.9 | 0 | 0.1 | 727.5 | 0 | 6984183.8 | 307342.6 | 0 | 0
2024-03-25 21:00 | 25722.7 | 6304799.9 | 0 | 0.1 | 706.5 | 0 | 6278370.9 | 308034.8 | 0 | 0
2024-03-25 22:00 | 22490.7 | 4590469.5 | 0 | 0.1 | 694.9 | 0 | 4567284.1 | 308715.7 | 0 | 0
2024-03-25 23:00 | 13265.4 | 3077859.9 | 0 | 0.1 | 683.4 | 0 | 3063911.3 | 309385.3 | 0 | 0
2024-03-26 | 4634.4 | 2645196.4 | 0 | 0.1 | 710.9 | 0 | 2639851.1 | 310082 | 0 | 0
2024-03-26 01:00 | 4887.6 | 2893830.5 | 0 | 0.1 | 708.2 | 0 | 2888234.7 | 310775.9 | 0 | 0
2024-03-26 02:00 | 5539 | 1924638 | 0 | 0.1 | 696.4 | 0 | 1918402.7 | 311458.3 | 0 | 0
2024-03-26 03:00 | 5318.1 | 984335.8 | 0 | 0.1 | 683 | 0 | 978334.8 | 312127.5 | 0 | 0
2024-03-26 04:00 | 5203.2 | 526880.8 | 0 | 0.1 | 580.5 | 0 | 521097.3 | 312696.3 | 0 | 0
2024-03-26 05:00 | 5464.2 | 123312.3 | 0 | 0.1 | 595.6 | 0 | 117252.6 | 313279.9 | 0 | 0
2024-03-26 06:00 | 7167.8 | 952105.9 | 0 | 0.1 | 674.5 | 0 | 944263.7 | 313940.8 | 0 | 0
2024-03-26 07:00 | 9409.6 | 1026581.7 | 0 | 0.1 | 668.5 | 0 | 1016503.6 | 314595.8 | 0 | 0
2024-03-26 08:00 | 9870 | 475291.5 | 0 | 0.1 | 570.2 | 0 | 464851.4 | 315154.5 | 0 | 0
2024-03-26 09:00 | 9934.9 | 190475.1 | 0 | 0.1 | 546 | 0 | 179994.2 | 315689.6 | 0 | 0
2024-03-26 10:00 | 9495.7 | 180686.7 | 0 | 0.1 | 581.9 | 0 | 170609.1 | 316259.8 | 0 | 0
2024-03-26 11:00 | 10172.4 | 284055.1 | 0 | 0.1 | 580.8 | 0 | 273302 | 316828.8 | 0 | 0
2024-03-26 12:00 | 14737.2 | 698907.4 | 0 | 0.1 | 656.8 | 0 | 683513.6 | 317472.3 | 0 | 0
2024-03-26 13:00 | 11496.2 | 1161499.2 | 0 | 0.1 | 652.6 | 0 | 1149350.5 | 318111.8 | 0 | 0
2024-03-26 14:00 | 16066.7 | 1824311.6 | 0 | 0.1 | 642.4 | 0 | 1807602.6 | 318741.2 | 0 | 0
2024-03-26 15:00 | 9916.1 | 2613347.3 | 0 | 0.1 | 665.7 | 0 | 2602765.6 | 319393.6 | 0 | 0
2024-03-26 16:00 | 9291 | 4011363 | 0 | 0.1 | 658.1 | 0 | 4001414 | 320038.4 | 0 | 0
2024-03-26 17:00 | 10207.4 | 6022010.1 | 0 | 0.1 | 643.4 | 0 | 6011159.3 | 320668.8 | 0 | 0
2024-03-26 18:00 | 13808 | 6588766.4 | 0 | 0.1 | 631.9 | 0 | 6574326.6 | 321288 | 0 | 0
2024-03-26 19:00 | 18106 | 5827352.3 | 0 | 0.1 | 613.7 | 0 | 5808632.8 | 321889.3 | 0 | 0
2024-03-26 20:00 | 22737.6 | 4219847.3 | 0 | 0.1 | 634.3 | 0 | 4196475.4 | 322510.8 | 0 | 0
2024-03-26 21:00 | 25819.2 | 2584456.4 | 0 | 0.1 | 625.6 | 0 | 2558011.7 | 323123.8 | 0 | 0
2024-03-26 22:00 | 20760.4 | 1452843.9 | 0 | 0.1 | 605.4 | 0 | 1431478.3 | 323717 | 0 | 0
2024-03-26 23:00 | 12376.6 | 1353179.4 | 0 | 0.1 | 584.8 | 0 | 1340218.1 | 324290 | 0 | 0
2024-03-27 | 5085.2 | 1801113.2 | 0 | 0.1 | 563.6 | 0 | 1795464.5 | 324842.2 | 0 | 0
2024-03-27 01:00 | 5338 | 2888461.5 | 0 | 0.1 | 583.7 | 0 | 2882539.9 | 325414.2 | 0 | 0
2024-03-27 02:00 | 5566.5 | 3681420.7 | 0 | 0.1 | 569.3 | 0 | 3675285 | 325972 | 0 | 0
2024-03-27 03:00 | 5453.1 | 3683480.8 | 0 | 0.1 | 546.4 | 0 | 3677481.4 | 326507.4 | 0 | 0
2024-03-27 04:00 | 5573.3 | 3170233.8 | 0 | 0.1 | 528 | 0 | 3164132.5 | 327024.8 | 0 | 0
2024-03-27 05:00 | 6140 | 2807829.2 | 0 | 0.1 | 508.6 | 0 | 2801180.7 | 327523.2 | 0 | 0
2024-03-27 06:00 | 6650.9 | 8771992.2 | 0 | 0.1 | 526.6 | 0 | 8764814.7 | 328039.2 | 0 | 0
2024-03-27 07:00 | 8301.3 | 14564795.3 | 0 | 0.1 | 626.5 | 0 | 14555867.6 | 328653.1 | 0 | 0
2024-03-27 08:00 | 9081.4 | 14763983.3 | 0 | 0.1 | 614.1 | 0 | 14754287.9 | 329254.8 | 0 | 0
2024-03-27 09:00 | 9071.4 | 12725891.8 | 0 | 0.1 | 607.5 | 0 | 12716213.1 | 329850.1 | 0 | 0
2024-03-27 10:00 | 10190.3 | 10448867.8 | 0 | 0.1 | 597.7 | 0 | 10438080 | 330435.7 | 0 | 0
2024-03-27 11:00 | 10528.3 | 8609023.9 | 0 | 0.1 | 496.3 | 0 | 8597999.4 | 330922 | 0 | 0
2024-03-27 12:00 | 11419.8 | 7479443.1 | 0 | 0.1 | 501.3 | 0 | 7467522.1 | 331413.1 | 0 | 0
2024-03-27 13:00 | 12176.2 | 7299000.2 | 0 | 0.1 | 489.9 | 0 | 7286334.2 | 331893.1 | 0 | 0
2024-03-27 14:00 | 10401.2 | 7550922.3 | 0 | 0.1 | 485.8 | 0 | 7540035.4 | 332369.1 | 0 | 0
2024-03-27 15:00 | 9372.6 | 7737923 | 0 | 0.1 | 481.3 | 0 | 7728069.2 | 332840.7 | 0 | 0
2024-03-27 16:00 | 9373.8 | 8412850.6 | 0 | 0.1 | 502.4 | 0 | 8402974.5 | 333332.9 | 0 | 0
2024-03-27 17:00 | 12201.3 | 7289857.2 | 0 | 0.1 | 511.2 | 0 | 7277144.9 | 333833.8 | 0 | 0
2024-03-27 18:00 | 14836.2 | 5263883 | 0 | 0.1 | 499.6 | 0 | 5248547.3 | 334323.3 | 0 | 0
2024-03-27 19:00 | 19723.8 | 3163009.3 | 0 | 0.1 | 494.5 | 0 | 3142791.2 | 334807.8 | 0 | 0
2024-03-27 20:00 | 23500.7 | 1877738.8 | 0 | 0.1 | 488.8 | 0 | 1853749.4 | 335286.6 | 0 | 0
2024-03-27 21:00 | 26437.5 | 1588584.5 | 0 | 0.1 | 506.4 | 0 | 1561640.8 | 335782.8 | 0 | 0
2024-03-27 22:00 | 20969.1 | 1488188.8 | 0 | 0.1 | 507.6 | 0 | 1466712.2 | 336280.1 | 0 | 0
2024-03-27 23:00 | 12394.8 | 1361205.4 | 0 | 0.1 | 500.8 | 0 | 1348309.9 | 336770.8 | 0 | 0
2024-03-28 | 4776.3 | 1145126 | 0 | 0.1 | 495.7 | 0 | 1139854 | 337256.5 | 0 | 0
2024-03-28 01:00 | 5122.5 | 1192324.5 | 0 | 0.1 | 488.3 | 0 | 1186713.8 | 337735 | 0 | 0
2024-03-28 02:00 | 5328.4 | 1639849.1 | 0 | 0.1 | 514.9 | 0 | 1634005.9 | 338239.5 | 0 | 0
2024-03-28 03:00 | 5689.1 | 2695234.7 | 0 | 0.1 | 515.5 | 0 | 2689030.2 | 338744.6 | 0 | 0
2024-03-28 04:00 | 6723.4 | 3552513.2 | 0 | 0.1 | 517.1 | 0 | 3545272.8 | 339251.3 | 0 | 0
2024-03-28 05:00 | 6723.7 | 6829293 | 0 | 0.1 | 518.2 | 0 | 6822051.1 | 339759.1 | 0 | 0
2024-03-28 06:00 | 7288.5 | 12199796.7 | 0 | 0.1 | 602.8 | 0 | 12191905.5 | 340349.8 | 0 | 0
2024-03-28 07:00 | 11946 | 12741090.8 | 0 | 0.1 | 616.8 | 0 | 12728528.2 | 340954.2 | 0 | 0
2024-03-28 08:00 | 14081.9 | 10112423.7 | 0 | 0.1 | 540.3 | 0 | 10097801.6 | 341483.6 | 0 | 0
2024-03-28 09:00 | 13145.8 | 7494983.1 | 0 | 0.1 | 529.2 | 0 | 7481308.3 | 342002.1 | 0 | 0
2024-03-28 10:00 | 12596.6 | 5394596.6 | 0 | 0.1 | 526.8 | 0 | 5381473.2 | 342518.3 | 0 | 0
2024-03-28 11:00 | 21231 | 3851941.1 | 0 | 0.1 | 524.3 | 0 | 3830185.9 | 343032 | 0 | 0
2024-03-28 12:00 | 14030.9 | 3156088.5 | 0 | 0.1 | 555.8 | 0 | 3141501.9 | 343576.6 | 0 | 0
2024-03-28 13:00 | 14457 | 3158341 | 0 | 0.1 | 563.3 | 0 | 3143320.9 | 344128.5 | 0 | 0
2024-03-28 14:00 | 18797.2 | 3539324.4 | 0 | 0.1 | 561 | 0 | 3519966.4 | 344678.1 | 0 | 0
2024-03-28 15:00 | 18930.9 | 4039204.6 | 0 | 0.1 | 561.5 | 0 | 4019712.4 | 345228.3 | 0 | 0
2024-03-28 16:00 | 17597 | 6142303.9 | 0 | 0.1 | 557.5 | 0 | 6124149.6 | 345774.5 | 0 | 0
2024-03-28 17:00 | 14573.6 | 7265626.3 | 0 | 0.1 | 591 | 0 | 7250461.8 | 346353.6 | 0 | 0
2024-03-28 18:00 | 17931.7 | 5893673.7 | 0 | 0.1 | 593.8 | 0 | 5875148.3 | 346935.4 | 0 | 0
2024-03-28 19:00 | 20817.7 | 3348813.4 | 0 | 0.1 | 591.2 | 0 | 3327404.6 | 347514.7 | 0 | 0
2024-03-28 20:00 | 23784 | 1586831.8 | 0 | 0.1 | 590.5 | 0 | 1562457.5 | 348093.3 | 0 | 0
2024-03-28 21:00 | 25622.7 | 1176487.7 | 0 | 0.1 | 586.9 | 0 | 1150278.3 | 348668.4 | 0 | 0
2024-03-28 22:00 | 22384.6 | 1211269.5 | 0 | 0.1 | 614.3 | 0 | 1188270.7 | 349270.3 | 0 | 0
2024-03-28 23:00 | 13240.4 | 1319428 | 0 | 0.1 | 617.5 | 0 | 1305570.2 | 349875.3 | 0 | 0
2024-03-29 | 5038.8 | 1344098.5 | 0 | 0.1 | 613.8 | 0 | 1338446 | 350476.8 | 0 | 0
2024-03-29 01:00 | 5168.5 | 1242052.2 | 0 | 0.1 | 611.9 | 0 | 1236272 | 351076.3 | 0 | 0
2024-03-29 02:00 | 5327.3 | 1073139.3 | 0 | 0.1 | 607 | 0 | 1067205.2 | 351671.1 | 0 | 0
2024-03-29 03:00 | 5505.9 | 1007796.8 | 0 | 0.1 | 636.5 | 0 | 1001654.5 | 352294.8 | 0 | 0
2024-03-29 04:00 | 5972.3 | 1051213.2 | 0 | 0.1 | 637.6 | 0 | 1044603.3 | 352919.6 | 0 | 0
2024-03-29 05:00 | 5864.8 | 1152940.7 | 0 | 0.1 | 631.2 | 0 | 1146444.8 | 353538.1 | 0 | 0
2024-03-29 06:00 | 7081.3 | 2194486.3 | 0 | 0.1 | 628.7 | 0 | 2186776.3 | 354154.1 | 0 | 0
2024-03-29 07:00 | 12213.5 | 1430516.1 | 0 | 0.1 | 620.3 | 0 | 1417682.4 | 354761.9 | 0 | 0
2024-03-29 08:00 | 12394.9 | 674464.4 | 0 | 0.1 | 636.3 | 0 | 661433.4 | 355385.3 | 0 | 0
2024-03-29 09:00 | 10744.9 | 167077.1 | 0 | 0.1 | 568.4 | 0 | 155763.9 | 355942.3 | 0 | 0
2024-03-29 10:00 | 10958.6 | 85059.6 | 0 | 0.1 | 526 | 0 | 73575.1 | 356457.7 | 0 | 0
2024-03-29 11:00 | 12327.6 | 18465.2 | 0 | 0.1 | 433.4 | 0 | 5704.4 | 356882.3 | 0 | 0
2024-03-29 12:00 | 22474.7 | 0 | 0 | 22474.6 | 0 | 0 | 0 | 333949 | 0 | 0
2024-03-29 13:00 | 13213.9 | 0 | 0 | 13213.9 | 0 | 0 | 0 | 320465.4 | 0 | 0
2024-03-29 14:00 | 18733.2 | 0 | 0 | 18733.2 | 0 | 0 | 0 | 301349.9 | 0 | 0
2024-03-29 15:00 | 17779.8 | 16994.6 | 0 | 785.3 | 0.1 | 0 | 0.1 | 300548.6 | 0 | 0
2024-03-29 16:00 | 15099.9 | 109501.3 | 0 | 0.1 | 519.4 | 0 | 93882.2 | 301057.5 | 0 | 0
2024-03-29 17:00 | 13123.8 | 559149.3 | 0 | 0.1 | 523 | 0 | 545502.6 | 301570 | 0 | 0
2024-03-29 18:00 | 16273.4 | 1642711 | 0 | 0.1 | 636.4 | 0 | 1625801.3 | 302193.5 | 0 | 0
2024-03-29 19:00 | 21092 | 3154438.2 | 0 | 0.1 | 638.5 | 0 | 3132707.8 | 302819.2 | 0 | 0
2024-03-29 20:00 | 26145.1 | 3739495.3 | 0 | 0.1 | 629.9 | 0 | 3712720.5 | 303436.4 | 0 | 0
2024-03-29 21:00 | 28029.6 | 3464026.6 | 0 | 0.1 | 623.7 | 0 | 3435373.5 | 304047.5 | 0 | 0
2024-03-29 22:00 | 23618.3 | 2718793.4 | 0 | 0.1 | 614.9 | 0 | 2694560.4 | 304649.9 | 0 | 0
2024-03-29 23:00 | 19494.2 | 2121550.1 | 0 | 0.1 | 648.6 | 0 | 2101407.4 | 305285.4 | 0 | 0
2024-03-30 | 5497.9 | 2100803 | 0 | 0.1 | 646.6 | 0 | 2094658.6 | 305919 | 0 | 0
2024-03-30 01:00 | 5415.3 | 2505998.6 | 0 | 0.1 | 637 | 0 | 2499946.4 | 306543.2 | 0 | 0
2024-03-30 02:00 | 5653.8 | 3032051.9 | 0 | 0.1 | 629.3 | 0 | 3025768.8 | 307159.9 | 0 | 0
2024-03-30 03:00 | 5836.6 | 3435955.2 | 0 | 0.1 | 620.3 | 0 | 3429498.3 | 307767.7 | 0 | 0
2024-03-30 04:00 | 6127.8 | 3687881.9 | 0 | 0.1 | 651.9 | 0 | 3681102.4 | 308406.5 | 0 | 0
2024-03-30 05:00 | 6200.7 | 3805723.4 | 0 | 0.1 | 648.7 | 0 | 3798874.1 | 309042.1 | 0 | 0
2024-03-30 06:00 | 7957.3 | 4280802.7 | 0 | 0.1 | 637.6 | 0 | 4272207.9 | 309666.9 | 0 | 0
2024-03-30 07:00 | 11611 | 2121596.2 | 0 | 0.1 | 630.6 | 0 | 2109354.6 | 310284.8 | 0 | 0
2024-03-30 08:00 | 11297.6 | 834695.5 | 0 | 0.1 | 617.1 | 0 | 822780.8 | 310889.5 | 0 | 0
2024-03-30 09:00 | 10688.4 | 185959 | 0 | 0.1 | 570.3 | 0 | 174700.3 | 311448.3 | 0 | 0
2024-03-30 10:00 | 10753.3 | 115765.2 | 0 | 0.1 | 556.7 | 0 | 104455.4 | 311993.8 | 0 | 0
2024-03-30 11:00 | 12684.9 | 74557.2 | 0 | 0.1 | 533.1 | 0 | 61339.3 | 312516.1 | 0 | 0
2024-03-30 12:00 | 13151.3 | 55359.8 | 0 | 0.1 | 511.5 | 0 | 41697.1 | 313017.3 | 0 | 0
2024-03-30 13:00 | 13400.3 | 54516.8 | 0 | 0.1 | 500.3 | 0 | 40616.4 | 313507.5 | 0 | 0
2024-03-30 14:00 | 16437.3 | 82056.1 | 0 | 0.1 | 550.9 | 0 | 65068 | 314047.3 | 0 | 0
2024-03-30 15:00 | 17676.6 | 150693.3 | 0 | 0.1 | 559.3 | 0 | 132457.5 | 314595.3 | 0 | 0
2024-03-30 16:00 | 14961.9 | 856432 | 0 | 0.1 | 614.3 | 0 | 840855.9 | 315197.2 | 0 | 0
2024-03-30 17:00 | 12890.4 | 2725853.3 | 0 | 0.1 | 604 | 0 | 2712359 | 315789.1 | 0 | 0
2024-03-30 18:00 | 14869.6 | 4898227.2 | 0 | 0.1 | 590.9 | 0 | 4882766.7 | 316368 | 0 | 0
2024-03-30 19:00 | 19548.1 | 6136228.5 | 0 | 0.1 | 612.3 | 0 | 6116068.2 | 316968 | 0 | 0
2024-03-30 20:00 | 23822 | 5803927.4 | 0 | 0.1 | 605.1 | 0 | 5779500.4 | 317560.9 | 0 | 0
2024-03-30 21:00 | 26032.8 | 4520115 | 0 | 0.1 | 592.4 | 0 | 4493490 | 318141.3 | 0 | 0
2024-03-30 22:00 | 22313.1 | 3313922.6 | 0 | 0.1 | 582.3 | 0 | 3291027.3 | 318711.8 | 0 | 0
2024-03-30 23:00 | 13250.8 | 2736837.3 | 0 | 0.1 | 570.7 | 0 | 2723015.9 | 319271 | 0 | 0
2024-03-31 | 4800.8 | 2678593.2 | 0 | 0.1 | 589 | 0 | 2673203.5 | 319848.1 | 0 | 0
2024-03-31 01:00 | 4891.9 | 2926612.1 | 0 | 0.1 | 582 | 0 | 2921138.3 | 320418.4 | 0 | 0
2024-03-31 02:00 | 5395.3 | 2953161.8 | 0 | 0.1 | 569 | 0 | 2947197.6 | 320975.9 | 0 | 0
2024-03-31 03:00 | 5569.8 | 2892890.8 | 0 | 0.1 | 558.4 | 0 | 2886762.6 | 321523.1 | 0 | 0
2024-03-31 04:00 | 5544.4 | 2671708.9 | 0 | 0.1 | 546.4 | 0 | 2665618.3 | 322058.5 | 0 | 0
2024-03-31 05:00 | 5743.8 | 1740236.9 | 0 | 0.1 | 558.5 | 0 | 1733934.7 | 322605.7 | 0 | 0
2024-03-31 06:00 | 7273.2 | 2744143.4 | 0 | 0.1 | 549.8 | 0 | 2736320.5 | 323144.4 | 0 | 0
2024-03-31 07:00 | 10803 | 1613637.6 | 0 | 0.1 | 537 | 0 | 1602297.7 | 323670.7 | 0 | 0
2024-03-31 08:00 | 13301.1 | 1162353.8 | 0 | 0.1 | 524.7 | 0 | 1148528.1 | 324184.8 | 0 | 0
2024-03-31 09:00 | 12760.4 | 1057988.4 | 0 | 0.1 | 503 | 0 | 1044725.1 | 324677.6 | 0 | 0
2024-03-31 10:00 | 11148.6 | 1147818.5 | 0 | 0.1 | 519.8 | 0 | 1136150.2 | 325186.9 | 0 | 0
2024-03-31 11:00 | 12966.1 | 1282673.8 | 0 | 0.1 | 505 | 0 | 1269202.8 | 325681.7 | 0 | 0
2024-03-31 12:00 | 13865.6 | 1411150 | 0 | 0.1 | 483.3 | 0 | 1396801.2 | 326155.3 | 0 | 0
2024-03-31 13:00 | 14237 | 1637986.4 | 0 | 0.1 | 465.9 | 0 | 1623283.6 | 326611.7 | 0 | 0
2024-03-31 14:00 | 12380.2 | 2447908 | 0 | 0.1 | 447.9 | 0 | 2435080 | 327050.5 | 0 | 0
2024-03-31 15:00 | 12584 | 4188609.4 | 0 | 0.1 | 459.4 | 0 | 4175566.1 | 327500.6 | 0 | 0
2024-03-31 16:00 | 11159.8 | 8216097.7 | 0 | 0.1 | 450.5 | 0 | 8204487.5 | 327942 | 0 | 0
2024-03-31 17:00 | 12182.6 | 11710823.5 | 0 | 0.1 | 503.9 | 0 | 11698137.1 | 328435.7 | 0 | 0
2024-03-31 18:00 | 15644.3 | 12076706.7 | 0 | 0.1 | 491.2 | 0 | 12060571.3 | 328917 | 0 | 0
2024-03-31 19:00 | 19934.8 | 10939413.3 | 0 | 0.1 | 469.5 | 0 | 10919009.1 | 329377.1 | 0 | 0
2024-03-31 20:00 | 26527.8 | 9493796 | 0 | 0.1 | 398.3 | 0 | 9466870 | 329767.3 | 0 | 0
2024-03-31 21:00 | 26853.4 | 8048911.1 | 0 | 0.1 | 394.3 | 0 | 8021663.5 | 330153.6 | 0 | 0
2024-03-31 22:00 | 20501 | 7309802.5 | 0 | 0.1 | 382.5 | 0 | 7288919.1 | 330528.3 | 0 | 0
2024-03-31 23:00 | 10984.6 | 7446663.6 | 0 | 0.1 | 374.7 | 0 | 7435304.5 | 330895.3 | 0 | 0
2024-04-01 | 5441.6 | 8292089.2 | 0 | 0.1 | 367.4 | 0 | 8286280.2 | 331255.4 | 0 | 0
2024-04-01 01:00 | 5654.4 | 9326401.2 | 0 | 0.1 | 367.5 | 0 | 9320379.4 | 331615.4 | 0 | 0
2024-04-01 02:00 | 6649.5 | 10191448.8 | 0 | 0.1 | 364.7 | 0 | 10184434.7 | 331972.7 | 0 | 0
2024-04-01 03:00 | 6884.1 | 10488830.9 | 0 | 0.1 | 395.2 | 0 | 10481551.6 | 332360 | 0 | 0
2024-04-01 04:00 | 6916.3 | 9417360.3 | 0 | 0.1 | 349.9 | 0 | 9410094.2 | 332702.8 | 0 | 0
2024-04-01 05:00 | 7271.8 | 8009836 | 0 | 0.1 | 344.1 | 0 | 8002220.2 | 333039.9 | 0 | 0
2024-04-01 06:00 | 8308.6 | 20062243.6 | 0 | 0.1 | 375.6 | 0 | 20053559.5 | 333407.9 | 0 | 0
2024-04-01 07:00 | 10765.5 | 21854073.9 | 0 | 0.1 | 369.5 | 0 | 21842939 | 333769.9 | 0 | 0
2024-04-01 08:00 | 10813.2 | 20476176.4 | 0 | 0.1 | 363.3 | 0 | 20465000 | 334125.9 | 0 | 0
2024-04-01 09:00 | 10333.1 | 18303056.6 | 0 | 0.1 | 359.5 | 0 | 18292364.1 | 334478.1 | 0 | 0
2024-04-01 10:00 | 9534.5 | 16310231.8 | 0 | 0.1 | 356 | 0 | 16300341.4 | 334826.9 | 0 | 0
2024-04-01 11:00 | 11907.4 | 15062775 | 0 | 0.1 | 352.9 | 0 | 15050514.9 | 335172.6 | 0 | 0
2024-04-01 12:00 | 12096.9 | 14460270.6 | 0 | 0.1 | 353.4 | 0 | 14447820.3 | 335518.9 | 0 | 0
2024-04-01 13:00 | 12420.6 | 14123953.8 | 0 | 0.1 | 353.9 | 0 | 14111179.4 | 335865.6 | 0 | 0
2024-04-01 14:00 | 12648.6 | 13179796.3 | 0 | 0.1 | 356.1 | 0 | 13166791.7 | 336214.5 | 0 | 0
2024-04-01 15:00 | 13273.5 | 11832447.6 | 0 | 0.1 | 358.6 | 0 | 11818815.6 | 336565.8 | 0 | 0
2024-04-01 16:00 | 12536 | 12966447.3 | 0 | 0.1 | 358.7 | 0 | 12953552.6 | 336917.3 | 0 | 0
2024-04-01 17:00 | 12361.6 | 11942443.5 | 0 | 0.1 | 366.6 | 0 | 11929715.4 | 337276.4 | 0 | 0
2024-04-01 18:00 | 15967.5 | 9112387.6 | 0 | 0.1 | 338 | 0 | 9096082.2 | 337607.5 | 0 | 0
2024-04-01 19:00 | 21283.4 | 7037531.2 | 0 | 0.1 | 339.1 | 0 | 7015908.9 | 337939.7 | 0 | 0
2024-04-01 20:00 | 25972.2 | 6240767.3 | 0 | 0.1 | 339.6 | 0 | 6214455.6 | 338272.4 | 0 | 0
2024-04-01 21:00 | 25250.5 | 6334115.3 | 0 | 0.1 | 343.9 | 0 | 6308521 | 338609.3 | 0 | 0
2024-04-01 22:00 | 19005.9 | 6958827.3 | 0 | 0.1 | 347.5 | 0 | 6939473.9 | 338949.8 | 0 | 0
2024-04-01 23:00 | 12129.2 | 7579543.9 | 0 | 0.1 | 346.3 | 0 | 7567068.4 | 339289.1 | 0 | 0
2024-04-02 | 4640.3 | 7031445.5 | 0 | 0.1 | 346.3 | 0 | 7026459 | 339628.4 | 0 | 0
2024-04-02 01:00 | 4820.4 | 5639674.6 | 0 | 0.1 | 345.6 | 0 | 5634508.6 | 339967 | 0 | 0
2024-04-02 02:00 | 5028.4 | 4520557.8 | 0 | 0.1 | 352.2 | 0 | 4515177.4 | 340312.1 | 0 | 0
2024-04-02 03:00 | 5565.1 | 3787823.8 | 0 | 0.1 | 355.2 | 0 | 3781903.5 | 340660.1 | 0 | 0
2024-04-02 04:00 | 5298.7 | 3466964.7 | 0 | 0.1 | 356.8 | 0 | 3461309.2 | 341009.7 | 0 | 0
2024-04-02 05:00 | 5763.2 | 8314744.5 | 0 | 0.1 | 359.1 | 0 | 8308622.4 | 341361.5 | 0 | 0
2024-04-02 06:00 | 7457.9 | 20933684.4 | 0 | 0.1 | 404.1 | 0 | 20925822.5 | 341757.5 | 0 | 0
2024-04-02 07:00 | 12793.6 | 21741639.5 | 0 | 0.1 | 412.5 | 0 | 21728433.6 | 342161.6 | 0 | 0
2024-04-02 08:00 | 14832.4 | 17743037.5 | 0 | 0.1 | 424.9 | 0 | 17727780.3 | 342578 | 0 | 0
2024-04-02 09:00 | 13613.6 | 13315477.8 | 0 | 0.1 | 438.1 | 0 | 13301426.2 | 343007.2 | 0 | 0
2024-04-02 10:00 | 16839.7 | 9797021.2 | 0 | 0.1 | 382.9 | 0 | 9779798.7 | 343382.3 | 0 | 0
2024-04-02 11:00 | 13524.8 | 7492478 | 0 | 0.1 | 385.3 | 0 | 7478567.9 | 343759.8 | 0 | 0
2024-04-02 12:00 | 20964.3 | 6205839.5 | 0 | 0.1 | 398 | 0 | 6184477.3 | 344149.8 | 0 | 0
2024-04-02 13:00 | 14308.3 | 5531139.6 | 0 | 0.1 | 405.9 | 0 | 5516425.5 | 344547.4 | 0 | 0
2024-04-02 14:00 | 12378.6 | 5088169.6 | 0 | 0.1 | 408.8 | 0 | 5075382.3 | 344948 | 0 | 0
2024-04-02 15:00 | 13474.3 | 4976405.3 | 0 | 0.1 | 412 | 0 | 4962519.1 | 345351.7 | 0 | 0
2024-04-02 16:00 | 12556.1 | 6811956.3 | 0 | 0.1 | 412.9 | 0 | 6798987.5 | 345756.2 | 0 | 0
2024-04-02 17:00 | 12770.4 | 8696618.7 | 0 | 0.1 | 442.1 | 0 | 8683406.2 | 346189.4 | 0 | 0
2024-04-02 18:00 | 18450.2 | 9073252.1 | 0 | 0.1 | 453 | 0 | 9054348.9 | 346633.2 | 0 | 0
2024-04-02 19:00 | 21478.3 | 8348237.6 | 0 | 0.1 | 447.9 | 0 | 8326311.5 | 347072.1 | 0 | 0
2024-04-02 20:00 | 24627.2 | 7219279.4 | 0 | 0.1 | 448.3 | 0 | 7194204.1 | 347511.3 | 0 | 0
2024-04-02 21:00 | 24722 | 6275629.7 | 0 | 0.1 | 447.4 | 0 | 6250460.4 | 347949.6 | 0 | 0
2024-04-02 22:00 | 18885.2 | 5590772.8 | 0 | 0.1 | 472.1 | 0 | 5571415.6 | 348412.2 | 0 | 0
2024-04-02 23:00 | 10822.7 | 5567921.9 | 0 | 0.1 | 476.4 | 0 | 5556622.9 | 348878.9 | 0 | 0
2024-04-03 | 5043.4 | 5742031.4 | 0 | 0.1 | 476.4 | 0 | 5736511.7 | 349345.7 | 0 | 0
2024-04-03 01:00 | 5187.1 | 5500017.8 | 0 | 0.1 | 477.1 | 0 | 5494353.7 | 349813.2 | 0 | 0
2024-04-03 02:00 | 5579.1 | 5112204.4 | 0 | 0.1 | 475.9 | 0 | 5106149.5 | 350279.5 | 0 | 0
2024-04-03 03:00 | 9022.4 | 4476332.3 | 0 | 0.1 | 494.1 | 0 | 4466815.9 | 350763.6 | 0 | 0
2024-04-03 04:00 | 9168.3 | 3563803 | 0 | 0.1 | 495.6 | 0 | 3554139.2 | 351249.2 | 0 | 0
2024-04-03 05:00 | 9859.5 | 3792961.1 | 0 | 0.1 | 492.6 | 0 | 3782609.1 | 351731.9 | 0 | 0
2024-04-03 06:00 | 11302.9 | 6877223.8 | 0 | 0.1 | 490.9 | 0 | 6865430.1 | 352212.9 | 0 | 0
2024-04-03 07:00 | 14014.2 | 5088835.9 | 0 | 0.1 | 487.5 | 0 | 5074334.3 | 352690.6 | 0 | 0
2024-04-03 08:00 | 13419.7 | 2740551.1 | 0 | 0.1 | 506.9 | 0 | 2726624.6 | 353187.3 | 0 | 0
2024-04-03 09:00 | 9456.2 | 1025518.7 | 0 | 0.1 | 506.9 | 0 | 1015555.7 | 353684 | 0 | 0
2024-04-03 10:00 | 9199.5 | 151717.3 | 0 | 0.1 | 432.9 | 0 | 142085 | 354108.2 | 0 | 0
2024-04-03 11:00 | 10153.7 | 30820.3 | 0 | 0.1 | 407.8 | 0 | 20259 | 354507.7 | 0 | 0
2024-04-03 12:00 | 12041 | 0 | 0 | 12041 | 0 | 0 | 0 | 342221 | 0 | 0
2024-04-03 13:00 | 12719.3 | 0 | 0 | 12719.3 | 0 | 0 | 0 | 329242.1 | 0 | 0
2024-04-03 14:00 | 13281.5 | 0 | 0 | 13281.5 | 0 | 0 | 0 | 315689.6 | 0 | 0
2024-04-03 15:00 | 12201.3 | 32949.1 | 0 | 0.1 | 431.8 | 0 | 20316.1 | 316112.6 | 0 | 0
2024-04-03 16:00 | 12354.1 | 246845.4 | 0 | 0.1 | 451.9 | 0 | 234039.4 | 316555.4 | 0 | 0
2024-04-03 17:00 | 12938.4 | 1616764.2 | 0 | 0.1 | 496.5 | 0 | 1603329.4 | 317041.9 | 0 | 0
2024-04-03 18:00 | 18576.1 | 3696117.5 | 0 | 0.1 | 521.6 | 0 | 3677020 | 317553 | 0 | 0
2024-04-03 19:00 | 24044.8 | 5461579.4 | 0 | 0.1 | 519.9 | 0 | 5437014.9 | 318062.4 | 0 | 0
2024-04-03 20:00 | 26836.2 | 6368491.6 | 0 | 0.1 | 513.8 | 0 | 6341141.7 | 318565.8 | 0 | 0
2024-04-03 21:00 | 23807 | 6517205.4 | 0 | 0.1 | 510.2 | 0 | 6492888.4 | 319065.7 | 0 | 0
2024-04-03 22:00 | 18348.9 | 6196471 | 0 | 0.1 | 505 | 0 | 6177617.2 | 319560.5 | 0 | 0
2024-04-03 23:00 | 11111 | 5954465.6 | 0 | 0.1 | 529.6 | 0 | 5942825.1 | 320079.4 | 0 | 0
2024-04-04 | 4984.8 | 5760211.7 | 0 | 0.1 | 529.5 | 0 | 5754697.5 | 320598.2 | 0 | 0
2024-04-04 01:00 | 5225.9 | 5458521 | 0 | 0.1 | 523.3 | 0 | 5452771.9 | 321111 | 0 | 0
2024-04-04 02:00 | 7003.8 | 4948437.5 | 0 | 0.1 | 519.6 | 0 | 4940914.1 | 321620.2 | 0 | 0
2024-04-04 03:00 | 6151.6 | 4378875.7 | 0 | 0.1 | 514 | 0 | 4372210.1 | 322123.9 | 0 | 0
2024-04-04 04:00 | 5793.1 | 3512331.1 | 0 | 0.1 | 538.6 | 0 | 3505999.5 | 322651.6 | 0 | 0
2024-04-04 05:00 | 5807 | 1826603.3 | 0 | 0.1 | 538.3 | 0 | 1820258.1 | 323179.1 | 0 | 0
2024-04-04 06:00 | 6825.5 | 2359674.6 | 0 | 0.1 | 531.5 | 0 | 2352317.6 | 323699.9 | 0 | 0
2024-04-04 07:00 | 10383.3 | 716174.1 | 0 | 0.1 | 522 | 0 | 705268.9 | 324211.4 | 0 | 0
2024-04-04 08:00 | 14153.7 | 106453.8 | 0 | 0.1 | 451.4 | 0 | 91848.8 | 324653.6 | 0 | 0
2024-04-04 09:00 | 10440.3 | 0 | 0 | 10440.3 | 0 | 0 | 0 | 314000.2 | 0 | 0
2024-04-04 10:00 | 13235.4 | 0 | 0 | 13235.4 | 0 | 0 | 0 | 300494.7 | 0 | 0
2024-04-04 11:00 | 15571.9 | 0 | 0 | 15571.9 | 0 | 0 | 0 | 284605 | 0 | 0
2024-04-04 12:00 | 11989.6 | 8496.9 | 0 | 3493 | 0.1 | 0 | 0.1 | 281040.9 | 0 | 0
2024-04-04 13:00 | 16494.4 | 74647.9 | 0 | 0.1 | 398.7 | 0 | 57755 | 281431.5 | 0 | 0
2024-04-04 14:00 | 16045.9 | 102626 | 0 | 0.1 | 478.8 | 0 | 86101.5 | 281900.6 | 0 | 0
2024-04-04 15:00 | 16851 | 112699.9 | 0 | 0.1 | 470.1 | 0 | 95378.8 | 282361.2 | 0 | 0
2024-04-04 16:00 | 16621.9 | 133257.4 | 0 | 0.1 | 459.9 | 0 | 116175.8 | 282811.8 | 0 | 0
2024-04-04 17:00 | 17089.3 | 170319.6 | 0 | 0.1 | 452.7 | 0 | 152777.7 | 283255.4 | 0 | 0
2024-04-04 18:00 | 21382.4 | 497556.1 | 0 | 0.1 | 450.1 | 0 | 475723.7 | 283696.3 | 0 | 0
2024-04-04 19:00 | 21815.7 | 1034602.9 | 0 | 0.1 | 539 | 0 | 1012248.2 | 284224.4 | 0 | 0
2024-04-04 20:00 | 25169.6 | 1522811.9 | 0 | 0.1 | 543.4 | 0 | 1497099.1 | 284756.9 | 0 | 0
2024-04-04 21:00 | 24531.5 | 1872782.5 | 0 | 0.1 | 537.4 | 0 | 1847713.7 | 285283.4 | 0 | 0
2024-04-04 22:00 | 18144.8 | 1821178.5 | 0 | 0.1 | 533.2 | 0 | 1802500.6 | 285805.8 | 0 | 0
2024-04-04 23:00 | 11171 | 1736438 | 0 | 0.1 | 526.8 | 0 | 1724740.3 | 286322 | 0 | 0
2024-04-05 | 5049.9 | 1693612.8 | 0 | 0.1 | 558.6 | 0 | 1688004.4 | 286869.3 | 0 | 0
2024-04-05 01:00 | 5224.8 | 1719908.4 | 0 | 0.1 | 558.5 | 0 | 1714125.2 | 287416.6 | 0 | 0
2024-04-05 02:00 | 5492.5 | 1854424.6 | 0 | 0.1 | 551.4 | 0 | 1848380.8 | 287956.9 | 0 | 0
2024-04-05 03:00 | 5604.9 | 2077654 | 0 | 0.1 | 547.2 | 0 | 2071502 | 288493.1 | 0 | 0
2024-04-05 04:00 | 5774.7 | 1898498.7 | 0 | 0.1 | 540 | 0 | 1892184.1 | 289022.2 | 0 | 0
2024-04-05 05:00 | 5786.1 | 662109.6 | 0 | 0.1 | 557.4 | 0 | 655766.2 | 289568.3 | 0 | 0
2024-04-05 06:00 | 6723.1 | 177829 | 0 | 0.1 | 491.9 | 0 | 170614.2 | 290050.3 | 0 | 0
2024-04-05 07:00 | 8884.7 | 6881.3 | 0 | 2003.6 | 0.1 | 0 | 0.1 | 288005.9 | 0 | 0
2024-04-05 08:00 | 9380.9 | 0 | 0 | 9380.9 | 0 | 0 | 0 | 278433.6 | 0 | 0
2024-04-05 09:00 | 10858.6 | 0 | 0 | 10858.6 | 0 | 0 | 0 | 267353.4 | 0 | 0
2024-04-05 10:00 | 13733.1 | 0 | 0 | 13733.1 | 0 | 0 | 0 | 253340.1 | 0 | 0
2024-04-05 11:00 | 15036.8 | 0 | 0 | 15036.8 | 0 | 0 | 0 | 237996.4 | 0 | 0
2024-04-05 12:00 | 12186.1 | 0 | 0 | 12186.1 | 0 | 0 | 0 | 225561.7 | 0 | 0
2024-04-05 13:00 | 12514.2 | 51960.1 | 0 | 0.1 | 418.9 | 0 | 39027.1 | 225972.1 | 0 | 0
2024-04-05 14:00 | 10483.1 | 103047.4 | 0 | 0.1 | 409.1 | 0 | 92155.2 | 226373 | 0 | 0
2024-04-05 15:00 | 9617.2 | 128681.7 | 0 | 0.1 | 484.2 | 0 | 118580.3 | 226847.4 | 0 | 0
2024-04-05 16:00 | 9527.7 | 150297.6 | 0 | 0.1 | 472.2 | 0 | 140297.8 | 227310 | 0 | 0
2024-04-05 17:00 | 11460.7 | 156306.4 | 0 | 0.1 | 464.6 | 0 | 144381.2 | 227765.2 | 0 | 0
2024-04-05 18:00 | 16149.6 | 165180.6 | 0 | 0.1 | 459.3 | 0 | 148571.9 | 228215.3 | 0 | 0
2024-04-05 19:00 | 20725.2 | 190498.1 | 0 | 0.1 | 453 | 0 | 169320 | 228659.1 | 0 | 0
2024-04-05 20:00 | 25665.8 | 473987 | 0 | 0.1 | 486.4 | 0 | 447834.9 | 229135.7 | 0 | 0
2024-04-05 21:00 | 25923.1 | 868863.4 | 0 | 0.1 | 551 | 0 | 842389.4 | 229675.6 | 0 | 0
2024-04-05 22:00 | 20211.2 | 1298408.6 | 0 | 0.1 | 543.4 | 0 | 1277654.1 | 230208 | 0 | 0
2024-04-05 23:00 | 12736.6 | 2117732.9 | 0 | 0.1 | 538 | 0 | 2104458.5 | 230735.2 | 0 | 0
2024-04-06 | 5045.5 | 3234589.4 | 0 | 0.1 | 528 | 0 | 3229015.9 | 231252.6 | 0 | 0
2024-04-06 01:00 | 5132.5 | 3908114.1 | 0 | 0.1 | 560 | 0 | 3902421.6 | 231801.3 | 0 | 0
2024-04-06 02:00 | 5527.8 | 3923097.7 | 0 | 0.1 | 557.2 | 0 | 3917012.7 | 232347.2 | 0 | 0
2024-04-06 03:00 | 6740.1 | 3570638.9 | 0 | 0.1 | 546.6 | 0 | 3563352.2 | 232882.9 | 0 | 0
2024-04-06 04:00 | 7203.2 | 2847522.3 | 0 | 0.1 | 538.4 | 0 | 2839780.8 | 233410.4 | 0 | 0
2024-04-06 05:00 | 6984.1 | 696396.5 | 0 | 0.1 | 523.6 | 0 | 688888.9 | 233923.5 | 0 | 0
2024-04-06 06:00 | 6718.2 | 194038.8 | 0 | 0.1 | 477.9 | 0 | 186842.8 | 234391.7 | 0 | 0
2024-04-06 07:00 | 8001.2 | 135824.9 | 0 | 0.1 | 461.4 | 0 | 127362.4 | 234843.9 | 0 | 0
2024-04-06 08:00 | 8454.2 | 129174.4 | 0 | 0.1 | 444.6 | 0 | 120275.7 | 235279.5 | 0 | 0
2024-04-06 09:00 | 8416.4 | 127172.4 | 0 | 0.1 | 423.4 | 0 | 118332.7 | 235694.3 | 0 | 0
2024-04-06 10:00 | 15938.3 | 118610.9 | 0 | 0.1 | 396.7 | 0 | 102275.9 | 236083 | 0 | 0
2024-04-06 11:00 | 10498.9 | 101558.9 | 0 | 0.1 | 463.1 | 0 | 90597 | 236536.7 | 0 | 0
2024-04-06 12:00 | 11743 | 83797.2 | 0 | 0.1 | 446.1 | 0 | 71608.3 | 236973.8 | 0 | 0
2024-04-06 13:00 | 11801.4 | 85232.2 | 0 | 0.1 | 429.9 | 0 | 73001 | 237395 | 0 | 0
2024-04-06 14:00 | 11316.6 | 109648 | 0 | 0.1 | 421 | 0 | 97910.5 | 237807.5 | 0 | 0
2024-04-06 15:00 | 10297.3 | 176562.5 | 0 | 0.1 | 415.8 | 0 | 165849.6 | 238214.9 | 0 | 0
2024-04-06 16:00 | 12625.2 | 1153263.1 | 0 | 0.1 | 508.3 | 0 | 1140129.7 | 238712.9 | 0 | 0
2024-04-06 17:00 | 11265.7 | 3062088.1 | 0 | 0.1 | 506.8 | 0 | 3050315.7 | 239209.5 | 0 | 0
2024-04-06 18:00 | 16261.6 | 4958071 | 0 | 0.1 | 495.9 | 0 | 4941313.7 | 239695.4 | 0 | 0
2024-04-06 19:00 | 20656.1 | 5650163.3 | 0 | 0.1 | 487 | 0 | 5629020.2 | 240172.6 | 0 | 0
2024-04-06 20:00 | 25250.3 | 5046459.4 | 0 | 0.1 | 476.8 | 0 | 5020732.3 | 240639.8 | 0 | 0
2024-04-06 21:00 | 26277.4 | 3931271.8 | 0 | 0.1 | 496.5 | 0 | 3904498 | 241126.2 | 0 | 0
2024-04-06 22:00 | 20578.3 | 3396726.4 | 0 | 0.1 | 490.9 | 0 | 3375657.3 | 241607.2 | 0 | 0
2024-04-06 23:00 | 11463.6 | 3518388.5 | 0 | 0.1 | 480.3 | 0 | 3506444.7 | 242077.8 | 0 | 0
2024-04-07 | 5129 | 3825063.2 | 0 | 0.1 | 472.2 | 0 | 3819462.1 | 242540.5 | 0 | 0
2024-04-07 01:00 | 4867 | 4083002.8 | 0 | 0.1 | 462.7 | 0 | 4077673.2 | 242993.8 | 0 | 0
2024-04-07 02:00 | 5423.2 | 4413517.3 | 0 | 0.1 | 478.9 | 0 | 4407615.3 | 243463.1 | 0 | 0
2024-04-07 03:00 | 5869.8 | 4592556.9 | 0 | 0.1 | 473.3 | 0 | 4586213.8 | 243926.9 | 0 | 0
2024-04-07 04:00 | 5910.5 | 4056650.5 | 0 | 0.1 | 462.9 | 0 | 4050277.2 | 244380.5 | 0 | 0
2024-04-07 05:00 | 6675 | 1820155.2 | 0 | 0.1 | 454.8 | 0 | 1813025.5 | 244826.1 | 0 | 0
2024-04-07 06:00 | 8207.4 | 3293449.9 | 0 | 0.1 | 445.2 | 0 | 3284797.5 | 245262.3 | 0 | 0
2024-04-07 07:00 | 11334.6 | 2932987.9 | 0 | 0.1 | 457.3 | 0 | 2921196.1 | 245710.3 | 0 | 0
2024-04-07 08:00 | 11256 | 1895614.4 | 0 | 0.1 | 451.7 | 0 | 1883906.8 | 246152.9 | 0 | 0
2024-04-07 09:00 | 9980.2 | 1465968.5 | 0 | 0.1 | 441.4 | 0 | 1455547.1 | 246585.4 | 0 | 0
2024-04-07 10:00 | 9951 | 1416496.5 | 0 | 0.1 | 433.4 | 0 | 1406112.2 | 247010 | 0 | 0
2024-04-07 11:00 | 9844 | 1472803.2 | 0 | 0.1 | 421.8 | 0 | 1462537.4 | 247423.3 | 0 | 0
2024-04-07 12:00 | 11100 | 1804889 | 0 | 0.1 | 433.3 | 0 | 1793355.9 | 247847.8 | 0 | 0
2024-04-07 13:00 | 12323.9 | 2644029.8 | 0 | 0.1 | 427 | 0 | 2631279.1 | 248266.2 | 0 | 0
2024-04-07 14:00 | 12421.1 | 3504736.4 | 0 | 0.1 | 416.1 | 0 | 3491899.3 | 248673.9 | 0 | 0
2024-04-07 15:00 | 13103.5 | 4420552.8 | 0 | 0.1 | 402.8 | 0 | 4407046.6 | 249068.5 | 0 | 0
2024-04-07 16:00 | 12676 | 6641930 | 0 | 0.1 | 388.2 | 0 | 6628866 | 249448.8 | 0 | 0
2024-04-07 17:00 | 14614.4 | 8226423.8 | 0 | 0.1 | 407.7 | 0 | 8211401.8 | 249848.3 | 0 | 0
2024-04-07 18:00 | 18027.5 | 8395318.7 | 0 | 0.1 | 403 | 0 | 8376888.3 | 250243.1 | 0 | 0
2024-04-07 19:00 | 22562.9 | 7757794.8 | 0 | 0.1 | 381.5 | 0 | 7734850.5 | 250616.9 | 0 | 0
2024-04-07 20:00 | 26107.9 | 6979941.7 | 0 | 0.1 | 367.1 | 0 | 6953467 | 250976.5 | 0 | 0
2024-04-07 21:00 | 28110.8 | 6446817.4 | 0 | 0.1 | 353.6 | 0 | 6418353.2 | 251322.9 | 0 | 0
2024-04-07 22:00 | 20059.5 | 5575108.6 | 0 | 0.1 | 357.9 | 0 | 5554691.3 | 251673.5 | 0 | 0
2024-04-07 23:00 | 11716.4 | 5154532.4 | 0 | 0.1 | 349.7 | 0 | 5142466.4 | 252016.2 | 0 | 0
2024-04-08 | 5405.5 | 5190298.7 | 0 | 0.1 | 337.6 | 0 | 5184555.7 | 252346.9 | 0 | 0
2024-04-08 01:00 | 5399.1 | 5118802.4 | 0 | 0.1 | 327.7 | 0 | 5113075.7 | 252668 | 0 | 0
2024-04-08 02:00 | 5812.8 | 4928837.3 | 0 | 0.1 | 316.7 | 0 | 4922707.8 | 252978.3 | 0 | 0
2024-04-08 03:00 | 5644.3 | 4592121.3 | 0 | 0.1 | 319.7 | 0 | 4586157.5 | 253291.5 | 0 | 0
2024-04-08 04:00 | 6102 | 4448662.5 | 0 | 0.1 | 313.6 | 0 | 4442246.9 | 253598.8 | 0 | 0
2024-04-08 05:00 | 6456 | 7040433.3 | 0 | 0.1 | 303 | 0 | 7033674.4 | 253895.6 | 0 | 0
2024-04-08 06:00 | 9930.2 | 13405388.4 | 0 | 0.1 | 338.4 | 0 | 13395119.8 | 254227.2 | 0 | 0
2024-04-08 07:00 | 13139.5 | 18045434.3 | 0 | 0.1 | 326.2 | 0 | 18031968.7 | 254546.8 | 0 | 0
2024-04-08 08:00 | 14624.9 | 18190988.3 | 0 | 0.1 | 319 | 0 | 18176044.5 | 254859.2 | 0 | 0
2024-04-08 09:00 | 14975.5 | 16314144.4 | 0 | 0.1 | 316.1 | 0 | 16298852.9 | 255168.9 | 0 | 0
2024-04-08 10:00 | 14508.8 | 14654271.3 | 0 | 0.1 | 314.2 | 0 | 14639448.5 | 255476.7 | 0 | 0
2024-04-08 11:00 | 12769.5 | 13413999.6 | 0 | 0.1 | 315.7 | 0 | 13400914.4 | 255786 | 0 | 0
2024-04-08 12:00 | 11402.8 | 12464695.4 | 0 | 0.1 | 317.7 | 0 | 12452975 | 256097.3 | 0 | 0
2024-04-08 13:00 | 12123 | 11504009 | 0 | 0.1 | 317.1 | 0 | 11491569.1 | 256407.9 | 0 | 0
2024-04-08 14:00 | 12969 | 9330668.2 | 0 | 0.1 | 285 | 0 | 9317414.3 | 256687.1 | 0 | 0
2024-04-08 15:00 | 15724.9 | 7961715.5 | 0 | 0.1 | 282.6 | 0 | 7945708.1 | 256963.9 | 0 | 0
2024-04-08 16:00 | 15613.1 | 9009334.7 | 0 | 0.1 | 281.5 | 0 | 8993440.2 | 257239.7 | 0 | 0
2024-04-08 17:00 | 12730.3 | 9138384.6 | 0 | 0.1 | 279.8 | 0 | 9125374.6 | 257513.8 | 0 | 0
2024-04-08 18:00 | 16054.1 | 8822918.4 | 0 | 0.1 | 284.4 | 0 | 8806580 | 257792.4 | 0 | 0
2024-04-08 19:00 | 21431.9 | 8101917.4 | 0 | 0.1 | 285.8 | 0 | 8080199.8 | 258072.4 | 0 | 0
2024-04-08 20:00 | 25289.9 | 7971687.4 | 0 | 0.1 | 281.1 | 0 | 7946116.5 | 258347.8 | 0 | 0
2024-04-08 21:00 | 26496.7 | 8747518.9 | 0 | 0.1 | 278.1 | 0 | 8720744.2 | 258620.2 | 0 | 0
2024-04-08 22:00 | 19149.8 | 9196565.7 | 0 | 0.1 | 274.9 | 0 | 9177141.1 | 258889.5 | 0 | 0
2024-04-08 23:00 | 12962.7 | 8794102.5 | 0 | 0.1 | 278.5 | 0 | 8780861.4 | 259162.3 | 0 | 0
2024-04-09 | 4415.7 | 8069913.7 | 0 | 0.1 | 278.3 | 0 | 8065219.8 | 259435 | 0 | 0
2024-04-09 01:00 | 4616.3 | 7253368.2 | 0 | 0.1 | 272.8 | 0 | 7248479.2 | 259702.2 | 0 | 0
2024-04-09 02:00 | 6013.1 | 6453266.4 | 0 | 0.1 | 268.7 | 0 | 6446984.7 | 259965.5 | 0 | 0
2024-04-09 03:00 | 7441 | 6076185.7 | 0 | 0.1 | 264.5 | 0 | 6068480.2 | 260224.6 | 0 | 0
2024-04-09 04:00 | 7880.3 | 6695607.1 | 0 | 0.1 | 265.8 | 0 | 6687461.1 | 260485.1 | 0 | 0
2024-04-09 05:00 | 7751.2 | 16736339.4 | 0 | 0.1 | 295.9 | 0 | 16728292.5 | 260775 | 0 | 0
2024-04-09 06:00 | 7043.5 | 25418324.1 | 0 | 0.1 | 288.7 | 0 | 25410992 | 261057.8 | 0 | 0
2024-04-09 07:00 | 10795.2 | 25889005.1 | 0 | 0.1 | 283.8 | 0 | 25877926.2 | 261335.9 | 0 | 0
2024-04-09 08:00 | 11516.9 | 23359041 | 0 | 0.1 | 279.3 | 0 | 23347244.9 | 261609.5 | 0 | 0
2024-04-09 09:00 | 11628.9 | 20135099.8 | 0 | 0.1 | 275.7 | 0 | 20123195.3 | 261879.6 | 0 | 0
2024-04-09 10:00 | 10031.4 | 16957980.2 | 0 | 0.1 | 275.4 | 0 | 16947673.5 | 262149.4 | 0 | 0
2024-04-09 11:00 | 9565.3 | 14480437.4 | 0 | 0.1 | 275.1 | 0 | 14470597.2 | 262418.8 | 0 | 0
2024-04-09 12:00 | 12379.5 | 12743049.8 | 0 | 0.1 | 276.6 | 0 | 12730393.8 | 262689.8 | 0 | 0
2024-04-09 13:00 | 22279.1 | 11687211.9 | 0 | 0.1 | 278.3 | 0 | 11664654.6 | 262962.4 | 0 | 0
2024-04-09 14:00 | 15318.6 | 10906118 | 0 | 0.1 | 277.7 | 0 | 10890521.7 | 263234.5 | 0 | 0
2024-04-09 15:00 | 13497.8 | 11309908.1 | 0 | 0.1 | 284.6 | 0 | 11296125.8 | 263513.3 | 0 | 0
2024-04-09 16:00 | 13099.1 | 12726386 | 0 | 0.1 | 291.1 | 0 | 12712995.9 | 263798.4 | 0 | 0
2024-04-09 17:00 | 12828.8 | 11963593.1 | 0 | 0.1 | 299.6 | 0 | 11950464.8 | 264091.9 | 0 | 0
2024-04-09 18:00 | 16716.9 | 10399319.9 | 0 | 0.1 | 306.8 | 0 | 10382296.3 | 264392.4 | 0 | 0
2024-04-09 19:00 | 21353.9 | 9099710.1 | 0 | 0.1 | 273 | 0 | 9078083.3 | 264659.9 | 0 | 0
2024-04-09 20:00 | 24456.1 | 8472414.4 | 0 | 0.1 | 278.7 | 0 | 8447679.7 | 264932.9 | 0 | 0
2024-04-09 21:00 | 23880.3 | 8389878.8 | 0 | 0.1 | 278.3 | 0 | 8365720.4 | 265205.6 | 0 | 0
2024-04-09 22:00 | 18822.4 | 8041355.3 | 0 | 0.1 | 279.3 | 0 | 8022253.7 | 265479.2 | 0 | 0
2024-04-09 23:00 | 11035.1 | 7057909.5 | 0 | 0.1 | 279.2 | 0 | 7046595.3 | 265752.7 | 0 | 0
2024-04-10 | 4724.5 | 6277268.2 | 0 | 0.1 | 287.1 | 0 | 6272256.7 | 266034 | 0 | 0
2024-04-10 01:00 | 5153.6 | 5835290.6 | 0 | 0.1 | 289.1 | 0 | 5829847.9 | 266317.3 | 0 | 0
2024-04-10 02:00 | 4950.2 | 5824112.8 | 0 | 0.1 | 287.4 | 0 | 5818875.3 | 266598.8 | 0 | 0
2024-04-10 03:00 | 5286 | 5731198.6 | 0 | 0.1 | 286.2 | 0 | 5725626.4 | 266879.2 | 0 | 0
2024-04-10 04:00 | 6212.3 | 4937463.1 | 0 | 0.1 | 284.1 | 0 | 4930966.8 | 267157.5 | 0 | 0
2024-04-10 05:00 | 6414.7 | 11481313.2 | 0 | 0.1 | 354 | 0 | 11474544.5 | 267504.4 | 0 | 0
2024-04-10 06:00 | 8429.1 | 17595682.2 | 0 | 0.1 | 356.4 | 0 | 17586896.8 | 267853.6 | 0 | 0
2024-04-10 07:00 | 19693.3 | 15240863.5 | 0 | 0.1 | 357.8 | 0 | 15220812.6 | 268204.1 | 0 | 0
2024-04-10 08:00 | 10964.6 | 11942289.5 | 0 | 0.1 | 361.2 | 0 | 11930963.7 | 268558 | 0 | 0
2024-04-10 09:00 | 9922.9 | 9071425.2 | 0 | 0.1 | 303.9 | 0 | 9061198.5 | 268855.7 | 0 | 0
2024-04-10 10:00 | 9935.1 | 7004007.6 | 0 | 0.1 | 308.7 | 0 | 6993764 | 269158.2 | 0 | 0
2024-04-10 11:00 | 10228.4 | 5968033.2 | 0 | 0.1 | 311.2 | 0 | 5957493.7 | 269463.1 | 0 | 0
2024-04-10 12:00 | 11783.5 | 5308452.6 | 0 | 0.1 | 309.5 | 0 | 5296359.7 | 269766.3 | 0 | 0
2024-04-10 13:00 | 13029.1 | 5094785.1 | 0 | 0.1 | 308.9 | 0 | 5081447.3 | 270068.9 | 0 | 0
2024-04-10 14:00 | 14425.6 | 4975957.3 | 0 | 0.1 | 306.6 | 0 | 4961225.3 | 270369.3 | 0 | 0
2024-04-10 15:00 | 14101.2 | 5426707 | 0 | 0.1 | 326.7 | 0 | 5412279.3 | 270689.4 | 0 | 0
2024-04-10 16:00 | 13302.5 | 8624818.8 | 0 | 0.1 | 332.3 | 0 | 8611184.1 | 271014.9 | 0 | 0
2024-04-10 17:00 | 13034 | 11484213.2 | 0 | 0.1 | 383.1 | 0 | 11470796.2 | 271390.2 | 0 | 0
2024-04-10 18:00 | 16428.2 | 11574614.8 | 0 | 0.1 | 385.6 | 0 | 11557801.1 | 271768 | 0 | 0
2024-04-10 19:00 | 21448.5 | 10235309.3 | 0 | 0.1 | 345 | 0 | 10213516 | 272106 | 0 | 0
2024-04-10 20:00 | 24316.5 | 8057013.1 | 0 | 0.1 | 349.4 | 0 | 8032347.3 | 272448.3 | 0 | 0
2024-04-10 21:00 | 25944 | 6100103 | 0 | 0.1 | 352.6 | 0 | 6073806.4 | 272793.7 | 0 | 0
2024-04-10 22:00 | 19165.6 | 4801565.2 | 0 | 0.1 | 350.8 | 0 | 4782049 | 273137.4 | 0 | 0
2024-04-10 23:00 | 11080.7 | 4368559.9 | 0 | 0.1 | 350.5 | 0 | 4357128.8 | 273480.8 | 0 | 0
2024-04-11 | 5107.1 | 4559268.1 | 0 | 0.1 | 347.5 | 0 | 4553813.5 | 273821.3 | 0 | 0
2024-04-11 01:00 | 5288.7 | 4205810.4 | 0 | 0.1 | 372.7 | 0 | 4200149.1 | 274186.4 | 0 | 0
2024-04-11 02:00 | 5835.7 | 3814891.6 | 0 | 0.1 | 374.5 | 0 | 3808681.5 | 274553.3 | 0 | 0
2024-04-11 03:00 | 5982.3 | 3570931.9 | 0 | 0.1 | 368.9 | 0 | 3564580.9 | 274914.7 | 0 | 0
2024-04-11 04:00 | 5838.6 | 3630214.9 | 0 | 0.1 | 365.3 | 0 | 3624011.1 | 275272.6 | 0 | 0
2024-04-11 05:00 | 6197.7 | 6943447.9 | 0 | 0.1 | 358.8 | 0 | 6936891.4 | 275624.2 | 0 | 0
2024-04-11 06:00 | 6438.2 | 8905495.4 | 0 | 0.1 | 380.9 | 0 | 8898676.4 | 275997.4 | 0 | 0
2024-04-11 07:00 | 9426.6 | 6740591.6 | 0 | 0.1 | 380.4 | 0 | 6730784.7 | 276370.1 | 0 | 0
2024-04-11 08:00 | 10925.2 | 4250329.8 | 0 | 0.1 | 375.9 | 0 | 4239028.8 | 276738.4 | 0 | 0
2024-04-11 09:00 | 9829.3 | 2513558.9 | 0 | 0.1 | 370.5 | 0 | 2503359.2 | 277101.5 | 0 | 0
2024-04-11 10:00 | 11452.2 | 1302451.1 | 0 | 0.1 | 361.3 | 0 | 1290637.8 | 277455.4 | 0 | 0
2024-04-11 11:00 | 11447.9 | 801777.6 | 0 | 0.1 | 381.3 | 0 | 789948.4 | 277829 | 0 | 0
2024-04-11 12:00 | 17811.7 | 834001.6 | 0 | 0.1 | 380 | 0 | 815810.1 | 278201.2 | 0 | 0
2024-04-11 13:00 | 20165.8 | 1211924 | 0 | 0.1 | 374.9 | 0 | 1191383.4 | 278568.6 | 0 | 0
2024-04-11 14:00 | 14189.1 | 1802256.6 | 0 | 0.1 | 368.8 | 0 | 1787698.8 | 278929.9 | 0 | 0
2024-04-11 15:00 | 13755.5 | 3360831.1 | 0 | 0.1 | 359.6 | 0 | 3346716.1 | 279282.2 | 0 | 0
2024-04-11 16:00 | 12869.9 | 6734754.6 | 0 | 0.1 | 383.7 | 0 | 6721501.1 | 279658.2 | 0 | 0
2024-04-11 17:00 | 11659.7 | 10066927 | 0 | 0.1 | 385.2 | 0 | 10054882.2 | 280035.5 | 0 | 0
2024-04-11 18:00 | 15894.6 | 10058014.4 | 0 | 0.1 | 377.1 | 0 | 10041742.9 | 280404.9 | 0 | 0
2024-04-11 19:00 | 21623 | 8064083.1 | 0 | 0.1 | 368.4 | 0 | 8042091.8 | 280765.9 | 0 | 0
2024-04-11 20:00 | 25006.6 | 6336944.9 | 0 | 0.1 | 358.9 | 0 | 6311579.5 | 281117.5 | 0 | 0
2024-04-11 21:00 | 25186.2 | 5647324.6 | 0 | 0.1 | 378.4 | 0 | 5621760.1 | 281488.2 | 0 | 0
2024-04-11 22:00 | 19203.5 | 4805880.4 | 0 | 0.1 | 377.7 | 0 | 4786299.4 | 281858.3 | 0 | 0
2024-04-11 23:00 | 11368.8 | 3610202.3 | 0 | 0.1 | 369.9 | 0 | 3598463.7 | 282220.7 | 0 | 0
2024-04-12 | 4636.6 | 2518927.9 | 0 | 0.1 | 364.2 | 0 | 2513927.1 | 282577.6 | 0 | 0
2024-04-12 01:00 | 4937.2 | 2035996.9 | 0 | 0.1 | 355.9 | 0 | 2030703.9 | 282926.3 | 0 | 0
2024-04-12 02:00 | 5018.2 | 2451133 | 0 | 0.1 | 378.7 | 0 | 2445736.1 | 283297.4 | 0 | 0
2024-04-12 03:00 | 5191.4 | 3534060.8 | 0 | 0.1 | 375.9 | 0 | 3528493.6 | 283665.7 | 0 | 0
2024-04-12 04:00 | 5776.4 | 4487988.5 | 0 | 0.1 | 374.1 | 0 | 4481838.1 | 284032.2 | 0 | 0
2024-04-12 05:00 | 6319.9 | 7265651 | 0 | 0.1 | 374.1 | 0 | 7258957.1 | 284398.7 | 0 | 0
2024-04-12 06:00 | 6538.2 | 10596035.8 | 0 | 0.1 | 406.7 | 0 | 10589091.1 | 284797.2 | 0 | 0
2024-04-12 07:00 | 8680.9 | 9511243.5 | 0 | 0.1 | 379.4 | 0 | 9502183.2 | 285168.9 | 0 | 0
2024-04-12 08:00 | 9530.6 | 6579670.7 | 0 | 0.1 | 377.3 | 0 | 6569762.8 | 285538.6 | 0 | 0
2024-04-12 09:00 | 8541.3 | 3528564.2 | 0 | 0.1 | 368.6 | 0 | 3519654.3 | 285899.7 | 0 | 0
2024-04-12 10:00 | 9603.5 | 1482667.4 | 0 | 0.1 | 361.7 | 0 | 1472702.3 | 286254.1 | 0 | 0
2024-04-12 11:00 | 11078.7 | 915534.6 | 0 | 0.1 | 351.4 | 0 | 904104.6 | 286598.3 | 0 | 0
2024-04-12 12:00 | 13108.6 | 931391.9 | 0 | 0.1 | 374.5 | 0 | 917908.9 | 286965.2 | 0 | 0
2024-04-12 13:00 | 13214.9 | 1233087.8 | 0 | 0.1 | 372.6 | 0 | 1219500.4 | 287330.3 | 0 | 0
2024-04-12 14:00 | 12813.7 | 1522716.6 | 0 | 0.1 | 363.3 | 0 | 1509539.7 | 287686.2 | 0 | 0
2024-04-12 15:00 | 12797.2 | 2238882.9 | 0 | 0.1 | 357.3 | 0 | 2225728.5 | 288036.2 | 0 | 0
2024-04-12 16:00 | 12093.6 | 3886330.6 | 0 | 0.1 | 348.6 | 0 | 3873888.6 | 288377.7 | 0 | 0
2024-04-12 17:00 | 13228.2 | 6430951.3 | 0 | 0.1 | 375.5 | 0 | 6417347.8 | 288745.6 | 0 | 0
2024-04-12 18:00 | 18272 | 8429097.5 | 0 | 0.1 | 377 | 0 | 8410448.5 | 289115 | 0 | 0
2024-04-12 19:00 | 20484.7 | 8852712.4 | 0 | 0.1 | 367.6 | 0 | 8831860.2 | 289475.1 | 0 | 0
2024-04-12 20:00 | 23727.5 | 8147219.7 | 0 | 0.1 | 359.5 | 0 | 8123132.9 | 289827.3 | 0 | 0
2024-04-12 21:00 | 26873.3 | 7727757.4 | 0 | 0.1 | 351.6 | 0 | 7700532.6 | 290171.8 | 0 | 0
2024-04-12 22:00 | 23204.2 | 6985105.4 | 0 | 0.1 | 372.4 | 0 | 6961529 | 290536.6 | 0 | 0
2024-04-12 23:00 | 15319.5 | 5555365.7 | 0 | 0.1 | 372.3 | 0 | 5539674 | 290901.3 | 0 | 0
2024-04-13 | 5422.4 | 3482402.4 | 0 | 0.1 | 366.6 | 0 | 3476613.5 | 291260.5 | 0 | 0
2024-04-13 01:00 | 5345.2 | 2196749.8 | 0 | 0.1 | 362.6 | 0 | 2191042 | 291615.8 | 0 | 0
2024-04-13 02:00 | 5313.2 | 1904484 | 0 | 0.1 | 355.6 | 0 | 1898815.3 | 291964.3 | 0 | 0
2024-04-13 03:00 | 5488.9 | 2286013.1 | 0 | 0.1 | 377 | 0 | 2280147.3 | 292333.6 | 0 | 0
2024-04-13 04:00 | 5776.2 | 2576847.1 | 0 | 0.1 | 376.1 | 0 | 2570694.8 | 292702.2 | 0 | 0
2024-04-13 05:00 | 6012 | 3995712.4 | 0 | 0.1 | 372.4 | 0 | 3989328.1 | 293067.1 | 0 | 0
2024-04-13 06:00 | 6356.4 | 8822374.5 | 0 | 0.1 | 368.5 | 0 | 8815649.8 | 293428.1 | 0 | 0
2024-04-13 07:00 | 8378.8 | 8413728.2 | 0 | 0.1 | 360.7 | 0 | 8404988.7 | 293781.5 | 0 | 0
2024-04-13 08:00 | 15019.5 | 5691138.8 | 0 | 0.1 | 379.1 | 0 | 5675740.4 | 294152.9 | 0 | 0
2024-04-13 09:00 | 9497.1 | 3384112.8 | 0 | 0.1 | 378.2 | 0 | 3374237.7 | 294523.4 | 0 | 0
2024-04-13 10:00 | 10294.9 | 2016756.7 | 0 | 0.1 | 373.8 | 0 | 2006088.1 | 294889.7 | 0 | 0
2024-04-13 11:00 | 10062.8 | 1441784.4 | 0 | 0.1 | 370.2 | 0 | 1431351.5 | 295252.3 | 0 | 0
2024-04-13 12:00 | 10753.6 | 1252768.1 | 0 | 0.1 | 362.8 | 0 | 1241651.7 | 295607.8 | 0 | 0
2024-04-13 13:00 | 17120.8 | 1183799.4 | 0 | 0.1 | 379.4 | 0 | 1166299.4 | 295979.5 | 0 | 0
2024-04-13 14:00 | 11779.1 | 1183475.1 | 0 | 0.1 | 378.1 | 0 | 1171318 | 296349.9 | 0 | 0
2024-04-13 15:00 | 11635.8 | 1389853 | 0 | 0.1 | 373.5 | 0 | 1377843.8 | 296715.9 | 0 | 0
2024-04-13 16:00 | 11125.2 | 2664802.7 | 0 | 0.1 | 370.1 | 0 | 2653307.5 | 297078.5 | 0 | 0
2024-04-13 17:00 | 12607.7 | 4745812.3 | 0 | 0.1 | 364.9 | 0 | 4732839.8 | 297436 | 0 | 0
2024-04-13 18:00 | 17206.6 | 6166949.1 | 0 | 0.1 | 379.5 | 0 | 6149363.2 | 297807.8 | 0 | 0
2024-04-13 19:00 | 21602.3 | 6285179.1 | 0 | 0.1 | 378.1 | 0 | 6263198.8 | 298178.3 | 0 | 0
2024-04-13 20:00 | 25249.9 | 5481879.9 | 0 | 0.1 | 373.2 | 0 | 5456256.9 | 298543.9 | 0 | 0
2024-04-13 21:00 | 26279 | 4330910 | 0 | 0.1 | 370.1 | 0 | 4304261 | 298906.5 | 0 | 0
2024-04-13 22:00 | 20009.2 | 3218864.1 | 0 | 0.1 | 365.8 | 0 | 3198489.3 | 299264.8 | 0 | 0
2024-04-13 23:00 | 11777.7 | 2391238.7 | 0 | 0.1 | 380.2 | 0 | 2379080.9 | 299637.4 | 0 | 0
2024-04-14 | 4831.4 | 1814809.8 | 0 | 0.1 | 379 | 0 | 1809599.5 | 300008.7 | 0 | 0
2024-04-14 01:00 | 4927.7 | 1616985.9 | 0 | 0.1 | 374 | 0 | 1611684.3 | 300375.1 | 0 | 0
2024-04-14 02:00 | 5673.7 | 1913607.2 | 0 | 0.1 | 370.8 | 0 | 1907562.7 | 300738.4 | 0 | 0
2024-04-14 03:00 | 5951.7 | 2336386.9 | 0 | 0.1 | 366.3 | 0 | 2330068.9 | 301097.4 | 0 | 0
2024-04-14 04:00 | 5744.8 | 2608926.4 | 0 | 0.1 | 379.8 | 0 | 2602801.9 | 301469.5 | 0 | 0
2024-04-14 05:00 | 5981.4 | 3519688.5 | 0 | 0.1 | 378.4 | 0 | 3513328.7 | 301840.3 | 0 | 0
2024-04-14 06:00 | 7427.5 | 6185811.7 | 0 | 0.1 | 372.8 | 0 | 6178011.6 | 302205.5 | 0 | 0
2024-04-14 07:00 | 11312.9 | 6715458.4 | 0 | 0.1 | 368.7 | 0 | 6703776.9 | 302566.7 | 0 | 0
2024-04-14 08:00 | 12446.1 | 4531274.4 | 0 | 0.1 | 363.6 | 0 | 4518464.8 | 302922.9 | 0 | 0
2024-04-14 09:00 | 11541.1 | 2524292.2 | 0 | 0.1 | 376.2 | 0 | 2512375 | 303291.6 | 0 | 0
2024-04-14 10:00 | 10617.2 | 1295032.9 | 0 | 0.1 | 373.2 | 0 | 1284042.6 | 303657.2 | 0 | 0
2024-04-14 11:00 | 11993.8 | 655596.9 | 0 | 0.1 | 365.4 | 0 | 643237.9 | 304015.2 | 0 | 0
2024-04-14 12:00 | 11114.9 | 176496.8 | 0 | 0.1 | 299.5 | 0 | 165082.6 | 304308.6 | 0 | 0
2024-04-14 13:00 | 10842.4 | 111565.6 | 0 | 0.1 | 288.2 | 0 | 100435 | 304590.9 | 0 | 0
2024-04-14 14:00 | 12802.6 | 109773.4 | 0 | 0.1 | 306.1 | 0 | 96664.9 | 304890.8 | 0 | 0
2024-04-14 15:00 | 13274.2 | 268349.2 | 0 | 0.1 | 311.8 | 0 | 254763.3 | 305196.3 | 0 | 0
2024-04-14 16:00 | 13338.3 | 2038301 | 0 | 0.1 | 361.6 | 0 | 2024601.1 | 305550.6 | 0 | 0
2024-04-14 17:00 | 13202.8 | 5345159.3 | 0 | 0.1 | 354.3 | 0 | 5331602.3 | 305897.7 | 0 | 0
2024-04-14 18:00 | 17647.1 | 7844771 | 0 | 0.1 | 343.7 | 0 | 7826780.3 | 306234.4 | 0 | 0
2024-04-14 19:00 | 22024.1 | 8819205.5 | 0 | 0.1 | 364.1 | 0 | 8796817.3 | 306591.1 | 0 | 0
2024-04-14 20:00 | 25263.8 | 7618471.5 | 0 | 0.1 | 364.1 | 0 | 7592843.8 | 306947.8 | 0 | 0
2024-04-14 21:00 | 26512.9 | 6318739.6 | 0 | 0.1 | 355.3 | 0 | 6291871.4 | 307296 | 0 | 0
2024-04-14 22:00 | 18392.8 | 5614224.6 | 0 | 0.1 | 344.6 | 0 | 5595487.4 | 307633.5 | 0 | 0
2024-04-14 23:00 | 11090.6 | 4756428.3 | 0 | 0.1 | 334.5 | 0 | 4745003.2 | 307961.2 | 0 | 0
2024-04-15 | 5987.7 | 3753628.7 | 0 | 0.1 | 352.6 | 0 | 3747288.5 | 308306.7 | 0 | 0
2024-04-15 01:00 | 5492.1 | 2986781.5 | 0 | 0.1 | 348.9 | 0 | 2980940.5 | 308648.6 | 0 | 0
2024-04-15 02:00 | 5611.9 | 2687692.6 | 0 | 0.1 | 339.2 | 0 | 2681741.7 | 308980.9 | 0 | 0
2024-04-15 03:00 | 6239.4 | 2838220.2 | 0 | 0.1 | 332.4 | 0 | 2831648.6 | 309306.5 | 0 | 0
2024-04-15 04:00 | 6096.5 | 3042955.9 | 0 | 0.1 | 324.1 | 0 | 3036535.3 | 309624.1 | 0 | 0
2024-04-15 05:00 | 6136 | 4513830.6 | 0 | 0.1 | 349.6 | 0 | 4507345.1 | 309966.7 | 0 | 0
2024-04-15 06:00 | 6957.9 | 7196994 | 0 | 0.1 | 351.5 | 0 | 7189684.6 | 310311.1 | 0 | 0
2024-04-15 07:00 | 10509.6 | 6607818.2 | 0 | 0.1 | 335.9 | 0 | 6596972.8 | 310640.1 | 0 | 0
2024-04-15 08:00 | 10976.7 | 4996690.8 | 0 | 0.1 | 326.9 | 0 | 4985387.2 | 310960.4 | 0 | 0
2024-04-15 09:00 | 9243.1 | 3687016.7 | 0 | 0.1 | 318.3 | 0 | 3677455.4 | 311272.2 | 0 | 0
2024-04-15 10:00 | 9909.3 | 3080032.3 | 0 | 0.1 | 334.1 | 0 | 3069789 | 311599.6 | 0 | 0
2024-04-15 11:00 | 12319.1 | 2865632.4 | 0 | 0.1 | 331.6 | 0 | 2852981.8 | 311924.4 | 0 | 0
2024-04-15 12:00 | 14646.9 | 2986762.9 | 0 | 0.1 | 323.6 | 0 | 2971792.5 | 312241.4 | 0 | 0
2024-04-15 13:00 | 16454.6 | 3526350.8 | 0 | 0.1 | 318.1 | 0 | 3509578.2 | 312553.1 | 0 | 0
2024-04-15 14:00 | 21377.2 | 4290466.1 | 0 | 0.1 | 311.2 | 0 | 4268777.8 | 312858 | 0 | 0
2024-04-15 15:00 | 16219.1 | 5532899.4 | 0 | 0.1 | 334.4 | 0 | 5516346 | 313185.6 | 0 | 0
2024-04-15 16:00 | 14573.6 | 8469955.3 | 0 | 0.1 | 336.7 | 0 | 8455045.2 | 313515.4 | 0 | 0
2024-04-15 17:00 | 21727.2 | 10445483.9 | 0 | 0.1 | 373.6 | 0 | 10423383.3 | 313881.5 | 0 | 0
2024-04-15 18:00 | 18776.4 | 9814343.6 | 0 | 0.1 | 321.5 | 0 | 9795245.8 | 314196.4 | 0 | 0
2024-04-15 19:00 | 20074 | 8251685.1 | 0 | 0.1 | 312.8 | 0 | 8231298.4 | 314502.8 | 0 | 0
2024-04-15 20:00 | 23756.6 | 7183360.2 | 0 | 0.1 | 325.8 | 0 | 7159278 | 314822 | 0 | 0
2024-04-15 21:00 | 24559.3 | 6029341 | 0 | 0.1 | 324.4 | 0 | 6004457.4 | 315139.8 | 0 | 0
2024-04-15 22:00 | 19085.4 | 5372501.9 | 0 | 0.1 | 317.5 | 0 | 5353099.2 | 315450.8 | 0 | 0
2024-04-15 23:00 | 11817.2 | 4718226.4 | 0 | 0.1 | 312.8 | 0 | 4706096.5 | 315757.2 | 0 | 0
2024-04-16 | 5082.3 | 4139603.4 | 0 | 0.1 | 306.2 | 0 | 4134215 | 316057.1 | 0 | 0
2024-04-16 01:00 | 5357 | 3745619.2 | 0 | 0.1 | 322.9 | 0 | 3739939.3 | 316373.6 | 0 | 0
2024-04-16 02:00 | 5769.7 | 3633202.8 | 0 | 0.1 | 320.3 | 0 | 3627112.9 | 316687.3 | 0 | 0
2024-04-16 03:00 | 5874.2 | 3611306.1 | 0 | 0.1 | 312 | 0 | 3605120 | 316993 | 0 | 0
2024-04-16 04:00 | 6591.2 | 3513983.3 | 0 | 0.1 | 305.7 | 0 | 3507086.5 | 317292.6 | 0 | 0
2024-04-16 05:00 | 7287.3 | 5301120.1 | 0 | 0.1 | 297.9 | 0 | 5293535.1 | 317584.4 | 0 | 0
2024-04-16 06:00 | 8301.5 | 9411621.6 | 0 | 0.1 | 317.2 | 0 | 9403003 | 317895.2 | 0 | 0
2024-04-16 07:00 | 10272.9 | 10206545.5 | 0 | 0.1 | 317.1 | 0 | 10195955.6 | 318205.8 | 0 | 0
2024-04-16 08:00 | 10058.5 | 9134316.6 | 0 | 0.1 | 303 | 0 | 9123955.2 | 318502.7 | 0 | 0
2024-04-16 09:00 | 9685.1 | 7889020.5 | 0 | 0.1 | 294.1 | 0 | 7879041.4 | 318790.8 | 0 | 0
2024-04-16 10:00 | 10518 | 7054391 | 0 | 0.1 | 285.5 | 0 | 7043587.7 | 319070.5 | 0 | 0
2024-04-16 11:00 | 11364.4 | 6841850.6 | 0 | 0.1 | 298.5 | 0 | 6830187.7 | 319363 | 0 | 0
2024-04-16 12:00 | 11759.4 | 7131714.9 | 0 | 0.1 | 297.6 | 0 | 7119658 | 319654.6 | 0 | 0
2024-04-16 13:00 | 12777.1 | 7969514.9 | 0 | 0.1 | 285.1 | 0 | 7956452.8 | 319933.9 | 0 | 0
2024-04-16 14:00 | 13896.5 | 8760444.9 | 0 | 0.1 | 277.1 | 0 | 8746271.4 | 320205.3 | 0 | 0
2024-04-16 15:00 | 14767.9 | 9583638.6 | 0 | 0.1 | 269.5 | 0 | 9568601.2 | 320469.4 | 0 | 0
2024-04-16 16:00 | 12087 | 11562469.6 | 0 | 0.1 | 331.6 | 0 | 11550051.2 | 320794.2 | 0 | 0
2024-04-16 17:00 | 12633.9 | 11382632.7 | 0 | 0.1 | 329.5 | 0 | 11369669.4 | 321117.1 | 0 | 0
2024-04-16 18:00 | 15667.5 | 10071333.8 | 0 | 0.1 | 268.5 | 0 | 10055397.8 | 321380.1 | 0 | 0
2024-04-16 19:00 | 20037.8 | 8424329.8 | 0 | 0.1 | 262.3 | 0 | 8404029.8 | 321637 | 0 | 0
2024-04-16 20:00 | 25246 | 7008159.5 | 0 | 0.1 | 256.4 | 0 | 6982657.2 | 321888.2 | 0 | 0
2024-04-16 21:00 | 24809.7 | 6034039 | 0 | 0.1 | 262.2 | 0 | 6008967.2 | 322145.1 | 0 | 0
2024-04-16 22:00 | 20182.8 | 5673371.8 | 0 | 0.1 | 261.9 | 0 | 5652927.2 | 322401.7 | 0 | 0
2024-04-16 23:00 | 12205 | 5423133.8 | 0 | 0.1 | 253.6 | 0 | 5410675.3 | 322650.1 | 0 | 0
2024-04-17 | 5437.8 | 5198024 | 0 | 0.1 | 248.1 | 0 | 5192338.1 | 322893.2 | 0 | 0
2024-04-17 01:00 | 5463.2 | 5039014.3 | 0 | 0.1 | 242.7 | 0 | 5033308.5 | 323131 | 0 | 0
2024-04-17 02:00 | 5630.2 | 5009260 | 0 | 0.1 | 246.2 | 0 | 5003383.7 | 323372.2 | 0 | 0
2024-04-17 03:00 | 5789.2 | 5057850 | 0 | 0.1 | 244.5 | 0 | 5051816.4 | 323611.7 | 0 | 0
2024-04-17 04:00 | 6342.3 | 5467233.5 | 0 | 0.1 | 238.8 | 0 | 5460652.5 | 323845.6 | 0 | 0
2024-04-17 05:00 | 6491.4 | 12484816.9 | 0 | 0.1 | 269.1 | 0 | 12478056.4 | 324109.3 | 0 | 0
2024-04-17 06:00 | 7487.7 | 21840055.7 | 0 | 0.1 | 261.3 | 0 | 21832306.8 | 324365.3 | 0 | 0
2024-04-17 07:00 | 9947.7 | 24511773 | 0 | 0.1 | 257.5 | 0 | 24501567.9 | 324617.6 | 0 | 0
2024-04-17 08:00 | 10303.1 | 23599144.6 | 0 | 0.1 | 255.2 | 0 | 23588586.4 | 324867.6 | 0 | 0
2024-04-17 09:00 | 9550.2 | 21268638.5 | 0 | 0.1 | 252.7 | 0 | 21258835.7 | 325115.2 | 0 | 0
2024-04-17 10:00 | 9868.6 | 18700811.1 | 0 | 0.1 | 252.5 | 0 | 18690690 | 325362.5 | 0 | 0
2024-04-17 11:00 | 18399.2 | 16659066.2 | 0 | 0.1 | 252.3 | 0 | 16640414.8 | 325609.7 | 0 | 0
2024-04-17 12:00 | 11489.5 | 15625226.8 | 0 | 0.1 | 252.3 | 0 | 15613485.2 | 325856.8 | 0 | 0
2024-04-17 13:00 | 12529.8 | 15216818.4 | 0 | 0.1 | 257.5 | 0 | 15204031.2 | 326109.1 | 0 | 0
2024-04-17 14:00 | 12970.8 | 14136123.2 | 0 | 0.1 | 262 | 0 | 14122890.4 | 326365.8 | 0 | 0
2024-04-17 15:00 | 15365 | 11469279.7 | 0 | 0.1 | 268.2 | 0 | 11453646.6 | 326628.6 | 0 | 0
2024-04-17 16:00 | 13284.7 | 10865991.2 | 0 | 0.1 | 272.6 | 0 | 10852434 | 326895.6 | 0 | 0
2024-04-17 17:00 | 13518.8 | 9746666.9 | 0 | 0.1 | 238.6 | 0 | 9732909.6 | 327129.3 | 0 | 0
2024-04-17 18:00 | 17465.5 | 8355039 | 0 | 0.1 | 242.5 | 0 | 8337331.1 | 327366.8 | 0 | 0
2024-04-17 19:00 | 21678.1 | 7193020.3 | 0 | 0.1 | 240 | 0 | 7171102.2 | 327602 | 0 | 0
2024-04-17 20:00 | 25569.9 | 6621579.1 | 0 | 0.1 | 239.1 | 0 | 6595770.3 | 327836.1 | 0 | 0
2024-04-17 21:00 | 24898.8 | 6342055.8 | 0 | 0.1 | 237.4 | 0 | 6316919.7 | 328068.6 | 0 | 0
2024-04-17 22:00 | 19292.8 | 6171836.9 | 0 | 0.1 | 242.1 | 0 | 6152302 | 328305.8 | 0 | 0
2024-04-17 23:00 | 11450.8 | 5846832 | 0 | 0.1 | 242.1 | 0 | 5835139.2 | 328543 | 0 | 0
2024-04-18 | 5338.4 | 6126923.4 | 0 | 0.1 | 239.3 | 0 | 6121345.8 | 328777.4 | 0 | 0
2024-04-18 01:00 | 5368.1 | 6495586.1 | 0 | 0.1 | 236.8 | 0 | 6489981.2 | 329009.4 | 0 | 0
2024-04-18 02:00 | 5517.4 | 6445985.2 | 0 | 0.1 | 233.3 | 0 | 6440234.5 | 329238 | 0 | 0
2024-04-18 03:00 | 5767 | 5643129.2 | 0 | 0.1 | 239.1 | 0 | 5637123.2 | 329472.1 | 0 | 0
2024-04-18 04:00 | 5772.2 | 4957443.9 | 0 | 0.1 | 238.2 | 0 | 4951433.6 | 329705.5 | 0 | 0
2024-04-18 05:00 | 7514.5 | 12909843.2 | 0 | 0.1 | 268.9 | 0 | 12902059.9 | 329969 | 0 | 0
2024-04-18 06:00 | 8042.4 | 23154041.9 | 0 | 0.1 | 262.5 | 0 | 23145737.2 | 330226.2 | 0 | 0
2024-04-18 07:00 | 11168 | 24594503.1 | 0 | 0.1 | 256.3 | 0 | 24583078.9 | 330477.3 | 0 | 0
2024-04-18 08:00 | 11831 | 22937502.6 | 0 | 0.1 | 254.2 | 0 | 22925417.6 | 330726.3 | 0 | 0
2024-04-18 09:00 | 10671.5 | 20299845.7 | 0 | 0.1 | 253.1 | 0 | 20288921.1 | 330974.2 | 0 | 0
2024-04-18 10:00 | 10675.9 | 17558503.9 | 0 | 0.1 | 251.7 | 0 | 17547576.4 | 331220.8 | 0 | 0
2024-04-18 11:00 | 12866.7 | 15614904.8 | 0 | 0.1 | 252.7 | 0 | 15601785.5 | 331468.4 | 0 | 0
2024-04-18 12:00 | 12832.2 | 14596106.8 | 0 | 0.1 | 253.9 | 0 | 14583020.8 | 331717.1 | 0 | 0
2024-04-18 13:00 | 13437.2 | 14209978.6 | 0 | 0.1 | 254.8 | 0 | 14196286.7 | 331966.7 | 0 | 0
2024-04-18 14:00 | 14773.7 | 12624673.9 | 0 | 0.1 | 261.5 | 0 | 12609638.8 | 332222.9 | 0 | 0
2024-04-18 15:00 | 14539.7 | 10868149 | 0 | 0.1 | 265.5 | 0 | 10853343.9 | 332483 | 0 | 0
2024-04-18 16:00 | 15645.1 | 10780422.1 | 0 | 0.1 | 272 | 0 | 10764505.2 | 332749.4 | 0 | 0
2024-04-18 17:00 | 16300.3 | 10480355.3 | 0 | 0.1 | 278.3 | 0 | 10463776.8 | 333022.1 | 0 | 0
2024-04-18 18:00 | 20005.6 | 9334322.6 | 0 | 0.1 | 245.3 | 0 | 9314071.8 | 333262.4 | 0 | 0
2024-04-18 19:00 | 23190.4 | 7811130.2 | 0 | 0.1 | 251 | 0 | 7787688.9 | 333508.2 | 0 | 0
2024-04-18 20:00 | 29367.6 | 6916162.2 | 0 | 0.1 | 249.6 | 0 | 6886545.1 | 333752.7 | 0 | 0
2024-04-18 21:00 | 29650.5 | 6822701.7 | 0 | 0.1 | 249.9 | 0 | 6792801.5 | 333997.5 | 0 | 0
2024-04-18 22:00 | 22810.2 | 6608858 | 0 | 0.1 | 249.3 | 0 | 6585798.7 | 334241.6 | 0 | 0
2024-04-18 23:00 | 13835 | 6120566 | 0 | 0.1 | 258.6 | 0 | 6106472.6 | 334494.9 | 0 | 0
2024-04-19 | 5118.7 | 5954157.3 | 0 | 0.1 | 260.5 | 0 | 5948778.1 | 334750.1 | 0 | 0
2024-04-19 01:00 | 5220.2 | 6510473.4 | 0 | 0.1 | 258.6 | 0 | 6504994.7 | 335003.5 | 0 | 0
2024-04-19 02:00 | 5626.1 | 7414544.8 | 0 | 0.1 | 257.4 | 0 | 7408661.4 | 335255.6 | 0 | 0
2024-04-19 03:00 | 6043.4 | 8643754.8 | 0 | 0.1 | 255.1 | 0 | 8637456.3 | 335505.5 | 0 | 0
2024-04-19 04:00 | 6027.8 | 10603135.3 | 0 | 0.1 | 320.8 | 0 | 10596786.8 | 335819.8 | 0 | 0
2024-04-19 05:00 | 6275.4 | 17848041.6 | 0 | 0.1 | 324.2 | 0 | 17841442.1 | 336137.5 | 0 | 0
2024-04-19 06:00 | 6984.9 | 19934785.1 | 0 | 0.1 | 325.6 | 0 | 19927474.7 | 336456.6 | 0 | 0
2024-04-19 07:00 | 9880.7 | 15489941 | 0 | 0.1 | 328.9 | 0 | 15479731.4 | 336778.8 | 0 | 0
2024-04-19 08:00 | 11137.3 | 10659241.6 | 0 | 0.1 | 331.4 | 0 | 10647773.1 | 337103.5 | 0 | 0
2024-04-19 09:00 | 10765.7 | 7003075.4 | 0 | 0.1 | 290.7 | 0 | 6992019.1 | 337388.3 | 0 | 0
2024-04-19 10:00 | 10717.2 | 5002736.7 | 0 | 0.1 | 294.6 | 0 | 4991725.1 | 337676.9 | 0 | 0
2024-04-19 11:00 | 9887.5 | 3989283.7 | 0 | 0.1 | 294 | 0 | 3979102.3 | 337964.9 | 0 | 0
2024-04-19 12:00 | 10781.4 | 3567755.4 | 0 | 0.1 | 294.5 | 0 | 3556679.6 | 338253.4 | 0 | 0
2024-04-19 13:00 | 11648 | 3436886.4 | 0 | 0.1 | 292.7 | 0 | 3424945.8 | 338540.1 | 0 | 0
2024-04-19 14:00 | 11244 | 3578749.4 | 0 | 0.1 | 313.9 | 0 | 3567191.6 | 338847.6 | 0 | 0
2024-04-19 15:00 | 10554 | 4385533.2 | 0 | 0.1 | 316.5 | 0 | 4374662.8 | 339157.7 | 0 | 0
2024-04-19 16:00 | 10651.1 | 7034873.1 | 0 | 0.1 | 313 | 0 | 7023909.1 | 339464.3 | 0 | 0
2024-04-19 17:00 | 12253.7 | 9244789.3 | 0 | 0.1 | 311.4 | 0 | 9232224.3 | 339769.4 | 0 | 0
2024-04-19 18:00 | 16455.5 | 9647047.8 | 0 | 0.1 | 307.9 | 0 | 9630284.6 | 340071 | 0 | 0
2024-04-19 19:00 | 20955 | 8909042.6 | 0 | 0.1 | 331.4 | 0 | 8887756.3 | 340395.7 | 0 | 0
2024-04-19 20:00 | 25086.1 | 7427245.2 | 0 | 0.1 | 334.7 | 0 | 7401824.5 | 340723.6 | 0 | 0
2024-04-19 21:00 | 25310.6 | 6510793.7 | 0 | 0.1 | 330.5 | 0 | 6485152.8 | 341047.4 | 0 | 0
2024-04-19 22:00 | 18541.8 | 5730279.3 | 0 | 0.1 | 328.9 | 0 | 5711408.6 | 341369.6 | 0 | 0
2024-04-19 23:00 | 11170.2 | 5486135.7 | 0 | 0.1 | 326.4 | 0 | 5474639.2 | 341689.4 | 0 | 0
2024-04-20 | 5305.4 | 5449814.7 | 0 | 0.1 | 339.2 | 0 | 5444170.1 | 342021.7 | 0 | 0
2024-04-20 01:00 | 5232.9 | 5226697.9 | 0 | 0.1 | 340.3 | 0 | 5221124.8 | 342355.2 | 0 | 0
2024-04-20 02:00 | 5173.9 | 4933089.7 | 0 | 0.1 | 338 | 0 | 4927577.8 | 342686.3 | 0 | 0
2024-04-20 03:00 | 5623.6 | 4550045.3 | 0 | 0.1 | 336.5 | 0 | 4544085.3 | 343016.1 | 0 | 0
2024-04-20 04:00 | 5881.8 | 3972965.5 | 0 | 0.1 | 333.8 | 0 | 3966750 | 343343.1 | 0 | 0
2024-04-20 05:00 | 5903.7 | 3321072.8 | 0 | 0.1 | 347.1 | 0 | 3314822.1 | 343683.2 | 0 | 0
2024-04-20 06:00 | 6020.6 | 6727663.2 | 0 | 0.1 | 346.8 | 0 | 6721295.9 | 344023 | 0 | 0
2024-04-20 07:00 | 9891.1 | 4896511.3 | 0 | 0.1 | 342.9 | 0 | 4886277.4 | 344359 | 0 | 0
2024-04-20 08:00 | 8224.2 | 3033348.7 | 0 | 0.1 | 340 | 0 | 3024784.5 | 344692.1 | 0 | 0
2024-04-20 09:00 | 8959.7 | 1536342.6 | 0 | 0.1 | 335.9 | 0 | 1527047.1 | 345021.2 | 0 | 0
2024-04-20 10:00 | 9640.6 | 816359.6 | 0 | 0.1 | 345.2 | 0 | 806373.9 | 345359.4 | 0 | 0
2024-04-20 11:00 | 9485 | 293593 | 0 | 0.1 | 300.7 | 0 | 283807.4 | 345654 | 0 | 0
2024-04-20 12:00 | 16604.1 | 183431.1 | 0 | 0.1 | 297.6 | 0 | 166529.5 | 345945.5 | 0 | 0
2024-04-20 13:00 | 13553.3 | 364409.8 | 0 | 0.1 | 297.6 | 0 | 350559 | 346237.1 | 0 | 0
2024-04-20 14:00 | 12764.7 | 825456.4 | 0 | 0.1 | 330.4 | 0 | 812361.4 | 346560.9 | 0 | 0
2024-04-20 15:00 | 9667.5 | 1413327.6 | 0 | 0.1 | 345 | 0 | 1403315.2 | 346898.9 | 0 | 0
2024-04-20 16:00 | 11205 | 3148756.5 | 0 | 0.1 | 342.2 | 0 | 3137209.3 | 347234.2 | 0 | 0
2024-04-20 17:00 | 14811.5 | 5323089.6 | 0 | 0.1 | 336 | 0 | 5307942.2 | 347563.4 | 0 | 0
2024-04-20 18:00 | 19816.3 | 6747894.9 | 0 | 0.1 | 331.3 | 0 | 6727747.4 | 347888 | 0 | 0
2024-04-20 19:00 | 24175.5 | 7151830.4 | 0 | 0.1 | 325.7 | 0 | 7127329.3 | 348207.1 | 0 | 0
2024-04-20 20:00 | 28076.1 | 6801101.5 | 0 | 0.1 | 336 | 0 | 6772689.5 | 348536.3 | 0 | 0
2024-04-20 21:00 | 27744.3 | 6370000.4 | 0 | 0.1 | 332.9 | 0 | 6341923.3 | 348862.4 | 0 | 0
2024-04-20 22:00 | 21529.1 | 6254778.9 | 0 | 0.1 | 327 | 0 | 6232923 | 349182.7 | 0 | 0
2024-04-20 23:00 | 11701.6 | 6448331 | 0 | 0.1 | 322.3 | 0 | 6436307.1 | 349498.4 | 0 | 0
2024-04-21 | 4659.7 | 6728182.3 | 0 | 0.1 | 315.5 | 0 | 6723207.1 | 349807.6 | 0 | 0
2024-04-21 01:00 | 4888.1 | 6633185.3 | 0 | 0.1 | 325.1 | 0 | 6627972.2 | 350126.2 | 0 | 0
2024-04-21 02:00 | 5043.9 | 6023421.4 | 0 | 0.1 | 321.5 | 0 | 6018056 | 350441.2 | 0 | 0
2024-04-21 03:00 | 4991.6 | 5211627.3 | 0 | 0.1 | 314.8 | 0 | 5206320.9 | 350749.6 | 0 | 0
2024-04-21 04:00 | 5197.6 | 4654448.4 | 0 | 0.1 | 305.1 | 0 | 4648945.8 | 351048.6 | 0 | 0
2024-04-21 05:00 | 5519.1 | 4032211 | 0 | 0.1 | 294.3 | 0 | 4026397.7 | 351336.9 | 0 | 0
2024-04-21 06:00 | 6394.9 | 8137512.8 | 0 | 0.1 | 311.4 | 0 | 8130806.6 | 351642 | 0 | 0
2024-04-21 07:00 | 9684.3 | 7561900.2 | 0 | 0.1 | 308 | 0 | 7551907.9 | 351943.8 | 0 | 0
2024-04-21 08:00 | 10067 | 5958513.2 | 0 | 0.1 | 291.1 | 0 | 5948155.2 | 352229 | 0 | 0
2024-04-21 09:00 | 16898.5 | 4044402.4 | 0 | 0.1 | 279.9 | 0 | 4027224 | 352503.2 | 0 | 0
2024-04-21 10:00 | 9615.5 | 2824393.8 | 0 | 0.1 | 269.1 | 0 | 2814509.3 | 352766.8 | 0 | 0
2024-04-21 11:00 | 9679.1 | 1939198.8 | 0 | 0.1 | 273.9 | 0 | 1929245.9 | 353035.1 | 0 | 0
2024-04-21 12:00 | 10434.2 | 1527423.2 | 0 | 0.1 | 267 | 0 | 1516722.2 | 353296.7 | 0 | 0
2024-04-21 13:00 | 11246.4 | 1562583.9 | 0 | 0.1 | 257.3 | 0 | 1551080.4 | 353548.7 | 0 | 0
2024-04-21 14:00 | 16095.5 | 1987861.5 | 0 | 0.1 | 249.6 | 0 | 1971516.5 | 353793.2 | 0 | 0
2024-04-21 15:00 | 14506.9 | 3425506.6 | 0 | 0.1 | 241.1 | 0 | 3410758.7 | 354029.3 | 0 | 0
2024-04-21 16:00 | 15063.7 | 7135798.9 | 0 | 0.1 | 244.8 | 0 | 7120490.5 | 354269.1 | 0 | 0
2024-04-21 17:00 | 14701.1 | 10801468.2 | 0 | 0.1 | 287.3 | 0 | 10786479.9 | 354550.6 | 0 | 0
2024-04-21 18:00 | 19793.6 | 12181420.6 | 0 | 0.1 | 276.4 | 0 | 12161350.7 | 354821.4 | 0 | 0
2024-04-21 19:00 | 23339.7 | 12136383.8 | 0 | 0.1 | 270.6 | 0 | 12112773.6 | 355086.5 | 0 | 0
2024-04-21 20:00 | 23569.8 | 11568590.7 | 0 | 0.1 | 266.6 | 0 | 11544754.4 | 355347.6 | 0 | 0
2024-04-21 21:00 | 23847.1 | 11044954.7 | 0 | 0.1 | 265.4 | 0 | 11020842.4 | 355607.6 | 0 | 0
2024-04-21 22:00 | 18352.3 | 10474300.6 | 0 | 0.1 | 270.7 | 0 | 10455677.7 | 355872.8 | 0 | 0
2024-04-21 23:00 | 10939.4 | 10023439.4 | 0 | 0.1 | 227.6 | 0 | 10012272.6 | 356095.7 | 0 | 0
2024-04-22 | 4905.4 | 9275277.6 | 0 | 0.1 | 226.9 | 0 | 9270145.4 | 356317.9 | 0 | 0
2024-04-22 01:00 | 5180.8 | 8213647.5 | 0 | 0.1 | 225.7 | 0 | 8208241.1 | 356539 | 0 | 0
2024-04-22 02:00 | 5061.9 | 6817102.9 | 0 | 0.1 | 230.4 | 0 | 6811810.6 | 356764.8 | 0 | 0
2024-04-22 03:00 | 5352.8 | 5860051.4 | 0 | 0.1 | 231.8 | 0 | 5854466.9 | 356991.9 | 0 | 0
2024-04-22 04:00 | 5665.7 | 5372019.9 | 0 | 0.1 | 234.1 | 0 | 5366120.1 | 357221.2 | 0 | 0
2024-04-22 05:00 | 5779.6 | 3756072.7 | 0 | 0.1 | 235.6 | 0 | 3750057.5 | 357452.1 | 0 | 0
2024-04-22 06:00 | 6814.2 | 12924682.9 | 0 | 0.1 | 270.3 | 0 | 12917598.4 | 357716.9 | 0 | 0
2024-04-22 07:00 | 9787.9 | 11218055.3 | 0 | 0.1 | 275.1 | 0 | 11207992.3 | 357986.5 | 0 | 0
2024-04-22 08:00 | 13879.6 | 6991868.5 | 0 | 0.1 | 238.1 | 0 | 6977750.9 | 358219.8 | 0 | 0
2024-04-22 09:00 | 11516.2 | 3430245.5 | 0 | 0.1 | 232.4 | 0 | 3418497 | 358447.5 | 0 | 0
2024-04-22 10:00 | 11788.9 | 1275736.3 | 0 | 0.1 | 228.7 | 0 | 1263718.8 | 358671.4 | 0 | 0
2024-04-22 11:00 | 13354.3 | 422500.3 | 0 | 0.1 | 204.8 | 0 | 408941.3 | 358872 | 0 | 0
2024-04-22 12:00 | 14444.2 | 176240.5 | 0 | 0.1 | 206.1 | 0 | 161590.4 | 359073.9 | 0 | 0
2024-04-22 13:00 | 14588.1 | 279003.2 | 0 | 0.1 | 206 | 0 | 264209.1 | 359275.7 | 0 | 0
2024-04-22 14:00 | 13795.5 | 1002921.4 | 0 | 0.1 | 223.6 | 0 | 988902.5 | 359494.7 | 0 | 0
2024-04-22 15:00 | 11931.9 | 2844155.6 | 0 | 0.1 | 220.7 | 0 | 2832003.2 | 359710.8 | 0 | 0
2024-04-22 16:00 | 19446.2 | 7417884.6 | 0 | 0.1 | 217.1 | 0 | 7398221.4 | 359923.5 | 0 | 0
2024-04-22 17:00 | 14253.2 | 11749673.1 | 0 | 0.1 | 258.3 | 0 | 11735161.8 | 360176.5 | 0 | 0
2024-04-22 18:00 | 19762.1 | 12881130.4 | 0 | 0.1 | 255.6 | 0 | 12861112.8 | 360426.9 | 0 | 0
2024-04-22 19:00 | 19849.5 | 12547331.5 | 0 | 0.1 | 253.3 | 0 | 12527228.9 | 360675 | 0 | 0
2024-04-22 20:00 | 24483.6 | 11772010.7 | 0 | 0.1 | 254.8 | 0 | 11747272.4 | 360924.6 | 0 | 0
2024-04-22 21:00 | 25305.9 | 11152531.7 | 0 | 0.1 | 258 | 0 | 11126967.9 | 361177.3 | 0 | 0
2024-04-22 22:00 | 19314 | 10835718.9 | 0 | 0.1 | 262.9 | 0 | 10816142.1 | 361434.8 | 0 | 0
2024-04-22 23:00 | 11727.3 | 10392118.6 | 0 | 0.1 | 276.1 | 0 | 10380115.4 | 361705.3 | 0 | 0
2024-04-23 | 4470.7 | 9956060.9 | 0 | 0.1 | 236.5 | 0 | 9951353.8 | 361937 | 0 | 0
2024-04-23 01:00 | 4540.3 | 9154282.1 | 0 | 0.1 | 240.6 | 0 | 9149501.3 | 362172.7 | 0 | 0
2024-04-23 02:00 | 5265.3 | 8590980.8 | 0 | 0.1 | 243.2 | 0 | 8585472.5 | 362410.9 | 0 | 0
2024-04-23 03:00 | 5156.5 | 7359856.5 | 0 | 0.1 | 255.5 | 0 | 7354444.6 | 362661.3 | 0 | 0
2024-04-23 04:00 | 5241 | 5793779.9 | 0 | 0.1 | 260.8 | 0 | 5788278.1 | 362916.8 | 0 | 0
2024-04-23 05:00 | 5676.7 | 6264487.9 | 0 | 0.1 | 261.8 | 0 | 6258549.5 | 363173.3 | 0 | 0
2024-04-23 06:00 | 6586.3 | 9417702.6 | 0 | 0.1 | 263.4 | 0 | 9410853 | 363431.3 | 0 | 0
2024-04-23 07:00 | 10413.2 | 7014780.8 | 0 | 0.1 | 262.9 | 0 | 7004104.7 | 363688.9 | 0 | 0
2024-04-23 08:00 | 12277.7 | 3492080.4 | 0 | 0.1 | 278.5 | 0 | 3479524.3 | 363961.7 | 0 | 0
2024-04-23 09:00 | 18234.2 | 1141404.1 | 0 | 0.1 | 279.6 | 0 | 1122890.4 | 364235.7 | 0 | 0
2024-04-23 10:00 | 11320.3 | 149265.5 | 0 | 0.1 | 236.5 | 0 | 137708.8 | 364467.3 | 0 | 0
2024-04-23 11:00 | 12359.5 | 18617.7 | 0 | 0.1 | 236.4 | 0 | 6022 | 364698.9 | 0 | 0
2024-04-23 12:00 | 11254.8 | 0 | 0 | 11254.7 | 0 | 0 | 0 | 353214.5 | 0 | 0
2024-04-23 13:00 | 12361.1 | 0 | 0 | 12361.1 | 0 | 0 | 0 | 340601.1 | 0 | 0
2024-04-23 14:00 | 13089.8 | 0 | 0 | 13089.8 | 0 | 0 | 0 | 327244.2 | 0 | 0
2024-04-23 15:00 | 12753.9 | 88261.4 | 0 | 0.1 | 247.1 | 0 | 75260.5 | 327486.2 | 0 | 0
2024-04-23 16:00 | 11536.6 | 1264984.7 | 0 | 0.1 | 282.8 | 0 | 1253165.4 | 327763.3 | 0 | 0
2024-04-23 17:00 | 12136.6 | 4514775.3 | 0 | 0.1 | 282 | 0 | 4502356.9 | 328039.5 | 0 | 0
2024-04-23 18:00 | 16196.1 | 7451626.9 | 0 | 0.1 | 297 | 0 | 7435133.8 | 328330.5 | 0 | 0
2024-04-23 19:00 | 21087.5 | 7967354.8 | 0 | 0.1 | 299.9 | 0 | 7945967.6 | 328624.3 | 0 | 0
2024-04-23 20:00 | 25560.1 | 7306332 | 0 | 0.1 | 295.6 | 0 | 7280476.5 | 328913.8 | 0 | 0
2024-04-23 21:00 | 26548.1 | 6616884.8 | 0 | 0.1 | 294 | 0 | 6590042.8 | 329201.8 | 0 | 0
2024-04-23 22:00 | 19621.1 | 5879502.3 | 0 | 0.1 | 292.3 | 0 | 5859588.9 | 329488.2 | 0 | 0
2024-04-23 23:00 | 11537.6 | 5071926.2 | 0 | 0.1 | 304.6 | 0 | 5060084.1 | 329786.6 | 0 | 0
2024-04-24 | 5269 | 4218662.1 | 0 | 0.1 | 306.1 | 0 | 4213087.1 | 330086.5 | 0 | 0
2024-04-24 01:00 | 5334.7 | 3653298.6 | 0 | 0.1 | 304.4 | 0 | 3647659.6 | 330384.7 | 0 | 0
2024-04-24 02:00 | 5794.4 | 3282352.2 | 0 | 0.1 | 303.7 | 0 | 3276254.3 | 330682.2 | 0 | 0
2024-04-24 03:00 | 6692 | 2958393.5 | 0 | 0.1 | 301.7 | 0 | 2951399.9 | 330977.9 | 0 | 0
2024-04-24 04:00 | 7509.6 | 2633542.2 | 0 | 0.1 | 315.8 | 0 | 2625717 | 331287.3 | 0 | 0
2024-04-24 05:00 | 7331.6 | 944999.7 | 0 | 0.1 | 316.1 | 0 | 937352.1 | 331596.9 | 0 | 0
2024-04-24 06:00 | 9076.9 | 481487.9 | 0 | 0.1 | 279.4 | 0 | 472131.8 | 331870.7 | 0 | 0
2024-04-24 07:00 | 12310.8 | 82735.7 | 0 | 0.1 | 264.1 | 0 | 70160.9 | 332129.4 | 0 | 0
2024-04-24 08:00 | 12782.5 | 0 | 0 | 12782.5 | 0 | 0 | 0 | 319086 | 0 | 0
2024-04-24 09:00 | 12053.8 | 0 | 0 | 12053.8 | 0 | 0 | 0 | 306786.2 | 0 | 0
2024-04-24 10:00 | 10958 | 0 | 0 | 10958 | 0 | 0 | 0 | 295604.6 | 0 | 0
2024-04-24 11:00 | 11928.3 | 29487.9 | 0 | 0.1 | 238.2 | 0 | 17321.5 | 295838 | 0 | 0
2024-04-24 12:00 | 12437.4 | 91791.3 | 0 | 0.1 | 251 | 0 | 79103 | 296083.9 | 0 | 0
2024-04-24 13:00 | 12437.8 | 116459.8 | 0 | 0.1 | 241.9 | 0 | 103780.3 | 296320.8 | 0 | 0
2024-04-24 14:00 | 12240.3 | 79312.1 | 0 | 0.1 | 280.6 | 0 | 66791.3 | 296595.7 | 0 | 0
2024-04-24 15:00 | 16300.8 | 17406.6 | 0 | 0.1 | 208.4 | 0 | 897.6 | 296799.7 | 0 | 0
2024-04-24 16:00 | 18863.7 | 0 | 0 | 18863.7 | 0 | 0 | 0 | 277551.1 | 0 | 0
2024-04-24 17:00 | 12426.5 | 51308.5 | 0 | 0.1 | 259.3 | 0 | 38622.8 | 277805.1 | 0 | 0
2024-04-24 18:00 | 16983.4 | 161596.4 | 0 | 0.1 | 263.6 | 0 | 144349.5 | 278063.3 | 0 | 0
2024-04-24 19:00 | 21851.9 | 911879.5 | 0 | 0.1 | 315.1 | 0 | 889712.6 | 278372 | 0 | 0
2024-04-24 20:00 | 24870.4 | 1973472.9 | 0 | 0.1 | 317.1 | 0 | 1948285.5 | 278682.6 | 0 | 0
2024-04-24 21:00 | 24632.9 | 3196854.5 | 0 | 0.1 | 312.8 | 0 | 3171909 | 278989 | 0 | 0
2024-04-24 22:00 | 18156.7 | 3792798.3 | 0 | 0.1 | 310 | 0 | 3774331.7 | 279292.7 | 0 | 0
2024-04-24 23:00 | 10858.1 | 3895805.1 | 0 | 0.1 | 305.9 | 0 | 3884641.1 | 279592.4 | 0 | 0
2024-04-25 | 5339.2 | 3811492.4 | 0 | 0.1 | 320.7 | 0 | 3805832.6 | 279906.6 | 0 | 0
2024-04-25 01:00 | 6253.8 | 3749118.9 | 0 | 0.1 | 319.1 | 0 | 3742546 | 280219.2 | 0 | 0
2024-04-25 02:00 | 6314.3 | 3600700.7 | 0 | 0.1 | 313.8 | 0 | 3594072.7 | 280526.6 | 0 | 0
2024-04-25 03:00 | 5923.2 | 3198813.8 | 0 | 0.1 | 309.7 | 0 | 3192580.9 | 280830.1 | 0 | 0
2024-04-25 04:00 | 5971.9 | 2859140.8 | 0 | 0.1 | 304.6 | 0 | 2852864.3 | 281128.6 | 0 | 0
2024-04-25 05:00 | 6437.3 | 1812581 | 0 | 0.1 | 316.7 | 0 | 1805827 | 281438.9 | 0 | 0
2024-04-25 06:00 | 7193.4 | 3291357.5 | 0 | 0.1 | 313.8 | 0 | 3283850.4 | 281746.4 | 0 | 0
2024-04-25 07:00 | 10057.9 | 1590890.7 | 0 | 0.1 | 306.9 | 0 | 1580525.9 | 282047 | 0 | 0
2024-04-25 08:00 | 11519 | 224050.1 | 0 | 0.1 | 264.7 | 0 | 212266.6 | 282306.3 | 0 | 0
2024-04-25 09:00 | 10852.4 | 116665.1 | 0 | 0.1 | 252.2 | 0 | 105560.6 | 282553.3 | 0 | 0
2024-04-25 10:00 | 10185.7 | 132316.3 | 0 | 0.1 | 263.9 | 0 | 121866.9 | 282811.8 | 0 | 0
2024-04-25 11:00 | 12199.8 | 167284.6 | 0 | 0.1 | 260.5 | 0 | 154824.4 | 283067 | 0 | 0
2024-04-25 12:00 | 15808.5 | 216849.5 | 0 | 0.1 | 253.1 | 0 | 200788 | 283314.9 | 0 | 0
2024-04-25 13:00 | 16576.1 | 362812.1 | 0 | 0.1 | 248.4 | 0 | 345987.8 | 283558.2 | 0 | 0
2024-04-25 14:00 | 17294.5 | 583159 | 0 | 0.1 | 244.1 | 0 | 565620.4 | 283797.3 | 0 | 0
2024-04-25 15:00 | 18137.1 | 1089775.7 | 0 | 0.1 | 294.7 | 0 | 1071343.9 | 284086 | 0 | 0
2024-04-25 16:00 | 17394.8 | 3007810.1 | 0 | 0.1 | 293.1 | 0 | 2990122.4 | 284373.1 | 0 | 0
2024-04-25 17:00 | 14092.3 | 6381646.6 | 0 | 0.1 | 287.4 | 0 | 6367267 | 284654.7 | 0 | 0
2024-04-25 18:00 | 17001.2 | 9379901.1 | 0 | 0.1 | 282.7 | 0 | 9362617.4 | 284931.6 | 0 | 0
2024-04-25 19:00 | 20027.7 | 9629184.1 | 0 | 0.1 | 273.8 | 0 | 9608882.8 | 285199.9 | 0 | 0
2024-04-25 20:00 | 24390.4 | 8742245.2 | 0 | 0.1 | 285 | 0 | 8717569.9 | 285479 | 0 | 0
2024-04-25 21:00 | 25767.5 | 7577411.2 | 0 | 0.1 | 283.2 | 0 | 7551360.6 | 285756.5 | 0 | 0
2024-04-25 22:00 | 19367 | 7137226.8 | 0 | 0.1 | 272.2 | 0 | 7117587.8 | 286023.1 | 0 | 0
2024-04-25 23:00 | 12393.5 | 7370560 | 0 | 0.1 | 262.8 | 0 | 7357903.8 | 286280.5 | 0 | 0
2024-04-26 | 4921.2 | 7798301 | 0 | 0.1 | 254.1 | 0 | 7793125.8 | 286529.4 | 0 | 0
2024-04-26 01:00 | 5027 | 7963399.6 | 0 | 0.1 | 262.9 | 0 | 7958109.8 | 286786.9 | 0 | 0
2024-04-26 02:00 | 5353.6 | 7799258 | 0 | 0.1 | 260.4 | 0 | 7793644.1 | 287042.1 | 0 | 0
2024-04-26 03:00 | 5627.2 | 7459441.6 | 0 | 0.1 | 251.3 | 0 | 7453563.2 | 287288.3 | 0 | 0
2024-04-26 04:00 | 5947.2 | 7574576.7 | 0 | 0.1 | 245.3 | 0 | 7568384.3 | 287528.6 | 0 | 0
2024-04-26 05:00 | 6569.4 | 10715775.4 | 0 | 0.1 | 278.2 | 0 | 10708928 | 287801.1 | 0 | 0
2024-04-26 06:00 | 9328.7 | 14855845 | 0 | 0.1 | 283.8 | 0 | 14846232.6 | 288079.1 | 0 | 0
2024-04-26 07:00 | 12912.1 | 13349252.7 | 0 | 0.1 | 283.7 | 0 | 13336056.9 | 288357 | 0 | 0
2024-04-26 08:00 | 12890.4 | 9751193.1 | 0 | 0.1 | 233.2 | 0 | 9738069.5 | 288585.5 | 0 | 0
2024-04-26 09:00 | 12497.3 | 6467553.5 | 0 | 0.1 | 229.3 | 0 | 6454827 | 288810.2 | 0 | 0
2024-04-26 10:00 | 13726.9 | 4205329.1 | 0 | 0.1 | 225.8 | 0 | 4191376.5 | 289031.4 | 0 | 0
2024-04-26 11:00 | 11921.8 | 3150826.2 | 0 | 0.1 | 228.6 | 0 | 3138675.9 | 289255.3 | 0 | 0
2024-04-26 12:00 | 11917.7 | 2797396.1 | 0 | 0.1 | 228.1 | 0 | 2785250.4 | 289478.8 | 0 | 0
2024-04-26 13:00 | 12009.5 | 2932350.6 | 0 | 0.1 | 225.1 | 0 | 2920116.1 | 289699.3 | 0 | 0
2024-04-26 14:00 | 10839.8 | 3567234.9 | 0 | 0.1 | 222.8 | 0 | 3556172.4 | 289917.5 | 0 | 0
2024-04-26 15:00 | 10110.5 | 5639508.9 | 0 | 0.1 | 219.8 | 0 | 5629178.7 | 290132.8 | 0 | 0
2024-04-26 16:00 | 9975.2 | 9795546.1 | 0 | 0.1 | 226.9 | 0 | 9785344.1 | 290355.1 | 0 | 0
2024-04-26 17:00 | 11496.9 | 12233661.5 | 0 | 0.1 | 272.3 | 0 | 12221892.3 | 290621.9 | 0 | 0
2024-04-26 18:00 | 17680.5 | 12607043.2 | 0 | 0.1 | 270 | 0 | 12589092.8 | 290886.4 | 0 | 0
2024-04-26 19:00 | 23876.5 | 11460327.7 | 0 | 0.1 | 271 | 0 | 11436180.3 | 291151.9 | 0 | 0
2024-04-26 20:00 | 28689.9 | 10702077.2 | 0 | 0.1 | 271.4 | 0 | 10673116.1 | 291417.7 | 0 | 0
2024-04-26 21:00 | 25355.9 | 9872744.7 | 0 | 0.1 | 233.9 | 0 | 9847155 | 291646.8 | 0 | 0
2024-04-26 22:00 | 19418.7 | 7933043.4 | 0 | 0.1 | 238.7 | 0 | 7913386.1 | 291880.6 | 0 | 0
2024-04-26 23:00 | 11761.2 | 6996068.7 | 0 | 0.1 | 236.5 | 0 | 6984071.1 | 292112.3 | 0 | 0
2024-04-27 | 5470.4 | 6526400.6 | 0 | 0.1 | 236.6 | 0 | 6520693.7 | 292344.1 | 0 | 0
2024-04-27 01:00 | 5419.2 | 5863301.7 | 0 | 0.1 | 236 | 0 | 5857646.7 | 292575.3 | 0 | 0
2024-04-27 02:00 | 5418.1 | 5187513.5 | 0 | 0.1 | 247.4 | 0 | 5181848.1 | 292817.7 | 0 | 0
2024-04-27 03:00 | 7356.7 | 4672623.9 | 0 | 0.1 | 251 | 0 | 4665016.2 | 293063.7 | 0 | 0
2024-04-27 04:00 | 8978.3 | 5230786.1 | 0 | 0.1 | 257.2 | 0 | 5221550.7 | 293315.6 | 0 | 0
2024-04-27 05:00 | 6925.2 | 7816933 | 0 | 0.1 | 263.5 | 0 | 7809744.4 | 293573.8 | 0 | 0
2024-04-27 06:00 | 6814.6 | 11085447.1 | 0 | 0.1 | 302.4 | 0 | 11078330.2 | 293870 | 0 | 0
2024-04-27 07:00 | 8753.2 | 9053561.5 | 0 | 0.1 | 269.3 | 0 | 9044539.1 | 294133.8 | 0 | 0
2024-04-27 08:00 | 10191.9 | 6078768.5 | 0 | 0.1 | 270.5 | 0 | 6068306.2 | 294398.8 | 0 | 0
2024-04-27 09:00 | 11924.6 | 3684002.3 | 0 | 0.1 | 268.1 | 0 | 3671809.7 | 294661.5 | 0 | 0
2024-04-27 10:00 | 11505.7 | 2081169.4 | 0 | 0.1 | 267.4 | 0 | 2069396.4 | 294923.4 | 0 | 0
2024-04-27 11:00 | 13304.1 | 1185970.7 | 0 | 0.1 | 263.9 | 0 | 1172402.8 | 295181.9 | 0 | 0
2024-04-27 12:00 | 13688.2 | 753556 | 0 | 0.1 | 280.9 | 0 | 739587 | 295457.1 | 0 | 0
2024-04-27 13:00 | 20307.4 | 672019.4 | 0 | 0.1 | 281.7 | 0 | 651430.5 | 295733.1 | 0 | 0
2024-04-27 14:00 | 13829.4 | 870613.1 | 0 | 0.1 | 277.9 | 0 | 856505.9 | 296005.3 | 0 | 0
2024-04-27 15:00 | 10363.9 | 1483907.6 | 0 | 0.1 | 276.4 | 0 | 1473267.3 | 296276.1 | 0 | 0
2024-04-27 16:00 | 10036.7 | 3787092.1 | 0 | 0.1 | 272.5 | 0 | 3776783 | 296543.1 | 0 | 0
2024-04-27 17:00 | 12219.1 | 6905314.1 | 0 | 0.1 | 291.3 | 0 | 6892803.7 | 296828.5 | 0 | 0
2024-04-27 18:00 | 17295.4 | 8785392.4 | 0 | 0.1 | 293.6 | 0 | 8767803.4 | 297116.2 | 0 | 0
2024-04-27 19:00 | 20291.9 | 8594976.5 | 0 | 0.1 | 289.2 | 0 | 8574395.5 | 297399.5 | 0 | 0
2024-04-27 20:00 | 25491.4 | 7271831.8 | 0 | 0.1 | 286.6 | 0 | 7246053.9 | 297680.3 | 0 | 0
2024-04-27 21:00 | 25977.3 | 5510553.1 | 0 | 0.1 | 281.7 | 0 | 5484294.2 | 297956.2 | 0 | 0
2024-04-27 22:00 | 19423.8 | 4704466.5 | 0 | 0.1 | 294.3 | 0 | 4684748.4 | 298244.6 | 0 | 0
2024-04-27 23:00 | 10883.7 | 4397837.4 | 0 | 0.1 | 295 | 0 | 4386658.8 | 298533.6 | 0 | 0
2024-04-28 | 4989.2 | 4692563.6 | 0 | 0.1 | 292.9 | 0 | 4687281.6 | 298820.6 | 0 | 0
2024-04-28 01:00 | 4653.1 | 5175324.2 | 0 | 0.1 | 291.6 | 0 | 5170379.5 | 299106.2 | 0 | 0
2024-04-28 02:00 | 4921.6 | 5290044.3 | 0 | 0.1 | 287.7 | 0 | 5284835.1 | 299388.1 | 0 | 0
2024-04-28 03:00 | 7011.1 | 4478387.4 | 0 | 0.1 | 299.8 | 0 | 4471076.7 | 299681.8 | 0 | 0
2024-04-28 04:00 | 5638 | 3581239.8 | 0 | 0.1 | 299.5 | 0 | 3575302.3 | 299975.2 | 0 | 0
2024-04-28 05:00 | 5727.9 | 5530898.9 | 0 | 0.1 | 296.3 | 0 | 5524874.7 | 300265.6 | 0 | 0
2024-04-28 06:00 | 6843.4 | 7222774.7 | 0 | 0.1 | 294.2 | 0 | 7215637.2 | 300553.8 | 0 | 0
2024-04-28 07:00 | 8969.7 | 5348189.1 | 0 | 0.1 | 290.4 | 0 | 5338929.1 | 300838.3 | 0 | 0
2024-04-28 08:00 | 9422.6 | 3374541.5 | 0 | 0.1 | 301 | 0 | 3364818 | 301133.2 | 0 | 0
2024-04-28 09:00 | 10570.5 | 2019111.4 | 0 | 0.1 | 300.1 | 0 | 2008240.9 | 301427.2 | 0 | 0
2024-04-28 10:00 | 9612.4 | 1294681.1 | 0 | 0.1 | 296.1 | 0 | 1284772.7 | 301717.3 | 0 | 0
2024-04-28 11:00 | 11530.6 | 956134 | 0 | 0.1 | 293.1 | 0 | 944310.4 | 302004.4 | 0 | 0
2024-04-28 12:00 | 15920.5 | 716927.5 | 0 | 0.1 | 288.1 | 0 | 700719.1 | 302286.6 | 0 | 0
2024-04-28 13:00 | 16988.2 | 663899.5 | 0 | 0.1 | 299 | 0 | 646612.4 | 302579.5 | 0 | 0
2024-04-28 14:00 | 17607.4 | 826816.6 | 0 | 0.1 | 297.9 | 0 | 808911.4 | 302871.3 | 0 | 0
2024-04-28 15:00 | 17466.7 | 1411388.5 | 0 | 0.1 | 294.6 | 0 | 1393627.4 | 303159.8 | 0 | 0
2024-04-28 16:00 | 25742.6 | 3468346.5 | 0 | 0.1 | 292 | 0 | 3442312.1 | 303445.8 | 0 | 0
2024-04-28 17:00 | 16444.3 | 6677423.6 | 0 | 0.1 | 287.1 | 0 | 6660692.3 | 303727.1 | 0 | 0
2024-04-28 18:00 | 19034.3 | 9179931.5 | 0 | 0.1 | 301 | 0 | 9160596.3 | 304022 | 0 | 0
2024-04-28 19:00 | 22084.9 | 9660133.1 | 0 | 0.1 | 302.5 | 0 | 9637745.9 | 304318.4 | 0 | 0
2024-04-28 20:00 | 24153.8 | 9050772.7 | 0 | 0.1 | 296.5 | 0 | 9026322.5 | 304608.8 | 0 | 0
2024-04-28 21:00 | 25984.2 | 7427270.7 | 0 | 0.1 | 293.4 | 0 | 7400993.3 | 304896.2 | 0 | 0
2024-04-28 22:00 | 18865 | 6725460.9 | 0 | 0.1 | 289.9 | 0 | 6706306.2 | 305180.1 | 0 | 0
2024-04-28 23:00 | 14119 | 6801319.8 | 0 | 0.1 | 299.5 | 0 | 6786901.4 | 305473.6 | 0 | 0
2024-04-29 | 4735.8 | 6827339.8 | 0 | 0.1 | 299.5 | 0 | 6822304.6 | 305767 | 0 | 0
2024-04-29 01:00 | 4957.8 | 6594019.9 | 0 | 0.1 | 296.7 | 0 | 6588765.6 | 306057.7 | 0 | 0
2024-04-29 02:00 | 6458.9 | 5569159.8 | 0 | 0.1 | 294.8 | 0 | 5562406.2 | 306346.6 | 0 | 0
2024-04-29 03:00 | 7606.4 | 4028928.7 | 0 | 0.1 | 291.7 | 0 | 4021030.6 | 306632.3 | 0 | 0
2024-04-29 04:00 | 7533.1 | 3091259.6 | 0 | 0.1 | 302.2 | 0 | 3083424.4 | 306928.4 | 0 | 0
2024-04-29 05:00 | 7502.1 | 5355265.5 | 0 | 0.1 | 301.6 | 0 | 5347461.9 | 307223.9 | 0 | 0
2024-04-29 06:00 | 8805.3 | 9218096.4 | 0 | 0.1 | 298.2 | 0 | 9208993 | 307516 | 0 | 0
2024-04-29 07:00 | 11817.4 | 9639667.3 | 0 | 0.1 | 295.8 | 0 | 9627554.2 | 307805.8 | 0 | 0
2024-04-29 08:00 | 10381.1 | 7979179.8 | 0 | 0.1 | 292.4 | 0 | 7968506.4 | 308092.3 | 0 | 0
2024-04-29 09:00 | 9172.5 | 5978968.7 | 0 | 0.1 | 302.3 | 0 | 5969493.9 | 308388.5 | 0 | 0
2024-04-29 10:00 | 9656.2 | 4170906.8 | 0 | 0.1 | 301.3 | 0 | 4160949.5 | 308683.7 | 0 | 0
2024-04-29 11:00 | 15271.9 | 2993762.9 | 0 | 0.1 | 297.3 | 0 | 2978193.9 | 308974.9 | 0 | 0
2024-04-29 12:00 | 14157.8 | 2159998.9 | 0 | 0.1 | 294.7 | 0 | 2145546.5 | 309263.6 | 0 | 0
2024-04-29 13:00 | 13263.5 | 1610974.8 | 0 | 0.1 | 290.4 | 0 | 1597420.9 | 309548.2 | 0 | 0
2024-04-29 14:00 | 12990.2 | 1430611.6 | 0 | 0.1 | 300.5 | 0 | 1417320.9 | 309842.6 | 0 | 0
2024-04-29 15:00 | 14264.1 | 1802792.8 | 0 | 0.1 | 299.5 | 0 | 1788229.3 | 310136 | 0 | 0
2024-04-29 16:00 | 13302.2 | 3884603.5 | 0 | 0.1 | 295.6 | 0 | 3871005.8 | 310425.6 | 0 | 0
2024-04-29 17:00 | 12619.8 | 6878356.7 | 0 | 0.1 | 292.8 | 0 | 6865444.2 | 310712.5 | 0 | 0
2024-04-29 18:00 | 17006.1 | 8653919.7 | 0 | 0.1 | 288.9 | 0 | 8636624.9 | 310995.4 | 0 | 0
2024-04-29 19:00 | 21278.5 | 8269443.7 | 0 | 0.1 | 302 | 0 | 8247863.3 | 311291.2 | 0 | 0
2024-04-29 20:00 | 24988.3 | 7431461.5 | 0 | 0.1 | 303.2 | 0 | 7406170.1 | 311588.3 | 0 | 0
2024-04-29 21:00 | 26540.1 | 6134973.8 | 0 | 0.1 | 296.8 | 0 | 6108137.1 | 311879 | 0 | 0
2024-04-29 22:00 | 18800.8 | 5195944.9 | 0 | 0.1 | 293.4 | 0 | 5176850.9 | 312166.4 | 0 | 0
2024-04-29 23:00 | 11127.8 | 4794095.2 | 0 | 0.1 | 290.1 | 0 | 4782677.3 | 312450.7 | 0 | 0
2024-04-30 | 4390.5 | 3784831.7 | 0 | 0.1 | 298.9 | 0 | 3780142.4 | 312743.6 | 0 | 0
2024-04-30 01:00 | 4975.8 | 4118680.5 | 0 | 0.1 | 298.4 | 0 | 4113406.4 | 313035.9 | 0 | 0
2024-04-30 02:00 | 5587.3 | 4406581.7 | 0 | 0.1 | 294.9 | 0 | 4400699.6 | 313324.8 | 0 | 0
2024-04-30 03:00 | 6296.1 | 4507084.8 | 0 | 0.1 | 292.4 | 0 | 4500496.3 | 313611.3 | 0 | 0
2024-04-30 04:00 | 10828.5 | 4557894.4 | 0 | 0.1 | 289 | 0 | 4546777 | 313894.4 | 0 | 0
2024-04-30 05:00 | 11178.3 | 2559979.1 | 0 | 0.1 | 298.5 | 0 | 2548502.5 | 314186.9 | 0 | 0
2024-04-30 06:00 | 13333.8 | 1098881.4 | 0 | 0.1 | 296.3 | 0 | 1085251.4 | 314477.2 | 0 | 0
2024-04-30 07:00 | 16187.7 | 2976063.3 | 0 | 0.1 | 292.7 | 0 | 2959583 | 314763.9 | 0 | 0
2024-04-30 08:00 | 16536.1 | 2666927.1 | 0 | 0.1 | 289.5 | 0 | 2650101.7 | 315047.5 | 0 | 0
2024-04-30 09:00 | 16949.1 | 2022493 | 0 | 0.1 | 285.8 | 0 | 2005258.2 | 315327.5 | 0 | 0
2024-04-30 10:00 | 15838.9 | 1542599.6 | 0 | 0.1 | 293.7 | 0 | 1526467 | 315615.2 | 0 | 0
2024-04-30 11:00 | 13449.9 | 1437716.9 | 0 | 0.1 | 291.7 | 0 | 1423975.4 | 315901 | 0 | 0
2024-04-30 12:00 | 13114.9 | 1471984.4 | 0 | 0.1 | 287.1 | 0 | 1458582.5 | 316182.3 | 0 | 0
2024-04-30 13:00 | 13524.7 | 1827746.8 | 0 | 0.1 | 283.7 | 0 | 1813938.5 | 316460.2 | 0 | 0
2024-04-30 14:00 | 16476.5 | 2527251.4 | 0 | 0.1 | 276 | 0 | 2510499.1 | 316730.5 | 0 | 0
2024-04-30 15:00 | 17392.9 | 3751801.3 | 0 | 0.1 | 286 | 0 | 3734122.5 | 317010.7 | 0 | 0
2024-04-30 16:00 | 15157.2 | 6507646.4 | 0 | 0.1 | 283.4 | 0 | 6492205.9 | 317288.4 | 0 | 0
2024-04-30 17:00 | 13576.3 | 8637627 | 0 | 0.1 | 276.6 | 0 | 8623774.3 | 317559.3 | 0 | 0
2024-04-30 18:00 | 18762.2 | 8882048.7 | 0 | 0.1 | 268.9 | 0 | 8863017.7 | 317822.8 | 0 | 0
2024-04-30 19:00 | 21410.6 | 7384448.3 | 0 | 0.1 | 260.1 | 0 | 7362777.8 | 318077.6 | 0 | 0
2024-04-30 20:00 | 22754.9 | 6130554.6 | 0 | 0.1 | 271.2 | 0 | 6107528.6 | 318343.2 | 0 | 0
2024-04-30 21:00 | 22392.3 | 6003883.2 | 0 | 0.1 | 265.5 | 0 | 5981225.4 | 318603.3 | 0 | 0
2024-04-30 22:00 | 18399.5 | 7002811.2 | 0 | 0.1 | 256.1 | 0 | 6984155.7 | 318854.2 | 0 | 0
2024-04-30 23:00 | 11391.9 | 8417767.9 | 0 | 0.1 | 248.6 | 0 | 8406127.6 | 319097.7 | 0 | 0
2024-05-01 | 5052.6 | 9318032.2 | 0 | 0.1 | 240.2 | 0 | 9312739.4 | 319333 | 0 | 0
2024-05-01 01:00 | 5431.3 | 9677299.9 | 0 | 0.1 | 249.4 | 0 | 9671619.3 | 319577.4 | 0 | 0
2024-05-01 02:00 | 5821.1 | 9663421.7 | 0 | 0.1 | 245.9 | 0 | 9657354.7 | 319818.3 | 0 | 0
2024-05-01 03:00 | 6160.5 | 9604555.9 | 0 | 0.1 | 234.1 | 0 | 9598161.3 | 320047.6 | 0 | 0
2024-05-01 04:00 | 6831.2 | 8972251.6 | 0 | 0.1 | 225.8 | 0 | 8965194.6 | 320268.8 | 0 | 0
2024-05-01 05:00 | 7160.3 | 3514257.2 | 0 | 0.1 | 218 | 0 | 3506879.1 | 320482.3 | 0 | 0
2024-05-01 06:00 | 10043.6 | 6686329.5 | 0 | 0.1 | 220.1 | 0 | 6676065.8 | 320698 | 0 | 0
2024-05-01 07:00 | 19181.2 | 16851622.7 | 0 | 0.1 | 258.9 | 0 | 16832182.7 | 320951.6 | 0 | 0
2024-05-01 08:00 | 14726.6 | 18539945.1 | 0 | 0.1 | 249.5 | 0 | 18524969.1 | 321196 | 0 | 0
2024-05-01 09:00 | 12779.1 | 17575954.4 | 0 | 0.1 | 244.9 | 0 | 17562930.5 | 321435.9 | 0 | 0
2024-05-01 10:00 | 19763.8 | 15560572.4 | 0 | 0.1 | 241.8 | 0 | 15540567 | 321672.7 | 0 | 0
2024-05-01 11:00 | 13702.5 | 13797923.5 | 0 | 0.1 | 241.4 | 0 | 13783979.6 | 321909.2 | 0 | 0
2024-05-01 12:00 | 13055.8 | 12357890.9 | 0 | 0.1 | 247.1 | 0 | 12344588.2 | 322151.2 | 0 | 0
2024-05-01 13:00 | 12497.6 | 11269729 | 0 | 0.1 | 252.2 | 0 | 11256979.2 | 322398.3 | 0 | 0
2024-05-01 14:00 | 15494.3 | 9279658.4 | 0 | 0.1 | 213.4 | 0 | 9263950.8 | 322607.4 | 0 | 0
2024-05-01 15:00 | 16335 | 6772745.7 | 0 | 0.1 | 212.5 | 0 | 6756198.4 | 322815.5 | 0 | 0
2024-05-01 16:00 | 15073.6 | 6422219.3 | 0 | 0.1 | 216.6 | 0 | 6406929.1 | 323027.7 | 0 | 0
2024-05-01 17:00 | 13378.2 | 5537097.9 | 0 | 0.1 | 218.5 | 0 | 5523501.4 | 323241.7 | 0 | 0
2024-05-01 18:00 | 15749.2 | 5231642.1 | 0 | 0.1 | 217.3 | 0 | 5215675.7 | 323454.5 | 0 | 0
2024-05-01 19:00 | 19728.7 | 6049934.3 | 0 | 0.1 | 216.4 | 0 | 6029989.3 | 323666.5 | 0 | 0
2024-05-01 20:00 | 22903.7 | 7665261.1 | 0 | 0.1 | 214.4 | 0 | 7642143.1 | 323876.5 | 0 | 0
2024-05-01 21:00 | 22902.2 | 9019562.2 | 0 | 0.1 | 223.7 | 0 | 8996436.4 | 324095.6 | 0 | 0
2024-05-01 22:00 | 19045.5 | 9127312.4 | 0 | 0.1 | 225.4 | 0 | 9108041.6 | 324316.4 | 0 | 0
2024-05-01 23:00 | 12321.8 | 9043705 | 0 | 0.1 | 220.1 | 0 | 9031163.2 | 324532 | 0 | 0
2024-05-02 | 5275.1 | 9320331.6 | 0 | 0.1 | 216.9 | 0 | 9314839.7 | 324744.4 | 0 | 0
2024-05-02 01:00 | 5363.3 | 9771889 | 0 | 0.1 | 213.4 | 0 | 9766312.5 | 324953.5 | 0 | 0
2024-05-02 02:00 | 5993.2 | 10051407.8 | 0 | 0.1 | 221.2 | 0 | 10045193.4 | 325170.2 | 0 | 0
2024-05-02 03:00 | 8969.2 | 9902704.9 | 0 | 0.1 | 221.9 | 0 | 9893514 | 325387.5 | 0 | 0
2024-05-02 04:00 | 9166.4 | 9077635.7 | 0 | 0.1 | 219.1 | 0 | 9068250.3 | 325602.1 | 0 | 0
2024-05-02 05:00 | 9034.8 | 5907140.1 | 0 | 0.1 | 217.1 | 0 | 5897888.2 | 325814.8 | 0 | 0
2024-05-02 06:00 | 10556.1 | 17278721.4 | 0 | 0.1 | 250.6 | 0 | 17267914.7 | 326060.3 | 0 | 0
2024-05-02 07:00 | 14893.3 | 17651176.7 | 0 | 0.1 | 255 | 0 | 17636028.5 | 326310.2 | 0 | 0
2024-05-02 08:00 | 14938.1 | 14957110.7 | 0 | 0.1 | 258.3 | 0 | 14941914.4 | 326563.2 | 0 | 0
2024-05-02 09:00 | 10487.5 | 11965676 | 0 | 0.1 | 259.8 | 0 | 11954928.8 | 326817.7 | 0 | 0
2024-05-02 10:00 | 10660.7 | 8993227.6 | 0 | 0.1 | 217 | 0 | 8982350 | 327030.3 | 0 | 0
2024-05-02 11:00 | 13035.6 | 7028908.7 | 0 | 0.1 | 215.1 | 0 | 7015658.1 | 327241 | 0 | 0
2024-05-02 12:00 | 12225 | 6363705.3 | 0 | 0.1 | 222.3 | 0 | 6351258.1 | 327458.8 | 0 | 0
2024-05-02 13:00 | 12645.2 | 6576512.5 | 0 | 0.1 | 225.8 | 0 | 6563641.6 | 327680 | 0 | 0
2024-05-02 14:00 | 15593.5 | 6594086.4 | 0 | 0.1 | 221.9 | 0 | 6578271.1 | 327897.3 | 0 | 0
2024-05-02 15:00 | 16884.5 | 7121945.8 | 0 | 0.1 | 220.2 | 0 | 7104841.3 | 328113 | 0 | 0
2024-05-02 16:00 | 16215.5 | 9556684.6 | 0 | 0.1 | 218 | 0 | 9540251.2 | 328326.5 | 0 | 0
2024-05-02 17:00 | 14541.3 | 9668878.2 | 0 | 0.1 | 227.6 | 0 | 9654109.5 | 328549.4 | 0 | 0
2024-05-02 18:00 | 17437 | 8343305.5 | 0 | 0.1 | 230 | 0 | 8325638.6 | 328774.7 | 0 | 0
2024-05-02 19:00 | 21480.5 | 6955576.5 | 0 | 0.1 | 224.5 | 0 | 6933871.5 | 328994.6 | 0 | 0
2024-05-02 20:00 | 23124 | 6456613.3 | 0 | 0.1 | 221.5 | 0 | 6433267.9 | 329211.5 | 0 | 0
2024-05-02 21:00 | 20578.9 | 6909326.7 | 0 | 0.1 | 218.3 | 0 | 6888529.7 | 329425.3 | 0 | 0
2024-05-02 22:00 | 18390.4 | 7969597.1 | 0 | 0.1 | 227.3 | 0 | 7950979.4 | 329648 | 0 | 0
2024-05-02 23:00 | 13073.9 | 8458059.9 | 0 | 0.1 | 228.6 | 0 | 8444757.5 | 329871.9 | 0 | 0
2024-05-03 | 4667.9 | 7869153.7 | 0 | 0.1 | 222.3 | 0 | 7864263.7 | 330089.7 | 0 | 0
2024-05-03 01:00 | 4745.6 | 7048025.1 | 0 | 0.1 | 218.2 | 0 | 7043061.3 | 330303.5 | 0 | 0
2024-05-03 02:00 | 5487 | 6611699.6 | 0 | 0.1 | 214.1 | 0 | 6605998.7 | 330513.2 | 0 | 0
2024-05-03 03:00 | 5774.1 | 6575974 | 0 | 0.1 | 221.5 | 0 | 6569978.4 | 330730.2 | 0 | 0
2024-05-03 04:00 | 5945.9 | 6180401.2 | 0 | 0.1 | 221.4 | 0 | 6174234 | 330947.1 | 0 | 0
2024-05-03 05:00 | 6079.9 | 3179441.9 | 0 | 0.1 | 217.8 | 0 | 3173144.2 | 331160.5 | 0 | 0
2024-05-03 06:00 | 7523.1 | 11510647.2 | 0 | 0.1 | 252.4 | 0 | 11502871.8 | 331407.8 | 0 | 0
2024-05-03 07:00 | 12441.7 | 14389927.4 | 0 | 0.1 | 247.8 | 0 | 14377238 | 331650.5 | 0 | 0
2024-05-03 08:00 | 15980.4 | 13138039.9 | 0 | 0.1 | 248.6 | 0 | 13121811 | 331894 | 0 | 0
2024-05-03 09:00 | 15478 | 10533568.1 | 0 | 0.1 | 250.1 | 0 | 10517840.1 | 332139 | 0 | 0
2024-05-03 10:00 | 15285.7 | 7707351.7 | 0 | 0.1 | 207.2 | 0 | 7691859 | 332341.9 | 0 | 0
2024-05-03 11:00 | 16588 | 5633368.6 | 0 | 0.1 | 204.4 | 0 | 5616576.4 | 332542.1 | 0 | 0
2024-05-03 12:00 | 16198.4 | 4451020.1 | 0 | 0.1 | 201.6 | 0 | 4434620.2 | 332739.5 | 0 | 0
2024-05-03 13:00 | 19198.7 | 4271186.1 | 0 | 0.1 | 204.4 | 0 | 4251783 | 332939.7 | 0 | 0
2024-05-03 14:00 | 24116 | 4691897.3 | 0 | 0.1 | 203.9 | 0 | 4667577.6 | 333139.4 | 0 | 0
2024-05-03 15:00 | 17186 | 5943403.7 | 0 | 0.1 | 203.3 | 0 | 5926014.5 | 333338.5 | 0 | 0
2024-05-03 16:00 | 15597.1 | 9310087.7 | 0 | 0.1 | 202 | 0 | 9294288.7 | 333536.4 | 0 | 0
2024-05-03 17:00 | 16388.9 | 10994244.2 | 0 | 0.1 | 226.8 | 0 | 10977628.6 | 333758.6 | 0 | 0
2024-05-03 18:00 | 18679.8 | 11051704.5 | 0 | 0.1 | 228.5 | 0 | 11032796.3 | 333982.4 | 0 | 0
2024-05-03 19:00 | 20002.7 | 10816947.6 | 0 | 0.1 | 227.5 | 0 | 10796717.6 | 334205.2 | 0 | 0
2024-05-03 20:00 | 22904.4 | 10740597 | 0 | 0.1 | 225.9 | 0 | 10717466.9 | 334426.4 | 0 | 0
2024-05-03 21:00 | 20863.8 | 10414263.8 | 0 | 0.1 | 226.7 | 0 | 10393173.5 | 334648.4 | 0 | 0
2024-05-03 22:00 | 17314.6 | 12502133.3 | 0 | 0.1 | 227.6 | 0 | 12484591.2 | 334871.4 | 0 | 0
2024-05-03 23:00 | 11415.1 | 13208045.7 | 0 | 0.1 | 229.1 | 0 | 13196401.6 | 335095.8 | 0 | 0
2024-05-04 | 4973.1 | 10531472.8 | 0 | 0.1 | 235.3 | 0 | 10526264.5 | 335326.4 | 0 | 0
2024-05-04 01:00 | 5098 | 9708529.6 | 0 | 0.1 | 200 | 0 | 9703231.7 | 335522.3 | 0 | 0
2024-05-04 02:00 | 5401.5 | 8216283.9 | 0 | 0.1 | 199.9 | 0 | 8210682.6 | 335718.1 | 0 | 0
2024-05-04 03:00 | 5677.3 | 6148294.9 | 0 | 0.1 | 199.2 | 0 | 6142418.5 | 335913.2 | 0 | 0
2024-05-04 04:00 | 5810.5 | 5564046.6 | 0 | 0.1 | 204.5 | 0 | 5558031.7 | 336113.6 | 0 | 0
2024-05-04 05:00 | 5824.2 | 8860921.1 | 0 | 0.1 | 207.1 | 0 | 8854889.9 | 336316.5 | 0 | 0
2024-05-04 06:00 | 7521 | 13306219.3 | 0 | 0.1 | 244.8 | 0 | 13298453.7 | 336556.3 | 0 | 0
2024-05-04 07:00 | 11767.5 | 14615885.1 | 0 | 0.1 | 247.3 | 0 | 14603870.3 | 336798.6 | 0 | 0
2024-05-04 08:00 | 13110.2 | 14189292 | 0 | 0.1 | 250.4 | 0 | 14175931.5 | 337043.8 | 0 | 0
2024-05-04 09:00 | 12335.5 | 13080934.7 | 0 | 0.1 | 258.2 | 0 | 13068341 | 337296.7 | 0 | 0
2024-05-04 10:00 | 11604.2 | 11851905.2 | 0 | 0.1 | 269.3 | 0 | 11840031.7 | 337560.6 | 0 | 0
2024-05-04 11:00 | 12372.4 | 10792227.3 | 0 | 0.1 | 277.2 | 0 | 10779577.8 | 337832.2 | 0 | 0
2024-05-04 12:00 | 12710.1 | 9776541.7 | 0 | 0.1 | 233.7 | 0 | 9763598 | 338061.1 | 0 | 0
2024-05-04 13:00 | 13739.7 | 8754616.4 | 0 | 0.1 | 235.2 | 0 | 8740641.6 | 338291.4 | 0 | 0
2024-05-04 14:00 | 15172.5 | 7330018.6 | 0 | 0.1 | 248 | 0 | 7314598.3 | 338534.3 | 0 | 0
2024-05-04 15:00 | 17484.2 | 6350831 | 0 | 0.1 | 253.4 | 0 | 6333093.5 | 338782.6 | 0 | 0
2024-05-04 16:00 | 15812.9 | 7599877.6 | 0 | 0.1 | 254.2 | 0 | 7583810.6 | 339031.6 | 0 | 0
2024-05-04 17:00 | 14067 | 8168935.8 | 0 | 0.1 | 255.7 | 0 | 8154613.2 | 339282.1 | 0 | 0
2024-05-04 18:00 | 19199.5 | 7912600.6 | 0 | 0.1 | 255.2 | 0 | 7893146 | 339532 | 0 | 0
2024-05-04 19:00 | 22502 | 7345687.9 | 0 | 0.1 | 280.5 | 0 | 7322905.5 | 339806.8 | 0 | 0
2024-05-04 20:00 | 23524.5 | 6975679.3 | 0 | 0.1 | 288.1 | 0 | 6951866.9 | 340089 | 0 | 0
2024-05-04 21:00 | 22036.2 | 6953204.3 | 0 | 0.1 | 282 | 0 | 6930886.2 | 340365.2 | 0 | 0
2024-05-04 22:00 | 17625.3 | 7435844 | 0 | 0.1 | 280.3 | 0 | 7417938.5 | 340639.9 | 0 | 0
2024-05-04 23:00 | 12360.2 | 7243726.3 | 0 | 0.1 | 277.8 | 0 | 7231088.4 | 340912 | 0 | 0
2024-05-05 | 5295.9 | 6186105.3 | 0 | 0.1 | 298.3 | 0 | 6180511.2 | 341204.2 | 0 | 0
2024-05-05 01:00 | 5715.2 | 4361675.8 | 0 | 0.1 | 300.1 | 0 | 4355660.5 | 341498.3 | 0 | 0
2024-05-05 02:00 | 6671.4 | 3739165.7 | 0 | 0.1 | 298.8 | 0 | 3732195.6 | 341791 | 0 | 0
2024-05-05 03:00 | 6921.6 | 3457106.9 | 0 | 0.1 | 297.5 | 0 | 3449887.8 | 342082.5 | 0 | 0
2024-05-05 04:00 | 7411.2 | 3144633.7 | 0 | 0.1 | 292.8 | 0 | 3136929.7 | 342369.4 | 0 | 0
2024-05-05 05:00 | 7913.7 | 3961173.7 | 0 | 0.1 | 309.4 | 0 | 3952950.8 | 342672.5 | 0 | 0
2024-05-05 06:00 | 8636.4 | 5676195.7 | 0 | 0.1 | 309.5 | 0 | 5667249.9 | 342975.7 | 0 | 0
2024-05-05 07:00 | 11184.9 | 5085213.8 | 0 | 0.1 | 306.6 | 0 | 5073722.4 | 343276.1 | 0 | 0
2024-05-05 08:00 | 10999 | 3875197.8 | 0 | 0.1 | 304.6 | 0 | 3863894.4 | 343574.5 | 0 | 0
2024-05-05 09:00 | 10341 | 2921153.8 | 0 | 0.1 | 301.3 | 0 | 2910511.6 | 343869.7 | 0 | 0
2024-05-05 10:00 | 10019.1 | 2286601.5 | 0 | 0.1 | 314.3 | 0 | 2276268.2 | 344177.6 | 0 | 0
2024-05-05 11:00 | 10800.8 | 2037966.1 | 0 | 0.1 | 313.3 | 0 | 2026852.1 | 344484.5 | 0 | 0
2024-05-05 12:00 | 11446 | 2157834.6 | 0 | 0.1 | 309.2 | 0 | 2146079.5 | 344787.5 | 0 | 0
2024-05-05 13:00 | 11938.4 | 2555632 | 0 | 0.1 | 306.2 | 0 | 2543387.5 | 345087.4 | 0 | 0
2024-05-05 14:00 | 10995.3 | 2934316.2 | 0 | 0.1 | 301.9 | 0 | 2923019.1 | 345383.2 | 0 | 0
2024-05-05 15:00 | 10448 | 3715550.2 | 0 | 0.1 | 313.9 | 0 | 3704788.5 | 345690.7 | 0 | 0
2024-05-05 16:00 | 10231.6 | 6487552.4 | 0 | 0.1 | 311.9 | 0 | 6477009 | 345996.3 | 0 | 0
2024-05-05 17:00 | 11516 | 8752436.7 | 0 | 0.1 | 306.9 | 0 | 8740613.8 | 346297 | 0 | 0
2024-05-05 18:00 | 16996.1 | 9047269 | 0 | 0.1 | 303 | 0 | 9029970 | 346593.9 | 0 | 0
2024-05-05 19:00 | 20553.7 | 7792493.6 | 0 | 0.1 | 296 | 0 | 7771644.1 | 346883.8 | 0 | 0
2024-05-05 20:00 | 22764.6 | 6822998.1 | 0 | 0.1 | 308.1 | 0 | 6799925.5 | 347185.6 | 0 | 0
2024-05-05 21:00 | 21157.9 | 6186271.6 | 0 | 0.1 | 305.5 | 0 | 6164808.4 | 347484.9 | 0 | 0
2024-05-05 22:00 | 17343.2 | 5851498.5 | 0 | 0.1 | 300.1 | 0 | 5833855.3 | 347778.9 | 0 | 0
2024-05-05 23:00 | 10630.7 | 5695811.1 | 0 | 0.1 | 291.9 | 0 | 5684888.5 | 348064.9 | 0 | 0
2024-05-06 | 5169.6 | 5697900.9 | 0 | 0.1 | 281.6 | 0 | 5692449.7 | 348340.8 | 0 | 0
2024-05-06 01:00 | 5104.9 | 5707688.1 | 0 | 0.1 | 298.1 | 0 | 5702285.2 | 348632.8 | 0 | 0
2024-05-06 02:00 | 5635.9 | 5826845.3 | 0 | 0.1 | 291.4 | 0 | 5820918 | 348918.3 | 0 | 0
2024-05-06 03:00 | 6311.8 | 5286079.7 | 0 | 0.1 | 279.5 | 0 | 5279488.4 | 349192.2 | 0 | 0
2024-05-06 04:00 | 6200.3 | 4682323.9 | 0 | 0.1 | 270.1 | 0 | 4675853.6 | 349456.8 | 0 | 0
2024-05-06 05:00 | 6328.9 | 5187392 | 0 | 0.1 | 259.4 | 0 | 5180803.9 | 349710.9 | 0 | 0
2024-05-06 06:00 | 8061 | 8773852.4 | 0 | 0.1 | 272.9 | 0 | 8765518.6 | 349978.3 | 0 | 0
2024-05-06 07:00 | 9425.1 | 9721961.7 | 0 | 0.1 | 268.4 | 0 | 9712268.3 | 350241.2 | 0 | 0
2024-05-06 08:00 | 9819.8 | 9755337.8 | 0 | 0.1 | 252.9 | 0 | 9745265.2 | 350489 | 0 | 0
2024-05-06 09:00 | 9920.8 | 9573480 | 0 | 0.1 | 242 | 0 | 9563317.2 | 350726.1 | 0 | 0
2024-05-06 10:00 | 10869.9 | 9690382.4 | 0 | 0.1 | 231.8 | 0 | 9679280.8 | 350953.1 | 0 | 0
2024-05-06 11:00 | 11196.3 | 10044067.6 | 0 | 0.1 | 235.1 | 0 | 10032636.3 | 351183.4 | 0 | 0
2024-05-06 12:00 | 11012.2 | 10403059.8 | 0 | 0.1 | 279.5 | 0 | 10391768.2 | 351457.3 | 0 | 0
2024-05-06 13:00 | 11698.8 | 10856272.3 | 0 | 0.1 | 263.9 | 0 | 10844309.6 | 351715.8 | 0 | 0
2024-05-06 14:00 | 10852 | 10992999.6 | 0 | 0.1 | 251.4 | 0 | 10981896.4 | 351962.1 | 0 | 0
2024-05-06 15:00 | 10624.7 | 10236413.9 | 0 | 0.1 | 206.9 | 0 | 10225582.4 | 352164.8 | 0 | 0
2024-05-06 16:00 | 13337.4 | 11053348.4 | 0 | 0.1 | 238.2 | 0 | 11039772.9 | 352398.1 | 0 | 0
2024-05-06 17:00 | 13291.9 | 10581508.8 | 0 | 0.1 | 234.7 | 0 | 10567982.3 | 352628.1 | 0 | 0
2024-05-06 18:00 | 17340.5 | 12069284.1 | 0 | 0.1 | 231.1 | 0 | 12051712.7 | 352854.5 | 0 | 0
2024-05-06 19:00 | 22816.4 | 15504650.5 | 0 | 0.1 | 230.2 | 0 | 15481604.1 | 353079.9 | 0 | 0
2024-05-06 20:00 | 23891.1 | 17644397.5 | 0 | 0.1 | 229.3 | 0 | 17620277.2 | 353304.5 | 0 | 0
2024-05-06 21:00 | 22080.3 | 14835731 | 0 | 0.1 | 227 | 0 | 14813423.8 | 353526.9 | 0 | 0
2024-05-06 22:00 | 16506.1 | 10475249 | 0 | 0.1 | 229.9 | 0 | 10458513.2 | 353752.1 | 0 | 0
2024-05-06 23:00 | 10648.6 | 9185497.9 | 0 | 0.1 | 198.3 | 0 | 9174651.2 | 353946.3 | 0 | 0
2024-05-07 | 4910.1 | 10143603.2 | 0 | 0.1 | 197.8 | 0 | 10138495.3 | 354140.1 | 0 | 0
2024-05-07 01:00 | 5056.9 | 10187585.1 | 0 | 0.1 | 196.7 | 0 | 10182331.6 | 354332.8 | 0 | 0
2024-05-07 02:00 | 6425.9 | 9431601.2 | 0 | 0.1 | 197.2 | 0 | 9424978.3 | 354526 | 0 | 0
2024-05-07 03:00 | 6550.9 | 8942972.7 | 0 | 0.1 | 197.2 | 0 | 8936224.7 | 354719.1 | 0 | 0
2024-05-07 04:00 | 6283 | 9624543.4 | 0 | 0.1 | 195.1 | 0 | 9618065.5 | 354910.2 | 0 | 0
2024-05-07 05:00 | 7382.1 | 17278242.5 | 0 | 0.1 | 218.7 | 0 | 17270641.8 | 355124.4 | 0 | 0
2024-05-07 06:00 | 10413.9 | 25050663.2 | 0 | 0.1 | 214.6 | 0 | 25040034.9 | 355334.6 | 0 | 0
2024-05-07 07:00 | 13946.8 | 25213178.7 | 0 | 0.1 | 213.7 | 0 | 25199018.3 | 355543.9 | 0 | 0
2024-05-07 08:00 | 14632 | 23041926.1 | 0 | 0.1 | 213.2 | 0 | 23027080.9 | 355752.8 | 0 | 0
2024-05-07 09:00 | 13321.1 | 19839776.6 | 0 | 0.1 | 212.2 | 0 | 19826243.5 | 355960.6 | 0 | 0
2024-05-07 10:00 | 12816.4 | 16847742.3 | 0 | 0.1 | 212.8 | 0 | 16834713.2 | 356169.1 | 0 | 0
2024-05-07 11:00 | 14008.1 | 15125883.1 | 0 | 0.1 | 213.5 | 0 | 15111661.6 | 356378.2 | 0 | 0
2024-05-07 12:00 | 11872.7 | 14602884 | 0 | 0.1 | 214.6 | 0 | 14590796.8 | 356588.4 | 0 | 0
2024-05-07 13:00 | 15044.8 | 15014268 | 0 | 0.1 | 219.6 | 0 | 14999003.8 | 356803.6 | 0 | 0
2024-05-07 14:00 | 17177.4 | 14729515.4 | 0 | 0.1 | 224.2 | 0 | 14712113.9 | 357023.1 | 0 | 0
2024-05-07 15:00 | 17243.4 | 11511314.4 | 0 | 0.1 | 230.4 | 0 | 11493840.7 | 357248.8 | 0 | 0
2024-05-07 16:00 | 15757.9 | 9450733 | 0 | 0.1 | 200.4 | 0 | 9434774.9 | 357445.1 | 0 | 0
2024-05-07 17:00 | 12906.4 | 7859214.1 | 0 | 0.1 | 203.4 | 0 | 7846104.4 | 357644.3 | 0 | 0
2024-05-07 18:00 | 16330.9 | 7638157 | 0 | 0.1 | 207.2 | 0 | 7621619 | 357847.2 | 0 | 0
2024-05-07 19:00 | 20345.3 | 8632954.5 | 0 | 0.1 | 205.6 | 0 | 8612403.7 | 358048.6 | 0 | 0
2024-05-07 20:00 | 22122.7 | 9384320.8 | 0 | 0.1 | 205.2 | 0 | 9361993 | 358249.6 | 0 | 0
2024-05-07 21:00 | 21414.3 | 9190589.3 | 0 | 0.1 | 204.3 | 0 | 9168970.8 | 358449.7 | 0 | 0
2024-05-07 22:00 | 16599.7 | 8661675.8 | 0 | 0.1 | 211.2 | 0 | 8644865.1 | 358656.5 | 0 | 0
2024-05-07 23:00 | 10418.8 | 8231367.9 | 0 | 0.1 | 213.6 | 0 | 8220735.6 | 358865.8 | 0 | 0
2024-05-08 | 5075.2 | 7951643.4 | 0 | 0.1 | 210 | 0 | 7946358.3 | 359071.5 | 0 | 0
2024-05-08 01:00 | 5218.1 | 7456965.7 | 0 | 0.1 | 207.9 | 0 | 7451539.8 | 359275.1 | 0 | 0
2024-05-08 02:00 | 5535.5 | 7026399.7 | 0 | 0.1 | 205.4 | 0 | 7020659 | 359476.3 | 0 | 0
2024-05-08 03:00 | 5626.5 | 6650097.7 | 0 | 0.1 | 212 | 0 | 6644259.2 | 359684 | 0 | 0
2024-05-08 04:00 | 5692.9 | 6555541.8 | 0 | 0.1 | 213 | 0 | 6549635.9 | 359892.7 | 0 | 0
2024-05-08 05:00 | 6348.3 | 12072039.2 | 0 | 0.1 | 247.9 | 0 | 12065443.1 | 360135.6 | 0 | 0
2024-05-08 06:00 | 9510.8 | 19451920.4 | 0 | 0.1 | 246.5 | 0 | 19442163.1 | 360377.1 | 0 | 0
2024-05-08 07:00 | 14626.2 | 18674493.1 | 0 | 0.1 | 245.8 | 0 | 18659621.1 | 360617.9 | 0 | 0
2024-05-08 08:00 | 15208.8 | 15713406.3 | 0 | 0.1 | 250.4 | 0 | 15697947.2 | 360863.1 | 0 | 0
2024-05-08 09:00 | 14415.8 | 12949540.5 | 0 | 0.1 | 257.4 | 0 | 12934867.5 | 361115.3 | 0 | 0
2024-05-08 10:00 | 13682.1 | 10498793.2 | 0 | 0.1 | 261.7 | 0 | 10484849.5 | 361371.7 | 0 | 0
2024-05-08 11:00 | 13938.2 | 8933751.4 | 0 | 0.1 | 221.5 | 0 | 8919591.8 | 361588.6 | 0 | 0
2024-05-08 12:00 | 13627.8 | 8060068.3 | 0 | 0.1 | 222 | 0 | 8046218.6 | 361806.1 | 0 | 0
2024-05-08 13:00 | 14328 | 7836334.4 | 0 | 0.1 | 233.1 | 0 | 7821773.4 | 362034.4 | 0 | 0
2024-05-08 14:00 | 15392.9 | 7746415.7 | 0 | 0.1 | 240.1 | 0 | 7730782.8 | 362269.5 | 0 | 0
2024-05-08 15:00 | 25026.5 | 7503644.2 | 0 | 0.1 | 238.5 | 0 | 7478379.3 | 362503.2 | 0 | 0
2024-05-08 16:00 | 14143 | 8343571.7 | 0 | 0.1 | 239.4 | 0 | 8329189.3 | 362737.7 | 0 | 0
2024-05-08 17:00 | 13193.9 | 7642107.7 | 0 | 0.1 | 239.2 | 0 | 7628674.7 | 362972.1 | 0 | 0
2024-05-08 18:00 | 15947.6 | 6747257.7 | 0 | 0.1 | 253.3 | 0 | 6731056.9 | 363220.2 | 0 | 0
2024-05-08 19:00 | 20462.4 | 6558078.4 | 0 | 0.1 | 256.2 | 0 | 6537359.9 | 363471.2 | 0 | 0
2024-05-08 20:00 | 24083.4 | 7745587.9 | 0 | 0.1 | 261.3 | 0 | 7721243.4 | 363727.1 | 0 | 0
2024-05-08 21:00 | 21654.9 | 10074957.6 | 0 | 0.1 | 267.4 | 0 | 10053035.4 | 363989.1 | 0 | 0
2024-05-08 22:00 | 17785.8 | 10803898.1 | 0 | 0.1 | 298.8 | 0 | 10785813.7 | 364281.8 | 0 | 0
2024-05-08 23:00 | 12596.6 | 9666782.4 | 0 | 0.1 | 284 | 0 | 9653901.9 | 364560 | 0 | 0
2024-05-09 | 4955.1 | 7576796 | 0 | 0.1 | 287.7 | 0 | 7571553.3 | 364841.8 | 0 | 0
2024-05-09 01:00 | 5436.4 | 5809770 | 0 | 0.1 | 285.2 | 0 | 5804048.5 | 365121.2 | 0 | 0
2024-05-09 02:00 | 5584.6 | 4907483.3 | 0 | 0.1 | 284.8 | 0 | 4901613.9 | 365400.2 | 0 | 0
2024-05-09 03:00 | 5694.1 | 3898704.8 | 0 | 0.1 | 284 | 0 | 3892726.8 | 365678.5 | 0 | 0
2024-05-09 04:00 | 5868.7 | 3390015.1 | 0 | 0.1 | 294.1 | 0 | 3383852.4 | 365966.7 | 0 | 0
2024-05-09 05:00 | 6384.1 | 4553499.6 | 0 | 0.1 | 295.7 | 0 | 4546819.8 | 366256.4 | 0 | 0
2024-05-09 06:00 | 14889.6 | 4977045.9 | 0 | 0.1 | 294.3 | 0 | 4961862.1 | 366544.8 | 0 | 0
2024-05-09 07:00 | 13831 | 2630203.2 | 0 | 0.1 | 293.6 | 0 | 2616078.7 | 366832.4 | 0 | 0
2024-05-09 08:00 | 13475.4 | 1142075.2 | 0 | 0.1 | 291.5 | 0 | 1128308.4 | 367117.9 | 0 | 0
2024-05-09 09:00 | 10317.9 | 419514 | 0 | 0.1 | 264 | 0 | 408932.1 | 367376.6 | 0 | 0
2024-05-09 10:00 | 10114 | 159056.3 | 0 | 0.1 | 255.5 | 0 | 148686.9 | 367626.9 | 0 | 0
2024-05-09 11:00 | 15156.9 | 133888.5 | 0 | 0.1 | 248.3 | 0 | 118483.4 | 367870.1 | 0 | 0
2024-05-09 12:00 | 15836.1 | 142283.1 | 0 | 0.1 | 244.3 | 0 | 126202.8 | 368109.4 | 0 | 0
2024-05-09 13:00 | 16242.1 | 174499.5 | 0 | 0.1 | 242 | 0 | 158015.6 | 368346.4 | 0 | 0
2024-05-09 14:00 | 15136.1 | 563496.4 | 0 | 0.1 | 265.4 | 0 | 548095 | 368606.4 | 0 | 0
2024-05-09 15:00 | 18078.8 | 1521660 | 0 | 0.1 | 304.8 | 0 | 1503276.4 | 368905 | 0 | 0
2024-05-09 16:00 | 16719.2 | 4294269.8 | 0 | 0.1 | 301.5 | 0 | 4277249.2 | 369200.4 | 0 | 0
2024-05-09 17:00 | 16707.8 | 7246956.6 | 0 | 0.1 | 298.9 | 0 | 7229950 | 369493.2 | 0 | 0
2024-05-09 18:00 | 19762.5 | 9183237.4 | 0 | 0.1 | 295.5 | 0 | 9163179.6 | 369782.7 | 0 | 0
2024-05-09 19:00 | 22000 | 9460223.5 | 0 | 0.1 | 310.9 | 0 | 9437912.8 | 370087.2 | 0 | 0
2024-05-09 20:00 | 27315.5 | 8705682.3 | 0 | 0.1 | 312.3 | 0 | 8678054.6 | 370393.2 | 0 | 0
2024-05-09 21:00 | 25515.1 | 7880772.7 | 0 | 0.1 | 305.2 | 0 | 7854952.6 | 370692.1 | 0 | 0
2024-05-09 22:00 | 19043.4 | 7764242.1 | 0 | 0.1 | 301.2 | 0 | 7744897.5 | 370987.2 | 0 | 0
2024-05-09 23:00 | 11731.1 | 7489660.9 | 0 | 0.1 | 297.3 | 0 | 7477632.6 | 371278.5 | 0 | 0
2024-05-10 | 4645.5 | 6849572.1 | 0 | 0.1 | 307.7 | 0 | 6844619 | 371580 | 0 | 0
2024-05-10 01:00 | 5335.4 | 5855253 | 0 | 0.1 | 306.7 | 0 | 5849611 | 371880.5 | 0 | 0
2024-05-10 02:00 | 5519.8 | 5210352.6 | 0 | 0.1 | 302.6 | 0 | 5204530.3 | 372177 | 0 | 0
2024-05-10 03:00 | 5550.2 | 4795770.8 | 0 | 0.1 | 299.8 | 0 | 4789921 | 372470.7 | 0 | 0
2024-05-10 04:00 | 5551.4 | 4053879.6 | 0 | 0.1 | 296 | 0 | 4048032.3 | 372760.6 | 0 | 0
2024-05-10 05:00 | 6153.9 | 2079553.4 | 0 | 0.1 | 306.3 | 0 | 2073093.2 | 373060.8 | 0 | 0
2024-05-10 06:00 | 8866.4 | 5837013 | 0 | 0.1 | 304.6 | 0 | 5827842 | 373359.2 | 0 | 0
2024-05-10 07:00 | 12656.4 | 4263027.1 | 0 | 0.1 | 300.3 | 0 | 4250070.5 | 373653.3 | 0 | 0
2024-05-10 08:00 | 13333.3 | 2652994.8 | 0 | 0.1 | 296.8 | 0 | 2639364.8 | 373944.1 | 0 | 0
2024-05-10 09:00 | 12551.6 | 1789989.6 | 0 | 0.1 | 292.9 | 0 | 1777145.2 | 374231 | 0 | 0
2024-05-10 10:00 | 12197.3 | 1643744.9 | 0 | 0.1 | 302.1 | 0 | 1631245.7 | 374527 | 0 | 0
2024-05-10 11:00 | 12690.1 | 1946383.4 | 0 | 0.1 | 300.4 | 0 | 1933393 | 374821.3 | 0 | 0
2024-05-10 12:00 | 11175.6 | 2389280.3 | 0 | 0.1 | 296.1 | 0 | 2377808.7 | 375111.4 | 0 | 0
2024-05-10 13:00 | 13460 | 2955195.4 | 0 | 0.1 | 292.6 | 0 | 2941442.9 | 375398.1 | 0 | 0
2024-05-10 14:00 | 15573 | 3623565 | 0 | 0.1 | 284.9 | 0 | 3607707.1 | 375677.2 | 0 | 0
2024-05-10 15:00 | 17328.4 | 4472320.8 | 0 | 0.1 | 299.9 | 0 | 4454692.6 | 375971 | 0 | 0
2024-05-10 16:00 | 14980.6 | 7038892.9 | 0 | 0.1 | 300.3 | 0 | 7023612.1 | 376265.1 | 0 | 0
2024-05-10 17:00 | 12397.6 | 8886778.4 | 0 | 0.1 | 293.4 | 0 | 8874087.5 | 376552.6 | 0 | 0
2024-05-10 18:00 | 17063.8 | 8760040.6 | 0 | 0.1 | 286.2 | 0 | 8742690.8 | 376832.9 | 0 | 0
2024-05-10 19:00 | 20712.2 | 7289237 | 0 | 0.1 | 277.8 | 0 | 7268247.1 | 377105.1 | 0 | 0
2024-05-10 20:00 | 24785.2 | 6433979.5 | 0 | 0.1 | 291 | 0 | 6408903.4 | 377390.1 | 0 | 0
2024-05-10 21:00 | 22511.5 | 6431119.1 | 0 | 0.1 | 288.2 | 0 | 6408319.5 | 377672.4 | 0 | 0
2024-05-10 22:00 | 18313.6 | 6864956.8 | 0 | 0.1 | 280.7 | 0 | 6846362.6 | 377947.4 | 0 | 0
2024-05-10 23:00 | 12032 | 6904530 | 0 | 0.1 | 275.2 | 0 | 6892222.9 | 378217 | 0 | 0
2024-05-11 | 5352.4 | 6630061.3 | 0 | 0.1 | 268.4 | 0 | 6624440.6 | 378480 | 0 | 0
2024-05-11 01:00 | 5487.6 | 6261473.3 | 0 | 0.1 | 282.6 | 0 | 6255703.1 | 378756.9 | 0 | 0
2024-05-11 02:00 | 5701.2 | 6021810.8 | 0 | 0.1 | 279.7 | 0 | 6015829.9 | 379030.9 | 0 | 0
2024-05-11 03:00 | 5482.1 | 5641302.8 | 0 | 0.1 | 272.4 | 0 | 5635548.4 | 379297.7 | 0 | 0
2024-05-11 04:00 | 5777.2 | 5414769.8 | 0 | 0.1 | 267.1 | 0 | 5408725.7 | 379559.4 | 0 | 0
2024-05-11 05:00 | 6108.5 | 7240500.8 | 0 | 0.1 | 261.1 | 0 | 7234131.3 | 379815.2 | 0 | 0
2024-05-11 06:00 | 10261.5 | 12126160.7 | 0 | 0.1 | 322.2 | 0 | 12115577.1 | 380130.8 | 0 | 0
2024-05-11 07:00 | 13086.2 | 10811848.9 | 0 | 0.1 | 323.1 | 0 | 10798439.6 | 380447.3 | 0 | 0
2024-05-11 08:00 | 11875.6 | 7898778.1 | 0 | 0.1 | 271.7 | 0 | 7886631 | 380713.5 | 0 | 0
2024-05-11 09:00 | 11257.5 | 5563427.3 | 0 | 0.1 | 266.4 | 0 | 5551903.6 | 380974.4 | 0 | 0
2024-05-11 10:00 | 11681.6 | 4009697 | 0 | 0.1 | 261.6 | 0 | 3997753.9 | 381230.7 | 0 | 0
2024-05-11 11:00 | 12293.5 | 3681940.5 | 0 | 0.1 | 272.9 | 0 | 3669374.1 | 381498 | 0 | 0
2024-05-11 12:00 | 11473.7 | 3906661.5 | 0 | 0.1 | 273.2 | 0 | 3894914.7 | 381765.7 | 0 | 0
2024-05-11 13:00 | 13006 | 4754673.8 | 0 | 0.1 | 269 | 0 | 4741398.9 | 382029.2 | 0 | 0
2024-05-11 14:00 | 16669.2 | 5699406.5 | 0 | 0.1 | 266.4 | 0 | 5682471.1 | 382290.2 | 0 | 0
2024-05-11 15:00 | 18250.2 | 6380214.2 | 0 | 0.1 | 262.6 | 0 | 6361701.5 | 382547.4 | 0 | 0
2024-05-11 16:00 | 17302.7 | 8774374.7 | 0 | 0.1 | 282.3 | 0 | 8756789.7 | 382824 | 0 | 0
2024-05-11 17:00 | 16322.7 | 9451214.4 | 0 | 0.1 | 286.6 | 0 | 9434605.2 | 383104.7 | 0 | 0
2024-05-11 18:00 | 19527.2 | 8685889.5 | 0 | 0.1 | 277.8 | 0 | 8666084.7 | 383376.8 | 0 | 0
2024-05-11 19:00 | 22652.4 | 8018172.1 | 0 | 0.1 | 273.7 | 0 | 7995246.2 | 383644.9 | 0 | 0
2024-05-11 20:00 | 24426.9 | 7811361.7 | 0 | 0.1 | 269.6 | 0 | 7786665.4 | 383909 | 0 | 0
2024-05-11 21:00 | 22389.3 | 7557762.5 | 0 | 0.1 | 290.1 | 0 | 7535083.2 | 384193.2 | 0 | 0
2024-05-11 22:00 | 17325.1 | 7135032.6 | 0 | 0.1 | 295.7 | 0 | 7117411.9 | 384482.9 | 0 | 0
2024-05-11 23:00 | 15206.5 | 6721347 | 0 | 0.1 | 286.8 | 0 | 6705853.8 | 384763.8 | 0 | 0
2024-05-12 | 4927.2 | 6325532.3 | 0 | 0.1 | 282.8 | 0 | 6320322.3 | 385040.9 | 0 | 0
2024-05-12 01:00 | 5315.9 | 5552582.6 | 0 | 0.1 | 278.2 | 0 | 5546988.6 | 385313.5 | 0 | 0
2024-05-12 02:00 | 5312.8 | 4592519.6 | 0 | 0.1 | 294.9 | 0 | 4586912 | 385602.4 | 0 | 0
2024-05-12 03:00 | 5502.7 | 3831578.6 | 0 | 0.1 | 294.9 | 0 | 3825781 | 385891.3 | 0 | 0
2024-05-12 04:00 | 5514.5 | 3704710.3 | 0 | 0.1 | 297 | 0 | 3698898.9 | 386182.3 | 0 | 0
2024-05-12 05:00 | 5874.3 | 7045819.7 | 0 | 0.1 | 300.1 | 0 | 7039645.4 | 386476.3 | 0 | 0
2024-05-12 06:00 | 6449.8 | 10724058.8 | 0 | 0.1 | 329.1 | 0 | 10717280 | 386798.8 | 0 | 0
2024-05-12 07:00 | 8176.7 | 7987790.2 | 0 | 0.1 | 306.8 | 0 | 7979306.7 | 387099.4 | 0 | 0
2024-05-12 08:00 | 9151.1 | 5191128.9 | 0 | 0.1 | 306.1 | 0 | 5181671.8 | 387399.3 | 0 | 0
2024-05-12 09:00 | 8730.8 | 3357241.3 | 0 | 0.1 | 302.1 | 0 | 3348208.5 | 387695.3 | 0 | 0
2024-05-12 10:00 | 9436 | 2522571.9 | 0 | 0.1 | 297.9 | 0 | 2512838.1 | 387987.1 | 0 | 0
2024-05-12 11:00 | 9166.1 | 2353228.5 | 0 | 0.1 | 291.4 | 0 | 2343771.1 | 388272.7 | 0 | 0
2024-05-12 12:00 | 10198.5 | 2681209.2 | 0 | 0.1 | 307.6 | 0 | 2670703.3 | 388574 | 0 | 0
2024-05-12 13:00 | 11035.8 | 3263188.4 | 0 | 0.1 | 306.9 | 0 | 3251845.8 | 388874.6 | 0 | 0
2024-05-12 14:00 | 9820.4 | 3873770.9 | 0 | 0.1 | 302 | 0 | 3863648.6 | 389170.5 | 0 | 0
2024-05-12 15:00 | 9431.7 | 4828634.8 | 0 | 0.1 | 296.7 | 0 | 4818906.5 | 389461.2 | 0 | 0
2024-05-12 16:00 | 9691 | 7328985.9 | 0 | 0.1 | 290.1 | 0 | 7319004.9 | 389745.4 | 0 | 0
2024-05-12 17:00 | 11990.5 | 8951916.4 | 0 | 0.1 | 310.2 | 0 | 8939615.7 | 390049.3 | 0 | 0
2024-05-12 18:00 | 15757.3 | 8452889.1 | 0 | 0.1 | 311.7 | 0 | 8436820.1 | 390354.8 | 0 | 0
2024-05-12 19:00 | 19995.8 | 7210279.1 | 0 | 0.1 | 305.5 | 0 | 7189978 | 390654 | 0 | 0
2024-05-12 20:00 | 22696.1 | 6380891.8 | 0 | 0.1 | 299.3 | 0 | 6357896.5 | 390947.2 | 0 | 0
2024-05-12 21:00 | 22880.9 | 6184755.2 | 0 | 0.1 | 292.9 | 0 | 6161581.5 | 391234.1 | 0 | 0
2024-05-12 22:00 | 18243.4 | 6615612.9 | 0 | 0.1 | 311.4 | 0 | 6597058.2 | 391539.2 | 0 | 0
2024-05-12 23:00 | 11355.9 | 7096763.2 | 0 | 0.1 | 314.1 | 0 | 7085093.3 | 391846.9 | 0 | 0
2024-05-13 | 7639.1 | 7140855.2 | 0 | 0.1 | 308.6 | 0 | 7132907.6 | 392149.2 | 0 | 0
2024-05-13 01:00 | 5968.6 | 6656365.3 | 0 | 0.1 | 304.9 | 0 | 6650091.9 | 392447.9 | 0 | 0
2024-05-13 02:00 | 5457.5 | 6005219.5 | 0 | 0.1 | 299 | 0 | 5999463.2 | 392740.9 | 0 | 0
2024-05-13 03:00 | 6099.1 | 5214586.5 | 0 | 0.1 | 313.1 | 0 | 5208174.4 | 393047.6 | 0 | 0
2024-05-13 04:00 | 6586.9 | 4193816.2 | 0 | 0.1 | 313.5 | 0 | 4186915.9 | 393354.8 | 0 | 0
2024-05-13 05:00 | 6350.1 | 3637389.2 | 0 | 0.1 | 310.7 | 0 | 3630728.5 | 393659.2 | 0 | 0
2024-05-13 06:00 | 6826.9 | 6377341.1 | 0 | 0.1 | 308.9 | 0 | 6370205.4 | 393961.8 | 0 | 0
2024-05-13 07:00 | 8027.2 | 4923697.5 | 0 | 0.1 | 303.3 | 0 | 4915367.1 | 394259 | 0 | 0
2024-05-13 08:00 | 8546.1 | 3287159.9 | 0 | 0.1 | 317 | 0 | 3278296.9 | 394569.5 | 0 | 0
2024-05-13 09:00 | 9680.5 | 2379548.3 | 0 | 0.1 | 316.8 | 0 | 2369551.1 | 394879.9 | 0 | 0
2024-05-13 10:00 | 10853.2 | 2015929 | 0 | 0.1 | 313.1 | 0 | 2004762.8 | 395186.7 | 0 | 0
2024-05-13 11:00 | 12075.1 | 2227287.6 | 0 | 0.1 | 310.8 | 0 | 2214901.9 | 395491.1 | 0 | 0
2024-05-13 12:00 | 15121.6 | 2817167.3 | 0 | 0.1 | 305.6 | 0 | 2801740.2 | 395790.5 | 0 | 0
2024-05-13 13:00 | 14949.9 | 3667083.6 | 0 | 0.1 | 318.8 | 0 | 3651815 | 396102.8 | 0 | 0
2024-05-13 14:00 | 14734.1 | 4611330.1 | 0 | 0.1 | 318 | 0 | 4596278.1 | 396414.4 | 0 | 0
2024-05-13 15:00 | 13994.2 | 5797957.5 | 0 | 0.1 | 314.1 | 0 | 5783649.3 | 396722 | 0 | 0
2024-05-13 16:00 | 14077.7 | 8686201.8 | 0 | 0.1 | 311.6 | 0 | 8671812.6 | 397027.3 | 0 | 0
2024-05-13 17:00 | 14965.1 | 9924435.3 | 0 | 0.1 | 308 | 0 | 9909162.4 | 397329 | 0 | 0
2024-05-13 18:00 | 16823.1 | 8907637.9 | 0 | 0.1 | 322.9 | 0 | 8890492 | 397645.3 | 0 | 0
2024-05-13 19:00 | 19981.6 | 7428378.3 | 0 | 0.1 | 324.9 | 0 | 7408071.9 | 397963.6 | 0 | 0
2024-05-13 20:00 | 22242.3 | 6328281.6 | 0 | 0.1 | 317.9 | 0 | 6305721.5 | 398275.1 | 0 | 0
2024-05-13 21:00 | 21223.6 | 5708211.8 | 0 | 0.1 | 314.3 | 0 | 5686674 | 398583 | 0 | 0
2024-05-13 22:00 | 16404.2 | 5684542 | 0 | 0.1 | 310.8 | 0 | 5667827.2 | 398887.4 | 0 | 0
2024-05-13 23:00 | 10075.3 | 5852457.4 | 0 | 0.1 | 321.4 | 0 | 5842060.8 | 399202.3 | 0 | 0
2024-05-14 | 4933 | 5963192.3 | 0 | 0.1 | 321.1 | 0 | 5957938.3 | 399517 | 0 | 0
2024-05-14 01:00 | 5091 | 5897972 | 0 | 0.1 | 317.6 | 0 | 5892563.5 | 399828.1 | 0 | 0
2024-05-14 02:00 | 5341.4 | 5850215.1 | 0 | 0.1 | 315.1 | 0 | 5844558.6 | 400136.8 | 0 | 0
2024-05-14 03:00 | 5615.4 | 5804048 | 0 | 0.1 | 311.5 | 0 | 5798121.1 | 400442.1 | 0 | 0
2024-05-14 04:00 | 5496.9 | 5494007.9 | 0 | 0.1 | 322.8 | 0 | 5488188.3 | 400758.3 | 0 | 0
2024-05-14 05:00 | 6484.8 | 4751089.1 | 0 | 0.1 | 321.7 | 0 | 4744282.6 | 401073.5 | 0 | 0
2024-05-14 06:00 | 7744.9 | 8499629.6 | 0 | 0.1 | 317.3 | 0 | 8491567.5 | 401384.3 | 0 | 0
2024-05-14 07:00 | 12826.4 | 7652745.9 | 0 | 0.1 | 314 | 0 | 7639605.7 | 401691.9 | 0 | 0
2024-05-14 08:00 | 13784.4 | 5547680.7 | 0 | 0.1 | 309.6 | 0 | 5533586.7 | 401995.2 | 0 | 0
2024-05-14 09:00 | 12806.9 | 3835158.3 | 0 | 0.1 | 319.9 | 0 | 3822031.6 | 402308.6 | 0 | 0
2024-05-14 10:00 | 10966.2 | 3140247.8 | 0 | 0.1 | 317.8 | 0 | 3128963.8 | 402620 | 0 | 0
2024-05-14 11:00 | 12034.4 | 3019668.7 | 0 | 0.1 | 312.9 | 0 | 3007321.6 | 402926.5 | 0 | 0
2024-05-14 12:00 | 14261.2 | 3288326.6 | 0 | 0.1 | 309.1 | 0 | 3273756.5 | 403229.3 | 0 | 0
2024-05-14 13:00 | 17111.4 | 3799648 | 0 | 0.1 | 301.7 | 0 | 3782235 | 403524.9 | 0 | 0
2024-05-14 14:00 | 19200.8 | 4497359.4 | 0 | 0.1 | 313.4 | 0 | 4477845.3 | 403831.9 | 0 | 0
2024-05-14 15:00 | 20506.5 | 5790924.6 | 0 | 0.1 | 310.9 | 0 | 5770107.2 | 404136.5 | 0 | 0
2024-05-14 16:00 | 19416.7 | 8794331.2 | 0 | 0.1 | 306 | 0 | 8774608.6 | 404436.3 | 0 | 0
2024-05-14 17:00 | 12957.5 | 9916160.1 | 0 | 0.1 | 298.5 | 0 | 9902904.2 | 404728.8 | 0 | 0
2024-05-14 18:00 | 15338.5 | 9286330.9 | 0 | 0.1 | 289.9 | 0 | 9270702.6 | 405012.7 | 0 | 0
2024-05-14 19:00 | 21114.4 | 8192176.5 | 0 | 0.1 | 307.6 | 0 | 8170754.6 | 405314.1 | 0 | 0
2024-05-14 20:00 | 26186.3 | 7531039.2 | 0 | 0.1 | 307.3 | 0 | 7504545.7 | 405615.2 | 0 | 0
2024-05-14 21:00 | 23229.2 | 7569262.9 | 0 | 0.1 | 296.1 | 0 | 7545737.6 | 405905.3 | 0 | 0
2024-05-14 22:00 | 17744.8 | 7550290 | 0 | 0.1 | 287.2 | 0 | 7532258.1 | 406186.6 | 0 | 0
2024-05-14 23:00 | 12599 | 6964973 | 0 | 0.1 | 278.7 | 0 | 6952095.5 | 406459.7 | 0 | 0
2024-05-15 | 4797.5 | 6448719.7 | 0 | 0.1 | 290 | 0 | 6443632.3 | 406743.8 | 0 | 0
2024-05-15 01:00 | 5825.3 | 6006941.5 | 0 | 0.1 | 286.6 | 0 | 6000829.8 | 407024.6 | 0 | 0
2024-05-15 02:00 | 5970.9 | 5898308.4 | 0 | 0.1 | 278.8 | 0 | 5892058.8 | 407297.7 | 0 | 0
2024-05-15 03:00 | 6012.1 | 6596194.3 | 0 | 0.1 | 273 | 0 | 6589909.2 | 407565.2 | 0 | 0
2024-05-15 04:00 | 6137.1 | 7110984.3 | 0 | 0.1 | 266.5 | 0 | 7104580.8 | 407826.3 | 0 | 0
2024-05-15 05:00 | 6173.6 | 6408837.8 | 0 | 0.1 | 283.4 | 0 | 6402380.9 | 408103.9 | 0 | 0
2024-05-15 06:00 | 7865 | 14711162.2 | 0 | 0.1 | 328.6 | 0 | 14702968.8 | 408425.9 | 0 | 0
2024-05-15 07:00 | 12799.6 | 14144676.6 | 0 | 0.1 | 325.5 | 0 | 14131551.5 | 408744.8 | 0 | 0
2024-05-15 08:00 | 17542.7 | 11821179.1 | 0 | 0.1 | 325.4 | 0 | 11803311.2 | 409063.5 | 0 | 0
2024-05-15 09:00 | 21385.9 | 9341927 | 0 | 0.1 | 276.5 | 0 | 9320264.7 | 409334.4 | 0 | 0
2024-05-15 10:00 | 11323.2 | 7030577.2 | 0 | 0.1 | 280.5 | 0 | 7018973.6 | 409609.3 | 0 | 0
2024-05-15 11:00 | 12857.7 | 5520224.2 | 0 | 0.1 | 281.5 | 0 | 5507085.1 | 409885 | 0 | 0
2024-05-15 12:00 | 13174.4 | 4675022.8 | 0 | 0.1 | 278.4 | 0 | 4661570.1 | 410157.8 | 0 | 0
2024-05-15 13:00 | 14150 | 4575377.4 | 0 | 0.1 | 276.7 | 0 | 4560950.9 | 410428.8 | 0 | 0
2024-05-15 14:00 | 17010.3 | 4693820.8 | 0 | 0.1 | 273.1 | 0 | 4676537.5 | 410696.3 | 0 | 0
2024-05-15 15:00 | 20349.5 | 4969926.3 | 0 | 0.1 | 288.9 | 0 | 4949288.1 | 410979.3 | 0 | 0
2024-05-15 16:00 | 21622.6 | 6651934.2 | 0 | 0.1 | 289.1 | 0 | 6630022.6 | 411262.5 | 0 | 0
2024-05-15 17:00 | 17252.9 | 7312330.8 | 0 | 0.1 | 284.6 | 0 | 7294793.5 | 411541.3 | 0 | 0
2024-05-15 18:00 | 21148.7 | 7304547.9 | 0 | 0.1 | 281.6 | 0 | 7283117.7 | 411817.1 | 0 | 0
2024-05-15 19:00 | 24713.2 | 7332381.9 | 0 | 0.1 | 277.2 | 0 | 7307391.6 | 412088.7 | 0 | 0
2024-05-15 20:00 | 27655.5 | 8149295.6 | 0 | 0.1 | 299.1 | 0 | 8121341.2 | 412381.7 | 0 | 0
2024-05-15 21:00 | 25518.5 | 9083900.5 | 0 | 0.1 | 302 | 0 | 9058080.1 | 412677.5 | 0 | 0
2024-05-15 22:00 | 19962.1 | 9194434.1 | 0 | 0.1 | 292.5 | 0 | 9174179.6 | 412964.1 | 0 | 0
2024-05-15 23:00 | 11625.3 | 9082591.4 | 0 | 0.1 | 287.1 | 0 | 9070679.1 | 413245.3 | 0 | 0
2024-05-16 | 5007.9 | 8913438.6 | 0 | 0.1 | 281.5 | 0 | 8908149.3 | 413521.1 | 0 | 0
2024-05-16 01:00 | 5144.5 | 8623966.8 | 0 | 0.1 | 301.2 | 0 | 8618521.2 | 413816.2 | 0 | 0
2024-05-16 02:00 | 5934 | 8254718.3 | 0 | 0.1 | 303.7 | 0 | 8248480.6 | 414113.8 | 0 | 0
2024-05-16 03:00 | 5859 | 7922278.3 | 0 | 0.1 | 292.5 | 0 | 7916126.9 | 414400.3 | 0 | 0
2024-05-16 04:00 | 6198.4 | 6937683.6 | 0 | 0.1 | 285.5 | 0 | 6931199.8 | 414680 | 0 | 0
2024-05-16 05:00 | 6594.2 | 2744774.8 | 0 | 0.1 | 278.3 | 0 | 2737902.4 | 414952.7 | 0 | 0
2024-05-16 06:00 | 8152.4 | 6562025 | 0 | 0.1 | 290.3 | 0 | 6553582.4 | 415237.1 | 0 | 0
2024-05-16 07:00 | 12410.4 | 6684831.4 | 0 | 0.1 | 287.5 | 0 | 6672133.6 | 415518.7 | 0 | 0
2024-05-16 08:00 | 13446.1 | 5199761.3 | 0 | 0.1 | 279.7 | 0 | 5186035.6 | 415792.8 | 0 | 0
2024-05-16 09:00 | 12501 | 3916157.8 | 0 | 0.1 | 274 | 0 | 3903382.9 | 416061.1 | 0 | 0
2024-05-16 10:00 | 12830.2 | 3432153 | 0 | 0.1 | 266.6 | 0 | 3419056.3 | 416322.3 | 0 | 0
2024-05-16 11:00 | 13714.5 | 3688874.3 | 0 | 0.1 | 277.1 | 0 | 3674882.8 | 416593.8 | 0 | 0
2024-05-16 12:00 | 13126.3 | 4118615.1 | 0 | 0.1 | 272.6 | 0 | 4105216.2 | 416860.9 | 0 | 0
2024-05-16 13:00 | 13992.5 | 4824820 | 0 | 0.1 | 264.4 | 0 | 4810563.2 | 417119.9 | 0 | 0
2024-05-16 14:00 | 16734.3 | 5770258 | 0 | 0.1 | 257.7 | 0 | 5753266.1 | 417372.3 | 0 | 0
2024-05-16 15:00 | 14692.2 | 7562084.4 | 0 | 0.1 | 250.4 | 0 | 7547141.9 | 417617.5 | 0 | 0
2024-05-16 16:00 | 13895.2 | 10757402.2 | 0 | 0.1 | 307 | 0 | 10743200.1 | 417918.3 | 0 | 0
2024-05-16 17:00 | 13506 | 11140864.7 | 0 | 0.1 | 303.4 | 0 | 11127055.5 | 418215.5 | 0 | 0
2024-05-16 18:00 | 16358.3 | 10471478.6 | 0 | 0.1 | 293.1 | 0 | 10454827.4 | 418502.6 | 0 | 0
2024-05-16 19:00 | 21087.3 | 10117336 | 0 | 0.1 | 243.4 | 0 | 10096005.5 | 418741 | 0 | 0
2024-05-16 20:00 | 24686.5 | 10878854.9 | 0 | 0.1 | 276.8 | 0 | 10853891.7 | 419012.2 | 0 | 0
2024-05-16 21:00 | 22993.4 | 11530733.9 | 0 | 0.1 | 286.4 | 0 | 11507454.3 | 419292.7 | 0 | 0
2024-05-16 22:00 | 17191.3 | 10925587 | 0 | 0.1 | 288.8 | 0 | 10908107.1 | 419575.6 | 0 | 0
2024-05-16 23:00 | 12674.9 | 10039692.7 | 0 | 0.1 | 236.6 | 0 | 10026781.3 | 419807.3 | 0 | 0
2024-05-17 | 4832.8 | 9271092.4 | 0 | 0.1 | 234.4 | 0 | 9266025.4 | 420037 | 0 | 0
2024-05-17 01:00 | 5274.1 | 8796863.8 | 0 | 0.1 | 232 | 0 | 8791357.8 | 420264.3 | 0 | 0
2024-05-17 02:00 | 5531.8 | 8549398.8 | 0 | 0.1 | 238.3 | 0 | 8543628.9 | 420497.7 | 0 | 0
2024-05-17 03:00 | 6001.9 | 8664852.3 | 0 | 0.1 | 240.6 | 0 | 8658609.9 | 420733.4 | 0 | 0
2024-05-17 04:00 | 6265.3 | 8331169.2 | 0 | 0.1 | 241.2 | 0 | 8324662.8 | 420969.7 | 0 | 0
2024-05-17 05:00 | 8114.8 | 6872850.7 | 0 | 0.1 | 242.4 | 0 | 6864493.6 | 421207.2 | 0 | 0
2024-05-17 06:00 | 14410 | 20149155.9 | 0 | 0.1 | 285.3 | 0 | 20134460.7 | 421486.7 | 0 | 0
2024-05-17 07:00 | 18286.1 | 17283941.3 | 0 | 0.1 | 291.8 | 0 | 17265363.5 | 421772.6 | 0 | 0
2024-05-17 08:00 | 18177.2 | 12889066.8 | 0 | 0.1 | 300.1 | 0 | 12870589.6 | 422066.6 | 0 | 0
2024-05-17 09:00 | 16102.2 | 9821928.9 | 0 | 0.1 | 247.8 | 0 | 9805579 | 422309.4 | 0 | 0
2024-05-17 10:00 | 15626.5 | 7667528 | 0 | 0.1 | 247.8 | 0 | 7651653.8 | 422552.1 | 0 | 0
2024-05-17 11:00 | 17110.3 | 6643124 | 0 | 0.1 | 247.1 | 0 | 6625766.7 | 422794.2 | 0 | 0
2024-05-17 12:00 | 16662.4 | 6356621.3 | 0 | 0.1 | 258.3 | 0 | 6339700.7 | 423047.2 | 0 | 0
2024-05-17 13:00 | 14177.8 | 6726738.9 | 0 | 0.1 | 262.7 | 0 | 6712298.5 | 423304.5 | 0 | 0
2024-05-17 14:00 | 14280.5 | 7249160.3 | 0 | 0.1 | 261.6 | 0 | 7234618.3 | 423560.8 | 0 | 0
2024-05-17 15:00 | 15944 | 8009272.8 | 0 | 0.1 | 261.7 | 0 | 7993067.2 | 423817.2 | 0 | 0
2024-05-17 16:00 | 17043.9 | 10204352.2 | 0 | 0.1 | 261.9 | 0 | 10187046.5 | 424073.8 | 0 | 0
2024-05-17 17:00 | 13799.3 | 9821118.2 | 0 | 0.1 | 270.2 | 0 | 9807048.8 | 424338.5 | 0 | 0
2024-05-17 18:00 | 17019.6 | 8088902.7 | 0 | 0.1 | 273.3 | 0 | 8071609.8 | 424606.2 | 0 | 0
2024-05-17 19:00 | 21258.5 | 6811874 | 0 | 0.1 | 266.9 | 0 | 6790348.8 | 424867.6 | 0 | 0
2024-05-17 20:00 | 21520.9 | 6893918.3 | 0 | 0.1 | 263.6 | 0 | 6872134 | 425125.8 | 0 | 0
2024-05-17 21:00 | 20757.8 | 8537817.4 | 0 | 0.1 | 260.1 | 0 | 8516799.6 | 425380.6 | 0 | 0
2024-05-17 22:00 | 16764.4 | 10251409.9 | 0 | 0.1 | 274.1 | 0 | 10234371.5 | 425649.1 | 0 | 0
2024-05-17 23:00 | 10237.3 | 10466051 | 0 | 0.1 | 323.1 | 0 | 10455490.7 | 425965.7 | 0 | 0
2024-05-18 | 5320.4 | 10297679.8 | 0 | 0.1 | 275.8 | 0 | 10292083.7 | 426235.9 | 0 | 0
2024-05-18 01:00 | 6645.4 | 9737805 | 0 | 0.1 | 269.8 | 0 | 9730889.9 | 426500.2 | 0 | 0
2024-05-18 02:00 | 6516.8 | 8288396 | 0 | 0.1 | 265.1 | 0 | 8281614.2 | 426759.9 | 0 | 0
2024-05-18 03:00 | 6139.5 | 6441241.7 | 0 | 0.1 | 278.7 | 0 | 6434823.5 | 427033 | 0 | 0
2024-05-18 04:00 | 5710.2 | 5717674.2 | 0 | 0.1 | 281.9 | 0 | 5711682.2 | 427309.1 | 0 | 0
2024-05-18 05:00 | 6063.3 | 8622208.6 | 0 | 0.1 | 282.6 | 0 | 8615862.8 | 427586 | 0 | 0
2024-05-18 06:00 | 7906 | 14189580 | 0 | 0.1 | 329.4 | 0 | 14181344.7 | 427908.7 | 0 | 0
2024-05-18 07:00 | 12665 | 11837710.4 | 0 | 0.1 | 330.5 | 0 | 11824715 | 428232.5 | 0 | 0
2024-05-18 08:00 | 13762.2 | 8279726.9 | 0 | 0.1 | 283.9 | 0 | 8265680.9 | 428510.6 | 0 | 0
2024-05-18 09:00 | 12542.1 | 6309475.3 | 0 | 0.1 | 283.5 | 0 | 6296649.8 | 428788.3 | 0 | 0
2024-05-18 10:00 | 12918.5 | 5721153.1 | 0 | 0.1 | 279.6 | 0 | 5707955.1 | 429062.2 | 0 | 0
2024-05-18 11:00 | 13336.7 | 5572531.1 | 0 | 0.1 | 277.1 | 0 | 5558917.5 | 429333.7 | 0 | 0
2024-05-18 12:00 | 13657.7 | 5565019.5 | 0 | 0.1 | 273.1 | 0 | 5551088.8 | 429601.1 | 0 | 0
2024-05-18 13:00 | 14106.6 | 6008211.3 | 0 | 0.1 | 287.8 | 0 | 5993817.1 | 429883.1 | 0 | 0
2024-05-18 14:00 | 15643.5 | 6717707.9 | 0 | 0.1 | 288.2 | 0 | 6701776.3 | 430165.4 | 0 | 0
2024-05-18 15:00 | 17264.7 | 8611241.8 | 0 | 0.1 | 290.3 | 0 | 8593686.9 | 430449.8 | 0 | 0
2024-05-18 16:00 | 16987.5 | 12088881.1 | 0 | 0.1 | 335.6 | 0 | 12071558.1 | 430778.6 | 0 | 0
2024-05-18 17:00 | 13034.4 | 11931160.3 | 0 | 0.1 | 335.3 | 0 | 11917790.7 | 431107.1 | 0 | 0
2024-05-18 18:00 | 16062.1 | 9270351.4 | 0 | 0.1 | 288.7 | 0 | 9254000.8 | 431389.9 | 0 | 0
2024-05-18 19:00 | 20706.9 | 6491910.1 | 0 | 0.1 | 286.3 | 0 | 6470917 | 431670.4 | 0 | 0
2024-05-18 20:00 | 22208.3 | 5036143.4 | 0 | 0.1 | 280.7 | 0 | 5013654.5 | 431945.4 | 0 | 0
2024-05-18 21:00 | 21543.7 | 5239699.4 | 0 | 0.1 | 276.5 | 0 | 5217879.3 | 432216.2 | 0 | 0
2024-05-18 22:00 | 16050.8 | 6945838.9 | 0 | 0.1 | 271.4 | 0 | 6929516.8 | 432482.1 | 0 | 0
2024-05-18 23:00 | 11367.6 | 9416192 | 0 | 0.1 | 285.2 | 0 | 9404539.3 | 432761.5 | 0 | 0
2024-05-19 | 4634.8 | 10590531.8 | 0 | 0.1 | 337 | 0 | 10585560 | 433091.7 | 0 | 0
2024-05-19 01:00 | 4873.7 | 10217369.4 | 0 | 0.1 | 280.6 | 0 | 10212215.2 | 433366.6 | 0 | 0
2024-05-19 02:00 | 5232.3 | 9107279.4 | 0 | 0.1 | 272.7 | 0 | 9101774.5 | 433633.7 | 0 | 0
2024-05-19 03:00 | 5241.6 | 7518834.1 | 0 | 0.1 | 266.1 | 0 | 7513326.5 | 433894.4 | 0 | 0
2024-05-19 04:00 | 5460.2 | 6094210.7 | 0 | 0.1 | 275.9 | 0 | 6088474.6 | 434164.8 | 0 | 0
2024-05-19 05:00 | 7154.8 | 3423195.9 | 0 | 0.1 | 276.9 | 0 | 3415764.3 | 434436.1 | 0 | 0
2024-05-19 06:00 | 11182.5 | 13177629.3 | 0 | 0.1 | 331.1 | 0 | 13166115.8 | 434760.4 | 0 | 0
2024-05-19 07:00 | 13029.2 | 13918076.1 | 0 | 0.1 | 330.7 | 0 | 13904716.3 | 435084.4 | 0 | 0
2024-05-19 08:00 | 13516.9 | 12082208.2 | 0 | 0.1 | 331 | 0 | 12068360.4 | 435408.7 | 0 | 0
2024-05-19 09:00 | 13094 | 10412804.4 | 0 | 0.1 | 333.5 | 0 | 10399377 | 435735.5 | 0 | 0
2024-05-19 10:00 | 14098.2 | 9123833.2 | 0 | 0.1 | 285.3 | 0 | 9109449.8 | 436014.9 | 0 | 0
2024-05-19 11:00 | 13221.3 | 8251321.7 | 0 | 0.1 | 280.2 | 0 | 8237820.4 | 436289.4 | 0 | 0
2024-05-19 12:00 | 11227.4 | 7937122 | 0 | 0.1 | 278.6 | 0 | 7925616 | 436562.3 | 0 | 0
2024-05-19 13:00 | 13504.6 | 8381043 | 0 | 0.1 | 276.4 | 0 | 8367262.1 | 436833.1 | 0 | 0
2024-05-19 14:00 | 16065 | 8875936.2 | 0 | 0.1 | 291.7 | 0 | 8859579.6 | 437118.9 | 0 | 0
2024-05-19 15:00 | 15456.4 | 9393983.2 | 0 | 0.1 | 296.5 | 0 | 9378230.4 | 437409.3 | 0 | 0
2024-05-19 16:00 | 11160.1 | 10932496.3 | 0 | 0.1 | 345.8 | 0 | 10920990.5 | 437748.1 | 0 | 0
2024-05-19 17:00 | 12840.4 | 9907237.9 | 0 | 0.1 | 291.7 | 0 | 9894105.9 | 438033.9 | 0 | 0
2024-05-19 18:00 | 16714.7 | 7107142.8 | 0 | 0.1 | 286.5 | 0 | 7090141.7 | 438314.5 | 0 | 0
2024-05-19 19:00 | 20613.9 | 4628967.1 | 0 | 0.1 | 297 | 0 | 4608056.3 | 438605.5 | 0 | 0
2024-05-19 20:00 | 22455.5 | 3318547.2 | 0 | 0.1 | 296.7 | 0 | 3295795 | 438896.2 | 0 | 0
2024-05-19 21:00 | 20518.3 | 3494656.6 | 0 | 0.1 | 291.9 | 0 | 3473846.5 | 439182.1 | 0 | 0
2024-05-19 22:00 | 15845.2 | 5174317.2 | 0 | 0.1 | 288.1 | 0 | 5158184 | 439464.3 | 0 | 0
2024-05-19 23:00 | 10868.6 | 6791898 | 0 | 0.1 | 283.1 | 0 | 6780746.4 | 439741.6 | 0 | 0
2024-05-20 | 4348.6 | 7624954.7 | 0 | 0.1 | 299.4 | 0 | 7620306.8 | 440035 | 0 | 0
2024-05-20 01:00 | 4539.9 | 8620887.4 | 0 | 0.1 | 300.5 | 0 | 8616047.1 | 440329.5 | 0 | 0
2024-05-20 02:00 | 4814.5 | 9512271.9 | 0 | 0.1 | 289.7 | 0 | 9507167.8 | 440613.3 | 0 | 0
2024-05-20 03:00 | 5029.4 | 9722315.1 | 0 | 0.1 | 282.7 | 0 | 9717003.2 | 440890.3 | 0 | 0
2024-05-20 04:00 | 5212 | 9128943.7 | 0 | 0.1 | 275.7 | 0 | 9123456.1 | 441160.4 | 0 | 0
2024-05-20 05:00 | 5362 | 4403784.1 | 0 | 0.1 | 287.4 | 0 | 4398134.7 | 441442 | 0 | 0
2024-05-20 06:00 | 6520.7 | 15126870.5 | 0 | 0.1 | 346 | 0 | 15120003.8 | 441781 | 0 | 0
2024-05-20 07:00 | 8040.6 | 17657727.1 | 0 | 0.1 | 342.3 | 0 | 17649344.3 | 442116.4 | 0 | 0
2024-05-20 08:00 | 9747.3 | 15182199.2 | 0 | 0.1 | 341 | 0 | 15172111 | 442450.5 | 0 | 0
2024-05-20 09:00 | 13074.9 | 12604255.4 | 0 | 0.1 | 339.1 | 0 | 12590841.5 | 442782.7 | 0 | 0
2024-05-20 10:00 | 12038.1 | 10582941.4 | 0 | 0.1 | 341.4 | 0 | 10570562 | 443117.2 | 0 | 0
2024-05-20 11:00 | 18984.5 | 9300267.4 | 0 | 0.1 | 288.9 | 0 | 9280994.1 | 443400.1 | 0 | 0
2024-05-20 12:00 | 13650.6 | 8448603.1 | 0 | 0.1 | 282.6 | 0 | 8434670.1 | 443677 | 0 | 0
2024-05-20 13:00 | 14160 | 8062395.3 | 0 | 0.1 | 279.8 | 0 | 8047955.6 | 443951.1 | 0 | 0
2024-05-20 14:00 | 11142 | 7640003.2 | 0 | 0.1 | 276.7 | 0 | 7628584.5 | 444222.2 | 0 | 0
2024-05-20 15:00 | 10861.1 | 7307122.8 | 0 | 0.1 | 289.2 | 0 | 7295972.6 | 444505.5 | 0 | 0
2024-05-20 16:00 | 11523 | 8602772.3 | 0 | 0.1 | 292.8 | 0 | 8590956.6 | 444792.4 | 0 | 0
2024-05-20 17:00 | 11490.4 | 7799341.3 | 0 | 0.1 | 285.4 | 0 | 7787565.6 | 445072 | 0 | 0
2024-05-20 18:00 | 15370 | 6056047.3 | 0 | 0.1 | 281.2 | 0 | 6040396.2 | 445347.5 | 0 | 0
2024-05-20 19:00 | 20616.4 | 4887959.7 | 0 | 0.1 | 276.8 | 0 | 4867066.6 | 445618.6 | 0 | 0
2024-05-20 20:00 | 23587.4 | 5479381.7 | 0 | 0.1 | 289.4 | 0 | 5455504.9 | 445902.2 | 0 | 0
2024-05-20 21:00 | 22496.4 | 8236805.4 | 0 | 0.1 | 291.5 | 0 | 8214017.6 | 446187.7 | 0 | 0
2024-05-20 22:00 | 17467.5 | 11225731.8 | 0 | 0.1 | 344.2 | 0 | 11207920.3 | 446524.9 | 0 | 0
2024-05-20 23:00 | 12223.7 | 10653440.4 | 0 | 0.1 | 339.6 | 0 | 10640877.2 | 446857.7 | 0 | 0
2024-05-21 | 4943.1 | 9399235.3 | 0 | 0.1 | 280.2 | 0 | 9394012.1 | 447132.2 | 0 | 0
2024-05-21 01:00 | 4987 | 8372371.6 | 0 | 0.1 | 286.4 | 0 | 8367098.3 | 447412.7 | 0 | 0
2024-05-21 02:00 | 5457.4 | 7422529.9 | 0 | 0.1 | 288.3 | 0 | 7416784.4 | 447695.2 | 0 | 0
2024-05-21 03:00 | 5757.2 | 6676082.8 | 0 | 0.1 | 280.5 | 0 | 6670045.2 | 447970 | 0 | 0
2024-05-21 04:00 | 5714.8 | 5707698.3 | 0 | 0.1 | 275.8 | 0 | 5701707.7 | 448240.2 | 0 | 0
2024-05-21 05:00 | 6070 | 4468598.1 | 0 | 0.1 | 271.2 | 0 | 4462257 | 448505.9 | 0 | 0
2024-05-21 06:00 | 7625.2 | 13044854.3 | 0 | 0.1 | 341.3 | 0 | 13036887.9 | 448840.2 | 0 | 0
2024-05-21 07:00 | 10991.6 | 13828594.4 | 0 | 0.1 | 342.6 | 0 | 13817260.2 | 449175.9 | 0 | 0
2024-05-21 08:00 | 12518.6 | 11917768.6 | 0 | 0.1 | 338.9 | 0 | 11904911.2 | 449507.9 | 0 | 0
2024-05-21 09:00 | 12546.9 | 10423472.1 | 0 | 0.1 | 336.1 | 0 | 10410589.2 | 449837.3 | 0 | 0
2024-05-21 10:00 | 12032.9 | 9412253.4 | 0 | 0.1 | 279.4 | 0 | 9399941.1 | 450111 | 0 | 0
2024-05-21 11:00 | 12380.7 | 8882947.1 | 0 | 0.1 | 285 | 0 | 8870281.6 | 450390.2 | 0 | 0
2024-05-21 12:00 | 15067.2 | 8699293.7 | 0 | 0.1 | 288 | 0 | 8683938.7 | 450672.4 | 0 | 0
2024-05-21 13:00 | 13595.9 | 8944704.9 | 0 | 0.1 | 281.5 | 0 | 8930827.7 | 450948.1 | 0 | 0
2024-05-21 14:00 | 16075.9 | 8847511.1 | 0 | 0.1 | 277.9 | 0 | 8831157.3 | 451220.4 | 0 | 0
2024-05-21 15:00 | 17692.1 | 8511171.3 | 0 | 0.1 | 274.1 | 0 | 8493205.1 | 451488.9 | 0 | 0
2024-05-21 16:00 | 18263.1 | 9663121.4 | 0 | 0.1 | 284.1 | 0 | 9644574.3 | 451767.2 | 0 | 0
2024-05-21 17:00 | 22598.6 | 8417502.3 | 0 | 0.1 | 285.9 | 0 | 8394617.9 | 452047.3 | 0 | 0
2024-05-21 18:00 | 16670.2 | 6456511.7 | 0 | 0.1 | 278.8 | 0 | 6439562.9 | 452320.3 | 0 | 0
2024-05-21 19:00 | 20257 | 5852906.9 | 0 | 0.1 | 274.4 | 0 | 5832375.6 | 452589.1 | 0 | 0
2024-05-21 20:00 | 22213.4 | 8196560.6 | 0 | 0.1 | 270.1 | 0 | 8174077.2 | 452853.8 | 0 | 0
2024-05-21 21:00 | 20962.2 | 12804680.8 | 0 | 0.1 | 334.9 | 0 | 12783383.8 | 453181.9 | 0 | 0
2024-05-21 22:00 | 18141.5 | 14613553.9 | 0 | 0.1 | 336 | 0 | 14595076.5 | 453511 | 0 | 0
2024-05-21 23:00 | 11642.9 | 11643967.2 | 0 | 0.1 | 332.8 | 0 | 11631991.7 | 453837.1 | 0 | 0
2024-05-22 | 4388.9 | 9378874.7 | 0 | 0.1 | 275.9 | 0 | 9374210 | 454107.4 | 0 | 0
2024-05-22 01:00 | 4998.6 | 8345833.7 | 0 | 0.1 | 272 | 0 | 8340563.2 | 454373.8 | 0 | 0
2024-05-22 02:00 | 5218.6 | 7227140.8 | 0 | 0.1 | 279.1 | 0 | 7221643.2 | 454647.3 | 0 | 0
2024-05-22 03:00 | 5467.2 | 5826188.4 | 0 | 0.1 | 281.7 | 0 | 5820439.5 | 454923.4 | 0 | 0
2024-05-22 04:00 | 5658.1 | 4984719.3 | 0 | 0.1 | 282.2 | 0 | 4978779 | 455199.8 | 0 | 0
2024-05-22 05:00 | 5565.9 | 4715386.6 | 0 | 0.1 | 283.4 | 0 | 4709537.5 | 455477.5 | 0 | 0
2024-05-22 06:00 | 7153.8 | 14928859.5 | 0 | 0.1 | 333.4 | 0 | 14921372.4 | 455804.1 | 0 | 0
2024-05-22 07:00 | 11095 | 16372020.3 | 0 | 0.1 | 341.5 | 0 | 16360583.9 | 456138.7 | 0 | 0
2024-05-22 08:00 | 12154 | 12633046.9 | 0 | 0.1 | 347.6 | 0 | 12620545.4 | 456479.3 | 0 | 0
2024-05-22 09:00 | 11003.6 | 9660916.9 | 0 | 0.1 | 288.4 | 0 | 9649624.9 | 456761.8 | 0 | 0
2024-05-22 10:00 | 9977.7 | 7508944.3 | 0 | 0.1 | 288.2 | 0 | 7498678.5 | 457044.2 | 0 | 0
2024-05-22 11:00 | 17301.8 | 6399369.5 | 0 | 0.1 | 287.3 | 0 | 6381780.5 | 457325.6 | 0 | 0
2024-05-22 12:00 | 11416.1 | 6084012.5 | 0 | 0.1 | 301.3 | 0 | 6072295.1 | 457620.8 | 0 | 0
2024-05-22 13:00 | 12130.5 | 6421433.6 | 0 | 0.1 | 307 | 0 | 6408996.2 | 457921.6 | 0 | 0
2024-05-22 14:00 | 13585.1 | 6869828.4 | 0 | 0.1 | 301.8 | 0 | 6855941.6 | 458217.3 | 0 | 0
2024-05-22 15:00 | 19778.8 | 7342353.8 | 0 | 0.1 | 299.8 | 0 | 7322275.3 | 458511 | 0 | 0
2024-05-22 16:00 | 14646.1 | 9703108.1 | 0 | 0.1 | 297.2 | 0 | 9688164.9 | 458802.2 | 0 | 0
2024-05-22 17:00 | 12981.2 | 9705724.4 | 0 | 0.1 | 314.1 | 0 | 9692429.2 | 459109.9 | 0 | 0
2024-05-22 18:00 | 17033.6 | 8100003.5 | 0 | 0.1 | 319 | 0 | 8082651 | 459422.4 | 0 | 0
2024-05-22 19:00 | 19810.8 | 6034741.8 | 0 | 0.1 | 312 | 0 | 6014619.1 | 459728 | 0 | 0
2024-05-22 20:00 | 21205.7 | 4963559.5 | 0 | 0.1 | 308.9 | 0 | 4942045.1 | 460030.6 | 0 | 0
2024-05-22 21:00 | 21042.9 | 5748556.7 | 0 | 0.1 | 305.3 | 0 | 5727208.6 | 460329.6 | 0 | 0
2024-05-22 22:00 | 17140.3 | 8156551.8 | 0 | 0.1 | 324.1 | 0 | 8139087.5 | 460647.1 | 0 | 0
2024-05-22 23:00 | 10641.4 | 10600017 | 0 | 0.1 | 373.4 | 0 | 10589002.3 | 461013 | 0 | 0
2024-05-23 | 4866.5 | 11071081.5 | 0 | 0.1 | 372.5 | 0 | 11065842.6 | 461377.9 | 0 | 0
2024-05-23 01:00 | 4978.5 | 10354409.3 | 0 | 0.1 | 332 | 0 | 10349098.9 | 461703.2 | 0 | 0
2024-05-23 02:00 | 5295.5 | 9625574.9 | 0 | 0.1 | 323.7 | 0 | 9619955.8 | 462020.3 | 0 | 0
2024-05-23 03:00 | 5388.9 | 8517686.2 | 0 | 0.1 | 331.9 | 0 | 8511965.5 | 462345.5 | 0 | 0
2024-05-23 04:00 | 5838.5 | 6489751.7 | 0 | 0.1 | 331.3 | 0 | 6483582 | 462670.1 | 0 | 0
2024-05-23 05:00 | 6193.8 | 5027714.7 | 0 | 0.1 | 325.7 | 0 | 5021195.2 | 462989.2 | 0 | 0
2024-05-23 06:00 | 7962.7 | 7675657.8 | 0 | 0.1 | 321.4 | 0 | 7667373.8 | 463304.1 | 0 | 0
2024-05-23 07:00 | 12139.7 | 6714959.2 | 0 | 0.1 | 315.2 | 0 | 6702504.4 | 463612.9 | 0 | 0
2024-05-23 08:00 | 11836.9 | 4458975.1 | 0 | 0.1 | 328.1 | 0 | 4446810.1 | 463934.4 | 0 | 0
2024-05-23 09:00 | 12124.1 | 2847536.1 | 0 | 0.1 | 324.6 | 0 | 2835087.5 | 464252.4 | 0 | 0
2024-05-23 10:00 | 12234.2 | 1512174 | 0 | 0.1 | 316.3 | 0 | 1499623.7 | 464562.3 | 0 | 0
2024-05-23 11:00 | 11920.4 | 886445.4 | 0 | 0.1 | 307.8 | 0 | 874217.3 | 464863.9 | 0 | 0
2024-05-23 12:00 | 13861.7 | 546677.8 | 0 | 0.1 | 270.2 | 0 | 532546.1 | 465128.5 | 0 | 0
2024-05-23 13:00 | 26481.7 | 590629.4 | 0 | 0.1 | 276.1 | 0 | 563871.8 | 465399 | 0 | 0
2024-05-23 14:00 | 17743.6 | 1151876.3 | 0 | 0.1 | 312.6 | 0 | 1133820.2 | 465705.2 | 0 | 0
2024-05-23 15:00 | 18246.7 | 3546032.6 | 0 | 0.1 | 306 | 0 | 3527480 | 466004.9 | 0 | 0
2024-05-23 16:00 | 18485.8 | 8480783.1 | 0 | 0.1 | 298.2 | 0 | 8461999.2 | 466297.1 | 0 | 0
2024-05-23 17:00 | 15933 | 11486793.1 | 0 | 0.1 | 333.8 | 0 | 11470526.3 | 466624.1 | 0 | 0
2024-05-23 18:00 | 18619.6 | 12126953.2 | 0 | 0.1 | 337.3 | 0 | 12107996.4 | 466954.6 | 0 | 0
2024-05-23 19:00 | 21520.2 | 11942750.2 | 0 | 0.1 | 332.6 | 0 | 11920897.6 | 467280.4 | 0 | 0
2024-05-23 20:00 | 23865.3 | 11484660.7 | 0 | 0.1 | 328.8 | 0 | 11460466.8 | 467602.5 | 0 | 0
2024-05-23 21:00 | 21363.8 | 11025273.9 | 0 | 0.1 | 329.8 | 0 | 11003580.5 | 467925.6 | 0 | 0
2024-05-23 22:00 | 16600.3 | 10726534.1 | 0 | 0.1 | 330.8 | 0 | 10709603.1 | 468249.7 | 0 | 0
2024-05-23 23:00 | 11619.1 | 10779536.2 | 0 | 0.1 | 339.9 | 0 | 10767577.3 | 468582.6 | 0 | 0
2024-05-24 | 5012.5 | 10858733.4 | 0 | 0.1 | 349.3 | 0 | 10853371.7 | 468924.9 | 0 | 0
2024-05-24 01:00 | 5068.8 | 9967204 | 0 | 0.1 | 302.7 | 0 | 9961832.6 | 469221.5 | 0 | 0
2024-05-24 02:00 | 5422.4 | 8118536.9 | 0 | 0.1 | 306.4 | 0 | 8112808.1 | 469521.6 | 0 | 0
2024-05-24 03:00 | 5028.9 | 6231597.3 | 0 | 0.1 | 308.2 | 0 | 6226260.3 | 469823.6 | 0 | 0
2024-05-24 04:00 | 5416.1 | 4564994.3 | 0 | 0.1 | 321.4 | 0 | 4559256.9 | 470138.5 | 0 | 0
2024-05-24 05:00 | 5743.5 | 962829.5 | 0 | 0.1 | 325.1 | 0 | 956761 | 470457 | 0 | 0
2024-05-24 06:00 | 10445.7 | 1246928.9 | 0 | 0.1 | 323.2 | 0 | 1236160.2 | 470773.6 | 0 | 0
2024-05-24 07:00 | 15620.7 | 263123.3 | 0 | 0.1 | 282.5 | 0 | 247220.2 | 471050.4 | 0 | 0
2024-05-24 08:00 | 12221.1 | 0 | 0 | 12221.1 | 0 | 0 | 0 | 458579.9 | 0 | 0
2024-05-24 09:00 | 11727.2 | 0 | 0 | 11727.1 | 0 | 0 | 0 | 446613.5 | 0 | 0
2024-05-24 10:00 | 10324.6 | 0 | 0 | 10324.6 | 0 | 0 | 0 | 436078.2 | 0 | 0
2024-05-24 11:00 | 11799.4 | 0 | 0 | 11799.4 | 0 | 0 | 0 | 424038 | 0 | 0
2024-05-24 12:00 | 12055.9 | 0 | 0 | 12055.9 | 0 | 0 | 0 | 411736.1 | 0 | 0
2024-05-24 13:00 | 12814.7 | 4198.3 | 0 | 8616.7 | 0.1 | 0 | 0.1 | 402943.6 | 0 | 0
2024-05-24 14:00 | 15377.7 | 115690.9 | 0 | 0.1 | 297.9 | 0 | 100015.5 | 403235.4 | 0 | 0
2024-05-24 15:00 | 15993.4 | 1060807.4 | 0 | 0.1 | 347.4 | 0 | 1044466.7 | 403575.8 | 0 | 0
2024-05-24 16:00 | 15476.2 | 3588558.3 | 0 | 0.1 | 346.6 | 0 | 3572735.6 | 403915.4 | 0 | 0
2024-05-24 17:00 | 14899 | 5966675.2 | 0 | 0.1 | 344.5 | 0 | 5951431.7 | 404252.9 | 0 | 0
2024-05-24 18:00 | 17123.6 | 7575213.8 | 0 | 0.1 | 341 | 0 | 7557749.3 | 404587 | 0 | 0
2024-05-24 19:00 | 21242 | 8778789.4 | 0 | 0.1 | 359.1 | 0 | 8757188.4 | 404938.8 | 0 | 0
2024-05-24 20:00 | 25018.3 | 9437572.6 | 0 | 0.1 | 362 | 0 | 9412192.4 | 405293.4 | 0 | 0
2024-05-24 21:00 | 21546.1 | 9490122.6 | 0 | 0.1 | 357.8 | 0 | 9468218.7 | 405644 | 0 | 0
2024-05-24 22:00 | 18711.8 | 8997172.9 | 0 | 0.1 | 356.2 | 0 | 8978105.1 | 405992.9 | 0 | 0
2024-05-24 23:00 | 11710.7 | 8415044.4 | 0 | 0.1 | 353.8 | 0 | 8402980 | 406339.6 | 0 | 0
2024-05-25 | 5216.3 | 7578078.7 | 0 | 0.1 | 367.5 | 0 | 7572494.9 | 406699.7 | 0 | 0
2024-05-25 01:00 | 5436.2 | 7034077.3 | 0 | 0.1 | 370.6 | 0 | 7028270.6 | 407062.8 | 0 | 0
2024-05-25 02:00 | 5895.1 | 6878277.7 | 0 | 0.1 | 365.5 | 0 | 6872017.2 | 407420.9 | 0 | 0
2024-05-25 03:00 | 6294.6 | 6914318.6 | 0 | 0.1 | 363.1 | 0 | 6907661 | 407776.6 | 0 | 0
2024-05-25 04:00 | 8155.8 | 6706336.3 | 0 | 0.1 | 360.5 | 0 | 6697820.1 | 408129.8 | 0 | 0
2024-05-25 05:00 | 8567.2 | 3291502.1 | 0 | 0.1 | 369.8 | 0 | 3282565.1 | 408492.2 | 0 | 0
2024-05-25 06:00 | 10625.6 | 2370024.7 | 0 | 0.1 | 369.9 | 0 | 2359029.3 | 408854.6 | 0 | 0
2024-05-25 07:00 | 15691.3 | 1499573.1 | 0 | 0.1 | 365.5 | 0 | 1483516.5 | 409212.7 | 0 | 0
2024-05-25 08:00 | 15949.6 | 168432.3 | 0 | 0.1 | 313.6 | 0 | 152169.2 | 409519.9 | 0 | 0
2024-05-25 09:00 | 17385.2 | 0 | 0 | 17385.2 | 0 | 0 | 0 | 391780 | 0 | 0
2024-05-25 10:00 | 13548.1 | 0 | 0 | 13548.1 | 0 | 0 | 0 | 377955.4 | 0 | 0
2024-05-25 11:00 | 13567.2 | 0 | 0 | 13567.1 | 0 | 0 | 0 | 364111.4 | 0 | 0
2024-05-25 12:00 | 13753.3 | 0 | 0 | 13753.3 | 0 | 0 | 0 | 350077.4 | 0 | 0
2024-05-25 13:00 | 13216.7 | 0 | 0 | 13216.7 | 0 | 0 | 0 | 336591 | 0 | 0
2024-05-25 14:00 | 16424.6 | 58846 | 0 | 0.1 | 301.8 | 0 | 42119.7 | 336886.7 | 0 | 0
2024-05-25 15:00 | 17143.6 | 499146.2 | 0 | 0.1 | 332.4 | 0 | 481670.4 | 337212.4 | 0 | 0
2024-05-25 16:00 | 21575.9 | 2356849.2 | 0 | 0.1 | 381.6 | 0 | 2334891.8 | 337586.3 | 0 | 0
2024-05-25 17:00 | 12420.5 | 4322923.5 | 0 | 0.1 | 380.2 | 0 | 4310122.9 | 337958.7 | 0 | 0
2024-05-25 18:00 | 15837.3 | 6169718.3 | 0 | 0.1 | 379.6 | 0 | 6153501.5 | 338330.7 | 0 | 0
2024-05-25 19:00 | 20033.1 | 7746200.5 | 0 | 0.1 | 378.2 | 0 | 7725789.3 | 338701.2 | 0 | 0
2024-05-25 20:00 | 22961.3 | 9055773.5 | 0 | 0.1 | 396.7 | 0 | 9032415.6 | 339089.9 | 0 | 0
2024-05-25 21:00 | 21693.5 | 9692910.8 | 0 | 0.1 | 400.7 | 0 | 9670816.7 | 339482.5 | 0 | 0
2024-05-25 22:00 | 16937.7 | 9760545.1 | 0 | 0.1 | 395.4 | 0 | 9743212.1 | 339869.8 | 0 | 0
2024-05-25 23:00 | 10411.7 | 9793961.4 | 0 | 0.1 | 393.4 | 0 | 9783156.4 | 340255.3 | 0 | 0
2024-05-26 | 4862.2 | 9863219 | 0 | 0.1 | 391.4 | 0 | 9857965.5 | 340638.7 | 0 | 0
2024-05-26 01:00 | 4973.4 | 9958497.6 | 0 | 0.1 | 409.6 | 0 | 9953114.7 | 341040.1 | 0 | 0
2024-05-26 02:00 | 5545.7 | 9796763.9 | 0 | 0.1 | 414.3 | 0 | 9790804 | 341446 | 0 | 0
2024-05-26 03:00 | 7529.3 | 9229960.4 | 0 | 0.1 | 408 | 0 | 9222023.2 | 341845.8 | 0 | 0
2024-05-26 04:00 | 9762.4 | 8322947.4 | 0 | 0.1 | 405.6 | 0 | 8312779.6 | 342243.2 | 0 | 0
2024-05-26 05:00 | 5534.5 | 3727903.4 | 0 | 0.1 | 403 | 0 | 3721966 | 342638 | 0 | 0
2024-05-26 06:00 | 5876.1 | 4465066.8 | 0 | 0.1 | 417.3 | 0 | 4458773.5 | 343046.9 | 0 | 0
2024-05-26 07:00 | 7666.5 | 3561256.3 | 0 | 0.1 | 418.5 | 0 | 3553171.4 | 343457 | 0 | 0
2024-05-26 08:00 | 8420.8 | 999227.2 | 0 | 0.1 | 414.5 | 0 | 990391.9 | 343863.2 | 0 | 0
2024-05-26 09:00 | 8289.2 | 117090.8 | 0 | 0.1 | 353.5 | 0 | 108448.2 | 344209.5 | 0 | 0
2024-05-26 10:00 | 9043.9 | 16797.6 | 0 | 0.1 | 335.6 | 0 | 7418.2 | 344538.2 | 0 | 0
2024-05-26 11:00 | 10929 | 1648.5 | 0 | 9280.7 | 0.1 | 0 | 0.1 | 335068.2 | 0 | 0
2024-05-26 12:00 | 13403.6 | 39118.3 | 0 | 0.1 | 355.9 | 0 | 25358.9 | 335416.9 | 0 | 0
2024-05-26 13:00 | 13902.7 | 103045.5 | 0 | 0.1 | 365.1 | 0 | 88777.9 | 335774.6 | 0 | 0
2024-05-26 14:00 | 12725.2 | 185519.2 | 0 | 0.1 | 367.1 | 0 | 172427.1 | 336134.3 | 0 | 0
2024-05-26 15:00 | 11373.7 | 1253148.1 | 0 | 0.1 | 411.1 | 0 | 1241363.3 | 336537.1 | 0 | 0
2024-05-26 16:00 | 12608.4 | 3753009.4 | 0 | 0.1 | 428.2 | 0 | 3739973 | 336956.6 | 0 | 0
2024-05-26 17:00 | 14568.2 | 6376607.6 | 0 | 0.1 | 426.2 | 0 | 6361613.4 | 337374.1 | 0 | 0
2024-05-26 18:00 | 16071.9 | 8413808 | 0 | 0.1 | 420.9 | 0 | 8397315.2 | 337786.6 | 0 | 0
2024-05-26 19:00 | 20057.5 | 9521205.2 | 0 | 0.1 | 417.3 | 0 | 9500730.6 | 338195.4 | 0 | 0
2024-05-26 20:00 | 23098.3 | 9742231.1 | 0 | 0.1 | 412.7 | 0 | 9718720.2 | 338599.7 | 0 | 0
2024-05-26 21:00 | 20786.4 | 9259932 | 0 | 0.1 | 431.4 | 0 | 9238714.3 | 339022.4 | 0 | 0
2024-05-26 22:00 | 16613.9 | 8633100 | 0 | 0.1 | 433.2 | 0 | 8616053 | 339446.8 | 0 | 0
2024-05-26 23:00 | 10863.2 | 8359278 | 0 | 0.1 | 423.9 | 0 | 8347991.1 | 339862.1 | 0 | 0
2024-05-27 | 4557.4 | 8384094 | 0 | 0.1 | 418.5 | 0 | 8379118.2 | 340272.2 | 0 | 0
2024-05-27 01:00 | 4549.7 | 8539707.2 | 0 | 0.1 | 413.3 | 0 | 8534744.3 | 340677.1 | 0 | 0
2024-05-27 02:00 | 4850 | 8260527.2 | 0 | 0.1 | 428.2 | 0 | 8255249.1 | 341096.7 | 0 | 0
2024-05-27 03:00 | 5526.9 | 7298004.7 | 0 | 0.1 | 429.2 | 0 | 7292048.7 | 341517.2 | 0 | 0
2024-05-27 04:00 | 5712.4 | 6253293.3 | 0 | 0.1 | 419.5 | 0 | 6247161.5 | 341928.2 | 0 | 0
2024-05-27 05:00 | 6732.9 | 2195586.2 | 0 | 0.1 | 412.9 | 0 | 2188440.5 | 342332.7 | 0 | 0
2024-05-27 06:00 | 7453.4 | 4011609.2 | 0 | 0.1 | 400.7 | 0 | 4003755.2 | 342725.3 | 0 | 0
2024-05-27 07:00 | 8455.1 | 2490626.3 | 0 | 0.1 | 417.9 | 0 | 2481753.4 | 343134.8 | 0 | 0
2024-05-27 08:00 | 8711.3 | 279911 | 0 | 0.1 | 351.2 | 0 | 270848.6 | 343478.8 | 0 | 0
2024-05-27 09:00 | 8919.7 | 41154.8 | 0 | 0.1 | 327.2 | 0 | 31907.9 | 343799.4 | 0 | 0
2024-05-27 10:00 | 10709.8 | 0 | 0 | 10709.8 | 0 | 0 | 0 | 332871.1 | 0 | 0
2024-05-27 11:00 | 14153.6 | 40689.1 | 0 | 0.1 | 314.8 | 0 | 26220.9 | 333179.4 | 0 | 0
2024-05-27 12:00 | 16496.7 | 114744.5 | 0 | 0.1 | 332.7 | 0 | 97915.2 | 333505.4 | 0 | 0
2024-05-27 13:00 | 17530.2 | 355527.2 | 0 | 0.1 | 336.2 | 0 | 337660.8 | 333834.8 | 0 | 0
2024-05-27 14:00 | 16464.5 | 1239164.1 | 0 | 0.1 | 379.4 | 0 | 1222320.4 | 334206.5 | 0 | 0
2024-05-27 15:00 | 15312.3 | 3293758.6 | 0 | 0.1 | 369.5 | 0 | 3278077 | 334568.4 | 0 | 0
2024-05-27 16:00 | 13058.6 | 7201133 | 0 | 0.1 | 358.4 | 0 | 7187716.1 | 334919.5 | 0 | 0
2024-05-27 17:00 | 12203.8 | 10763219.6 | 0 | 0.1 | 438.5 | 0 | 10750577.4 | 335349.1 | 0 | 0
2024-05-27 18:00 | 17734.3 | 12459734.6 | 0 | 0.1 | 435.2 | 0 | 12441565.3 | 335775.5 | 0 | 0
2024-05-27 19:00 | 20810.1 | 12456178.7 | 0 | 0.1 | 430.6 | 0 | 12434938.1 | 336197.4 | 0 | 0
2024-05-27 20:00 | 22881.1 | 11807884 | 0 | 0.1 | 429.6 | 0 | 11784573.4 | 336618.4 | 0 | 0
2024-05-27 21:00 | 20834.8 | 10915037.9 | 0 | 0.1 | 428.5 | 0 | 10893774.8 | 337038.2 | 0 | 0
2024-05-27 22:00 | 15873.4 | 10296797.7 | 0 | 0.1 | 366.3 | 0 | 10280558 | 337397.1 | 0 | 0
2024-05-27 23:00 | 10144.8 | 10318522.2 | 0 | 0.1 | 442.9 | 0 | 10307934.6 | 337831.1 | 0 | 0
2024-05-28 | 5175.3 | 9951738.5 | 0 | 0.1 | 371.4 | 0 | 9946191.9 | 338195 | 0 | 0
2024-05-28 01:00 | 5420.4 | 9104350.8 | 0 | 0.1 | 370.2 | 0 | 9098560.3 | 338557.7 | 0 | 0
2024-05-28 02:00 | 5748.2 | 7939270.6 | 0 | 0.1 | 367.9 | 0 | 7933154.5 | 338918.2 | 0 | 0
2024-05-28 03:00 | 5795.7 | 7026271.3 | 0 | 0.1 | 382.8 | 0 | 7020092.9 | 339293.2 | 0 | 0
2024-05-28 04:00 | 5734.1 | 6223403.8 | 0 | 0.1 | 385.4 | 0 | 6217284.4 | 339670.9 | 0 | 0
2024-05-28 05:00 | 7515.9 | 2313467.3 | 0 | 0.1 | 381.8 | 0 | 2305569.7 | 340045 | 0 | 0
2024-05-28 06:00 | 13166.4 | 5735774.7 | 0 | 0.1 | 378.4 | 0 | 5722230 | 340415.7 | 0 | 0
2024-05-28 07:00 | 16290 | 4983112.1 | 0 | 0.1 | 373.1 | 0 | 4966449.1 | 340781.2 | 0 | 0
2024-05-28 08:00 | 17793.6 | 2065232.1 | 0 | 0.1 | 391.8 | 0 | 2047046.8 | 341165 | 0 | 0
2024-05-28 09:00 | 13443 | 1030004.1 | 0 | 0.1 | 389.2 | 0 | 1016171.9 | 341546.4 | 0 | 0
2024-05-28 10:00 | 11180.6 | 844807.8 | 0 | 0.1 | 381.3 | 0 | 833245.9 | 341920 | 0 | 0
2024-05-28 11:00 | 12436.3 | 978809.2 | 0 | 0.1 | 376 | 0 | 965997 | 342288.4 | 0 | 0
2024-05-28 12:00 | 12521.6 | 1430274.9 | 0 | 0.1 | 369.7 | 0 | 1417383.7 | 342650.7 | 0 | 0
2024-05-28 13:00 | 14170 | 2597635 | 0 | 0.1 | 392.4 | 0 | 2583072.7 | 343035.1 | 0 | 0
2024-05-28 14:00 | 15892.8 | 4167366.8 | 0 | 0.1 | 395.2 | 0 | 4151079 | 343422.3 | 0 | 0
2024-05-28 15:00 | 16287.9 | 7160181.8 | 0 | 0.1 | 390.5 | 0 | 7143503.4 | 343804.9 | 0 | 0
2024-05-28 16:00 | 14906.4 | 11969853.9 | 0 | 0.1 | 452.5 | 0 | 11954495.1 | 344248.2 | 0 | 0
2024-05-28 17:00 | 13573 | 13297429.1 | 0 | 0.1 | 452.3 | 0 | 13283404 | 344691.4 | 0 | 0
2024-05-28 18:00 | 16406.2 | 11966832.1 | 0 | 0.1 | 460.1 | 0 | 11949965.9 | 345142.2 | 0 | 0
2024-05-28 19:00 | 20745.5 | 9467358.3 | 0 | 0.1 | 410 | 0 | 9446202.8 | 345543.9 | 0 | 0
2024-05-28 20:00 | 23616.2 | 7392113.4 | 0 | 0.1 | 403.1 | 0 | 7368094.2 | 345938.8 | 0 | 0
2024-05-28 21:00 | 21884.8 | 6163072.9 | 0 | 0.1 | 402.8 | 0 | 6140785.5 | 346333.5 | 0 | 0
2024-05-28 22:00 | 16951.6 | 5668972.3 | 0 | 0.1 | 401.4 | 0 | 5651619.3 | 346726.8 | 0 | 0
2024-05-28 23:00 | 11038.5 | 5889316.2 | 0 | 0.1 | 424.8 | 0 | 5877853.1 | 347142.9 | 0 | 0
2024-05-29 | 5380.6 | 6444331.4 | 0 | 0.1 | 430 | 0 | 6438520.8 | 347564.3 | 0 | 0
2024-05-29 01:00 | 5165.2 | 6677036.3 | 0 | 0.1 | 426.3 | 0 | 6671444.9 | 347982.1 | 0 | 0
2024-05-29 02:00 | 5603.7 | 6359670.3 | 0 | 0.1 | 424.1 | 0 | 6353642.6 | 348397.6 | 0 | 0
2024-05-29 03:00 | 5818.8 | 5756816.3 | 0 | 0.1 | 418.3 | 0 | 5750579.4 | 348807.4 | 0 | 0
2024-05-29 04:00 | 5530.4 | 5059196.5 | 0 | 0.1 | 442.7 | 0 | 5053223.5 | 349241.2 | 0 | 0
2024-05-29 05:00 | 5707.8 | 1511308.5 | 0 | 0.1 | 442.1 | 0 | 1505158.7 | 349674.3 | 0 | 0
2024-05-29 06:00 | 7661.6 | 2644103.7 | 0 | 0.1 | 433.2 | 0 | 2636008.9 | 350098.8 | 0 | 0
2024-05-29 07:00 | 11337.5 | 1766731.4 | 0 | 0.1 | 424 | 0 | 1754970 | 350514.3 | 0 | 0
2024-05-29 08:00 | 12080.4 | 311105 | 0 | 0.1 | 352.6 | 0 | 298672.1 | 350859.8 | 0 | 0
2024-05-29 09:00 | 10844.3 | 50773.3 | 0 | 0.1 | 349.1 | 0 | 39579.9 | 351201.8 | 0 | 0
2024-05-29 10:00 | 11104.6 | 0 | 0 | 11104.6 | 0 | 0 | 0 | 339870.6 | 0 | 0
2024-05-29 11:00 | 14215.2 | 0 | 0 | 14215.2 | 0 | 0 | 0 | 325365.3 | 0 | 0
2024-05-29 12:00 | 11703.7 | 15458.9 | 0 | 0.1 | 308 | 0 | 3447.4 | 325667 | 0 | 0
2024-05-29 13:00 | 12736.4 | 147738.7 | 0 | 0.1 | 338.1 | 0 | 134664.3 | 325998.3 | 0 | 0
2024-05-29 14:00 | 16982.8 | 927472.1 | 0 | 0.1 | 432.9 | 0 | 910056.6 | 326422.4 | 0 | 0
2024-05-29 15:00 | 16214.2 | 2897664.9 | 0 | 0.1 | 436 | 0 | 2881014.8 | 326849.6 | 0 | 0
2024-05-29 16:00 | 18810.3 | 6499143.1 | 0 | 0.1 | 430.6 | 0 | 6479902.3 | 327271.5 | 0 | 0
2024-05-29 17:00 | 16688.9 | 9466899.4 | 0 | 0.1 | 424.7 | 0 | 9449785.9 | 327687.6 | 0 | 0
2024-05-29 18:00 | 18446.2 | 11073696.6 | 0 | 0.1 | 475 | 0 | 11054775.5 | 328153 | 0 | 0
2024-05-29 19:00 | 22274.8 | 11593601.7 | 0 | 0.1 | 485.3 | 0 | 11570841.7 | 328628.5 | 0 | 0
2024-05-29 20:00 | 23163.4 | 11513119.8 | 0 | 0.1 | 487.3 | 0 | 11489469.2 | 329106 | 0 | 0
2024-05-29 21:00 | 22156.7 | 10864363.1 | 0 | 0.1 | 483.3 | 0 | 10841723.3 | 329579.5 | 0 | 0
2024-05-29 22:00 | 17553.6 | 10148329.6 | 0 | 0.1 | 432.2 | 0 | 10130343.9 | 330002.9 | 0 | 0
2024-05-29 23:00 | 10676.6 | 9465689.6 | 0 | 0.1 | 423.2 | 0 | 9454590 | 330417.6 | 0 | 0
2024-05-30 | 5045.1 | 8888103.9 | 0 | 0.1 | 448.9 | 0 | 8882610.1 | 330857.4 | 0 | 0
2024-05-30 01:00 | 5318.9 | 8215465 | 0 | 0.1 | 455.1 | 0 | 8209691 | 331303.4 | 0 | 0
2024-05-30 02:00 | 5591.3 | 7150667.4 | 0 | 0.1 | 449.8 | 0 | 7144626.4 | 331744.1 | 0 | 0
2024-05-30 03:00 | 5784.8 | 5671683.7 | 0 | 0.1 | 446 | 0 | 5665453 | 332181.1 | 0 | 0
2024-05-30 04:00 | 5696.6 | 4124725.3 | 0 | 0.1 | 441.2 | 0 | 4118587.6 | 332613.4 | 0 | 0
2024-05-30 05:00 | 6058.9 | 3636803.8 | 0 | 0.1 | 461.3 | 0 | 3630283.7 | 333065.4 | 0 | 0
2024-05-30 06:00 | 7864.9 | 6918871.1 | 0 | 0.1 | 462.7 | 0 | 6910543.6 | 333518.7 | 0 | 0
2024-05-30 07:00 | 11867.6 | 5064963.2 | 0 | 0.1 | 459.5 | 0 | 5052636.2 | 333969 | 0 | 0
2024-05-30 08:00 | 15930.7 | 2522333.8 | 0 | 0.1 | 458 | 0 | 2505945.2 | 334417.7 | 0 | 0
2024-05-30 09:00 | 11624.3 | 1005375.4 | 0 | 0.1 | 453.4 | 0 | 993297.8 | 334862 | 0 | 0
2024-05-30 10:00 | 11588.1 | 287089.7 | 0 | 0.1 | 403.5 | 0 | 275098.2 | 335257.3 | 0 | 0
2024-05-30 11:00 | 11516.3 | 172129.7 | 0 | 0.1 | 399.4 | 0 | 160214.1 | 335648.6 | 0 | 0
2024-05-30 12:00 | 12466.4 | 195612.3 | 0 | 0.1 | 393.6 | 0 | 182752.4 | 336034.3 | 0 | 0
2024-05-30 13:00 | 13495.1 | 643630.6 | 0 | 0.1 | 453.8 | 0 | 629681.9 | 336478.9 | 0 | 0
2024-05-30 14:00 | 15253 | 1386371 | 0 | 0.1 | 444.1 | 0 | 1370674 | 336914 | 0 | 0
2024-05-30 15:00 | 16256.2 | 3304350.2 | 0 | 0.1 | 460.3 | 0 | 3287633.7 | 337365.1 | 0 | 0
2024-05-30 16:00 | 15881.9 | 6684517.6 | 0 | 0.1 | 456.3 | 0 | 6668179.5 | 337812.1 | 0 | 0
2024-05-30 17:00 | 14050.4 | 8526972.3 | 0 | 0.1 | 445.7 | 0 | 8512476.4 | 338248.8 | 0 | 0
2024-05-30 18:00 | 16109 | 8954913.3 | 0 | 0.1 | 432.8 | 0 | 8938371.6 | 338672.8 | 0 | 0
2024-05-30 19:00 | 26634.8 | 8880346.3 | 0 | 0.1 | 418.1 | 0 | 8853293.5 | 339082.5 | 0 | 0
2024-05-30 20:00 | 22941.5 | 8804061.5 | 0 | 0.1 | 443.8 | 0 | 8780676.3 | 339517.2 | 0 | 0
2024-05-30 21:00 | 22671.6 | 8638381.5 | 0 | 0.1 | 439.6 | 0 | 8615270.5 | 339947.9 | 0 | 0
2024-05-30 22:00 | 16658.8 | 8696853.7 | 0 | 0.1 | 416.4 | 0 | 8679778.7 | 340355.8 | 0 | 0
2024-05-30 23:00 | 11373.1 | 8517460.5 | 0 | 0.1 | 400.5 | 0 | 8505687 | 340748.2 | 0 | 0
2024-05-31 | 4963.1 | 6786527.1 | 0 | 0.1 | 385.4 | 0 | 6781178.7 | 341125.8 | 0 | 0
2024-05-31 01:00 | 4961.5 | 6777861.3 | 0 | 0.1 | 397.6 | 0 | 6772502.3 | 341515.4 | 0 | 0
2024-05-31 02:00 | 5406.7 | 7631841.5 | 0 | 0.1 | 391.8 | 0 | 7626043.1 | 341899.2 | 0 | 0
2024-05-31 03:00 | 5622.9 | 9137284.4 | 0 | 0.1 | 377.5 | 0 | 9131284.1 | 342269.2 | 0 | 0
2024-05-31 04:00 | 5721.4 | 9499429 | 0 | 0.1 | 365.8 | 0 | 9493341.8 | 342627.6 | 0 | 0
2024-05-31 05:00 | 6117.8 | 15442299.2 | 0 | 0.1 | 422.6 | 0 | 15435759 | 343041.6 | 0 | 0
2024-05-31 06:00 | 8958 | 21223627 | 0 | 0.1 | 418 | 0 | 21214251.1 | 343451.2 | 0 | 0
2024-05-31 07:00 | 13575.5 | 22180121 | 0 | 0.1 | 413.3 | 0 | 22166132.3 | 343856.1 | 0 | 0
2024-05-31 08:00 | 15560.9 | 20010969.8 | 0 | 0.1 | 408.9 | 0 | 19995000.1 | 344256.7 | 0 | 0
2024-05-31 09:00 | 14622.7 | 15873885 | 0 | 0.1 | 411.1 | 0 | 15858851.3 | 344659.5 | 0 | 0
2024-05-31 10:00 | 13590.3 | 12031388.9 | 0 | 0.1 | 414.2 | 0 | 12017384.5 | 345065.3 | 0 | 0
2024-05-31 11:00 | 15260.9 | 9074152.9 | 0 | 0.1 | 343.5 | 0 | 9058548.6 | 345401.9 | 0 | 0
2024-05-31 12:00 | 15222.3 | 7275514.2 | 0 | 0.1 | 348.1 | 0 | 7259944 | 345742.9 | 0 | 0
2024-05-31 13:00 | 20223.1 | 6720529.5 | 0 | 0.1 | 342.9 | 0 | 6699963.6 | 346078.8 | 0 | 0
2024-05-31 14:00 | 21317 | 6463601.7 | 0 | 0.1 | 340.6 | 0 | 6441944.2 | 346412.4 | 0 | 0
2024-05-31 15:00 | 23013.9 | 7222654.7 | 0 | 0.1 | 337.5 | 0 | 7199303.5 | 346743 | 0 | 0
2024-05-31 16:00 | 14789.8 | 10304866.6 | 0 | 0.1 | 349 | 0 | 10289728 | 347084.9 | 0 | 0
2024-05-31 17:00 | 13289.2 | 12047082.9 | 0 | 0.1 | 425.9 | 0 | 12033368 | 347502.2 | 0 | 0
2024-05-31 18:00 | 15702.6 | 12056532.2 | 0 | 0.1 | 425.1 | 0 | 12040404.6 | 347918.6 | 0 | 0
2024-05-31 19:00 | 20452.2 | 11110975.8 | 0 | 0.1 | 426.1 | 0 | 11090097.6 | 348336.2 | 0 | 0
2024-05-31 20:00 | 23655.8 | 10317045.6 | 0 | 0.1 | 361.6 | 0 | 10293028.3 | 348690.4 | 0 | 0
2024-05-31 21:00 | 24629.9 | 9487258.5 | 0 | 0.1 | 364.2 | 0 | 9462264.5 | 349047.2 | 0 | 0
2024-05-31 22:00 | 19535.3 | 8805685.3 | 0 | 0.1 | 369.1 | 0 | 8785780.9 | 349408.8 | 0 | 0
2024-05-31 23:00 | 12351.5 | 8402882.5 | 0 | 0.1 | 361.9 | 0 | 8390169.1 | 349763.4 | 0 | 0
2024-06-01 | 5227.2 | 8075202.1 | 0 | 0.1 | 358.3 | 0 | 8069616.7 | 350114.5 | 0 | 0
2024-06-01 01:00 | 5619.8 | 7807066.5 | 0 | 0.1 | 354 | 0 | 7801092.8 | 350461.3 | 0 | 0
2024-06-01 02:00 | 5348.7 | 7275204.5 | 0 | 0.1 | 369.8 | 0 | 7269486.1 | 350823.6 | 0 | 0
2024-06-01 03:00 | 5315.5 | 6513149 | 0 | 0.1 | 373.6 | 0 | 6507460 | 351189.6 | 0 | 0
2024-06-01 04:00 | 5319.3 | 6108348.6 | 0 | 0.1 | 372.8 | 0 | 6102656.6 | 351554.9 | 0 | 0
2024-06-01 05:00 | 5928.5 | 9343205.9 | 0 | 0.1 | 373.3 | 0 | 9336904.1 | 351920.6 | 0 | 0
2024-06-01 06:00 | 13449.4 | 16653620.5 | 0 | 0.1 | 445.6 | 0 | 16639725.7 | 352357.2 | 0 | 0
2024-06-01 07:00 | 19257.7 | 15651052.8 | 0 | 0.1 | 450.1 | 0 | 15631345.1 | 352798.2 | 0 | 0
2024-06-01 08:00 | 15073.1 | 11349248.6 | 0 | 0.1 | 455.3 | 0 | 11333720.3 | 353244.3 | 0 | 0
2024-06-01 09:00 | 13831.5 | 7648567.7 | 0 | 0.1 | 373.3 | 0 | 7634363 | 353610 | 0 | 0
2024-06-01 10:00 | 14475.2 | 5183671.8 | 0 | 0.1 | 370 | 0 | 5168826.8 | 353972.6 | 0 | 0
2024-06-01 11:00 | 14653.7 | 3748692.9 | 0 | 0.1 | 366.3 | 0 | 3733673 | 354331.4 | 0 | 0
2024-06-01 12:00 | 16192.3 | 3176723.8 | 0 | 0.1 | 378.8 | 0 | 3160152.8 | 354702.5 | 0 | 0
2024-06-01 13:00 | 15308.2 | 3163709.3 | 0 | 0.1 | 379.7 | 0 | 3148021.5 | 355074.6 | 0 | 0
2024-06-01 14:00 | 15139.2 | 3650078.1 | 0 | 0.1 | 374.8 | 0 | 3634564.2 | 355441.8 | 0 | 0
2024-06-01 15:00 | 15311.2 | 5785379.9 | 0 | 0.1 | 371 | 0 | 5769697.7 | 355805.3 | 0 | 0
2024-06-01 16:00 | 13933.5 | 9965067.5 | 0 | 0.1 | 365.9 | 0 | 9950768.2 | 356163.8 | 0 | 0
2024-06-01 17:00 | 13797.1 | 11848772.2 | 0 | 0.1 | 462.3 | 0 | 11834512.8 | 356616.8 | 0 | 0
2024-06-01 18:00 | 17701.9 | 11328984.3 | 0 | 0.1 | 464.9 | 0 | 11310817.6 | 357072.3 | 0 | 0
2024-06-01 19:00 | 21790 | 9972155.5 | 0 | 0.1 | 381.8 | 0 | 9949983.9 | 357446.4 | 0 | 0
2024-06-01 20:00 | 24224.8 | 9141776.3 | 0 | 0.1 | 377.4 | 0 | 9117174.2 | 357816.1 | 0 | 0
2024-06-01 21:00 | 23540.9 | 9424131.5 | 0 | 0.1 | 372.6 | 0 | 9400218.1 | 358181.1 | 0 | 0
2024-06-01 22:00 | 18811.3 | 10646763.6 | 0 | 0.1 | 468 | 0 | 10627484.4 | 358639.7 | 0 | 0
2024-06-01 23:00 | 11930.4 | 11338769.6 | 0 | 0.1 | 475.5 | 0 | 11326363.9 | 359105.6 | 0 | 0
2024-06-02 | 5495.9 | 10832742 | 0 | 0.1 | 476.6 | 0 | 10826769.6 | 359572.5 | 0 | 0
2024-06-02 01:00 | 5534.1 | 10058622.5 | 0 | 0.1 | 401.6 | 0 | 10052686.8 | 359966.1 | 0 | 0
2024-06-02 02:00 | 6894.7 | 9350229 | 0 | 0.1 | 396.4 | 0 | 9342938 | 360354.4 | 0 | 0
2024-06-02 03:00 | 10252.6 | 7945923 | 0 | 0.1 | 414.7 | 0 | 7935255.9 | 360760.7 | 0 | 0
2024-06-02 04:00 | 10945.4 | 6023188.5 | 0 | 0.1 | 418.8 | 0 | 6011824.3 | 361171.1 | 0 | 0
2024-06-02 05:00 | 11547.5 | 7376079.7 | 0 | 0.1 | 428.6 | 0 | 7364103.6 | 361591.1 | 0 | 0
2024-06-02 06:00 | 13662.7 | 11165073.2 | 0 | 0.1 | 494.8 | 0 | 11150915.8 | 362075.9 | 0 | 0
2024-06-02 07:00 | 17404.5 | 9353789.1 | 0 | 0.1 | 422.6 | 0 | 9335962.1 | 362489.9 | 0 | 0
2024-06-02 08:00 | 17480.1 | 5976098.9 | 0 | 0.1 | 433.9 | 0 | 5958185.1 | 362915 | 0 | 0
2024-06-02 09:00 | 11462.3 | 3605350.6 | 0 | 0.1 | 433.8 | 0 | 3593454.7 | 363340 | 0 | 0
2024-06-02 10:00 | 11777 | 2210413.8 | 0 | 0.1 | 426.6 | 0 | 2198210.2 | 363758 | 0 | 0
2024-06-02 11:00 | 14018 | 1478637.4 | 0 | 0.1 | 420.4 | 0 | 1464199.1 | 364169.9 | 0 | 0
2024-06-02 12:00 | 20592.6 | 1377992.4 | 0 | 0.1 | 412.3 | 0 | 1356987.6 | 364573.9 | 0 | 0
2024-06-02 13:00 | 12702.1 | 1710612.8 | 0 | 0.1 | 440.2 | 0 | 1697470.6 | 365005.2 | 0 | 0
2024-06-02 14:00 | 14950.8 | 2775961.1 | 0 | 0.1 | 440.2 | 0 | 2760570.2 | 365436.5 | 0 | 0
2024-06-02 15:00 | 14988.8 | 5260078.3 | 0 | 0.1 | 441.5 | 0 | 5244648.1 | 365869 | 0 | 0
2024-06-02 16:00 | 14359.3 | 9631434.8 | 0 | 0.1 | 442.7 | 0 | 9616632.9 | 366302.8 | 0 | 0
2024-06-02 17:00 | 12957.1 | 11327728.5 | 0 | 0.1 | 504.2 | 0 | 11314267.2 | 366796.8 | 0 | 0
2024-06-02 18:00 | 17403.6 | 11058824.9 | 0 | 0.1 | 518.3 | 0 | 11040903.1 | 367304.6 | 0 | 0
2024-06-02 19:00 | 23588.2 | 9630167.1 | 0 | 0.1 | 462.6 | 0 | 9606116.4 | 367757.9 | 0 | 0
2024-06-02 20:00 | 26853.7 | 7958638.2 | 0 | 0.1 | 450.3 | 0 | 7931334.2 | 368199.1 | 0 | 0
2024-06-02 21:00 | 26887.9 | 7000776.6 | 0 | 0.1 | 446.9 | 0 | 6973441.9 | 368637 | 0 | 0
2024-06-02 22:00 | 21526.1 | 7082201.1 | 0 | 0.1 | 443.5 | 0 | 7060231.6 | 369071.4 | 0 | 0
2024-06-02 23:00 | 12791.3 | 7459975 | 0 | 0.1 | 479 | 0 | 7446704.8 | 369540.7 | 0 | 0
2024-06-03 | 5396.5 | 7643068.5 | 0 | 0.1 | 486.4 | 0 | 7637185.7 | 370017.3 | 0 | 0
2024-06-03 01:00 | 5636.5 | 7543041.9 | 0 | 0.1 | 481.4 | 0 | 7536924.1 | 370489 | 0 | 0
2024-06-03 02:00 | 5739.7 | 7378389.2 | 0 | 0.1 | 480.1 | 0 | 7372169.4 | 370959.4 | 0 | 0
2024-06-03 03:00 | 6012.3 | 6679386.1 | 0 | 0.1 | 474.2 | 0 | 6672899.7 | 371424.1 | 0 | 0
2024-06-03 04:00 | 5823.6 | 5830561.5 | 0 | 0.1 | 495.1 | 0 | 5824242.8 | 371909.2 | 0 | 0
2024-06-03 05:00 | 5783.8 | 4453950.4 | 0 | 0.1 | 497.2 | 0 | 4447669.5 | 372396.4 | 0 | 0
2024-06-03 06:00 | 8089.7 | 6275481.1 | 0 | 0.1 | 493.6 | 0 | 6266897.8 | 372880 | 0 | 0
2024-06-03 07:00 | 12418.2 | 5518326.2 | 0 | 0.1 | 491.3 | 0 | 5505416.8 | 373361.4 | 0 | 0
2024-06-03 08:00 | 12666.1 | 3529698.9 | 0 | 0.1 | 487.3 | 0 | 3516545.6 | 373838.9 | 0 | 0
2024-06-03 09:00 | 12243.8 | 1736104.2 | 0 | 0.1 | 506.5 | 0 | 1723354 | 374335.2 | 0 | 0
2024-06-03 10:00 | 13315.4 | 689709.4 | 0 | 0.1 | 503.8 | 0 | 675890.3 | 374828.8 | 0 | 0
2024-06-03 11:00 | 12509.6 | 172985 | 0 | 0.1 | 411 | 0 | 160064.5 | 375231.5 | 0 | 0
2024-06-03 12:00 | 13417.4 | 143427.8 | 0 | 0.1 | 397.9 | 0 | 129612.6 | 375621.4 | 0 | 0
2024-06-03 13:00 | 14303.1 | 161949.7 | 0 | 0.1 | 390.4 | 0 | 147256.4 | 376003.8 | 0 | 0
2024-06-03 14:00 | 20451 | 379082.6 | 0 | 0.1 | 424.6 | 0 | 358207.1 | 376419.8 | 0 | 0
2024-06-03 15:00 | 23506.5 | 1546880.9 | 0 | 0.1 | 501.1 | 0 | 1522873.4 | 376910.8 | 0 | 0
2024-06-03 16:00 | 16488.1 | 5010960.9 | 0 | 0.1 | 495.5 | 0 | 4993977.4 | 377396.3 | 0 | 0
2024-06-03 17:00 | 15519.3 | 8413337.4 | 0 | 0.1 | 490 | 0 | 8397328.1 | 377876.4 | 0 | 0
2024-06-03 18:00 | 17198.9 | 10218310.8 | 0 | 0.1 | 482.8 | 0 | 10200629.2 | 378349.4 | 0 | 0
2024-06-03 19:00 | 22722.3 | 10879909.8 | 0 | 0.1 | 571.3 | 0 | 10856616.4 | 378909.2 | 0 | 0
2024-06-03 20:00 | 25287 | 10599012 | 0 | 0.1 | 573.3 | 0 | 10573151.7 | 379470.9 | 0 | 0
2024-06-03 21:00 | 24475.2 | 9626697.1 | 0 | 0.1 | 491.5 | 0 | 9601730.6 | 379952.5 | 0 | 0
2024-06-03 22:00 | 18327.7 | 8567203.5 | 0 | 0.1 | 484.1 | 0 | 8548391.8 | 380426.8 | 0 | 0
2024-06-03 23:00 | 10866.9 | 7891926.6 | 0 | 0.1 | 471.9 | 0 | 7880587.9 | 380889.2 | 0 | 0
2024-06-04 | 5397.1 | 7589106.4 | 0 | 0.1 | 498.4 | 0 | 7583211.1 | 381377.5 | 0 | 0
2024-06-04 01:00 | 5118.9 | 7425811.1 | 0 | 0.1 | 501.3 | 0 | 7420191 | 381868.7 | 0 | 0
2024-06-04 02:00 | 5585 | 7166935.9 | 0 | 0.1 | 490.8 | 0 | 7160860.2 | 382349.6 | 0 | 0
2024-06-04 03:00 | 5959.5 | 6986363.4 | 0 | 0.1 | 478.7 | 0 | 6979925.4 | 382818.6 | 0 | 0
2024-06-04 04:00 | 6306.5 | 6484029.5 | 0 | 0.1 | 465.6 | 0 | 6477257.4 | 383274.8 | 0 | 0
2024-06-04 05:00 | 7016.2 | 4664949.8 | 0 | 0.1 | 490.3 | 0 | 4657443.4 | 383755.2 | 0 | 0
2024-06-04 06:00 | 8885.5 | 6493986.6 | 0 | 0.1 | 486.2 | 0 | 6484614.9 | 384231.7 | 0 | 0
2024-06-04 07:00 | 12440.9 | 6159465.4 | 0 | 0.1 | 472.9 | 0 | 6146551.7 | 384695 | 0 | 0
2024-06-04 08:00 | 13499.8 | 4180199.6 | 0 | 0.1 | 463.1 | 0 | 4166236.7 | 385148.8 | 0 | 0
2024-06-04 09:00 | 12773 | 2592073 | 0 | 0.1 | 449.9 | 0 | 2578850.2 | 385589.6 | 0 | 0
2024-06-04 10:00 | 12921.7 | 1320952.4 | 0 | 0.1 | 474.5 | 0 | 1307556.3 | 386054.5 | 0 | 0
2024-06-04 11:00 | 13919 | 822912.3 | 0 | 0.1 | 466.6 | 0 | 808526.7 | 386511.7 | 0 | 0
2024-06-04 12:00 | 21662.1 | 764629.3 | 0 | 0.1 | 451.7 | 0 | 742515.7 | 386954.2 | 0 | 0
2024-06-04 13:00 | 16326.2 | 1059654.9 | 0 | 0.1 | 441.4 | 0 | 1042887.4 | 387386.7 | 0 | 0
2024-06-04 14:00 | 17754.2 | 1725264.8 | 0 | 0.1 | 430 | 0 | 1707080.7 | 387808 | 0 | 0
2024-06-04 15:00 | 18210.1 | 3835760.6 | 0 | 0.1 | 457.6 | 0 | 3817092.9 | 388256.4 | 0 | 0
2024-06-04 16:00 | 15946.7 | 8006856.6 | 0 | 0.1 | 458.4 | 0 | 7990451.6 | 388705.5 | 0 | 0
2024-06-04 17:00 | 13684.3 | 10982378.9 | 0 | 0.1 | 526.6 | 0 | 10968168.1 | 389221.5 | 0 | 0
2024-06-04 18:00 | 18209.6 | 11695228.7 | 0 | 0.1 | 524.4 | 0 | 11676494.8 | 389735.3 | 0 | 0
2024-06-04 19:00 | 22437.1 | 11243779.6 | 0 | 0.1 | 524.3 | 0 | 11220818.3 | 390249 | 0 | 0
2024-06-04 20:00 | 25004.3 | 10339260 | 0 | 0.1 | 450.6 | 0 | 10313805.3 | 390690.5 | 0 | 0
2024-06-04 21:00 | 25612.6 | 9451015.6 | 0 | 0.1 | 466.3 | 0 | 9424936.9 | 391147.3 | 0 | 0
2024-06-04 22:00 | 19898.8 | 9377296.8 | 0 | 0.1 | 454.4 | 0 | 9356943.7 | 391592.5 | 0 | 0
2024-06-04 23:00 | 11181.9 | 9131242.3 | 0 | 0.1 | 450.8 | 0 | 9119609.6 | 392034.3 | 0 | 0
2024-06-05 | 5262.2 | 8465556.4 | 0 | 0.1 | 446.7 | 0 | 8459847.6 | 392471.9 | 0 | 0
2024-06-05 01:00 | 5408.1 | 7840178.5 | 0 | 0.1 | 481.5 | 0 | 7834289 | 392943.7 | 0 | 0
2024-06-05 02:00 | 5279.2 | 7237802 | 0 | 0.1 | 493.3 | 0 | 7232029.6 | 393427.1 | 0 | 0
2024-06-05 03:00 | 5528.2 | 6076225.2 | 0 | 0.1 | 478.3 | 0 | 6070218.7 | 393895.8 | 0 | 0
2024-06-05 04:00 | 5890.4 | 4603731.4 | 0 | 0.1 | 471.6 | 0 | 4597369.5 | 394357.9 | 0 | 0
2024-06-05 05:00 | 7466.2 | 4162356.1 | 0 | 0.1 | 463.4 | 0 | 4154426.6 | 394811.9 | 0 | 0
2024-06-05 06:00 | 9159.3 | 5945394.2 | 0 | 0.1 | 490.7 | 0 | 5935744.3 | 395292.7 | 0 | 0
2024-06-05 07:00 | 10840.5 | 4511805.9 | 0 | 0.1 | 490.7 | 0 | 4500474.8 | 395773.5 | 0 | 0
2024-06-05 08:00 | 9623.1 | 2289496.1 | 0 | 0.1 | 480.8 | 0 | 2279392.3 | 396244.6 | 0 | 0
2024-06-05 09:00 | 8605 | 1376303.8 | 0 | 0.1 | 471.5 | 0 | 1367227.4 | 396706.7 | 0 | 0
2024-06-05 10:00 | 9601.3 | 1169211.8 | 0 | 0.1 | 459.6 | 0 | 1159151 | 397157 | 0 | 0
2024-06-05 11:00 | 9670.6 | 1184230.3 | 0 | 0.1 | 488 | 0 | 1174071.8 | 397635.2 | 0 | 0
2024-06-05 12:00 | 13001 | 1319338.1 | 0 | 0.1 | 482.9 | 0 | 1305854.3 | 398108.4 | 0 | 0
2024-06-05 13:00 | 15968.6 | 1775737.2 | 0 | 0.1 | 469.3 | 0 | 1759299.4 | 398568.2 | 0 | 0
2024-06-05 14:00 | 15183.1 | 2630575.2 | 0 | 0.1 | 457.1 | 0 | 2614935.2 | 399016.1 | 0 | 0
2024-06-05 15:00 | 14371.5 | 4296180.7 | 0 | 0.1 | 444.1 | 0 | 4281365.2 | 399451.2 | 0 | 0
2024-06-05 16:00 | 14439.3 | 7788821.8 | 0 | 0.1 | 473.3 | 0 | 7773909.3 | 399914.9 | 0 | 0
2024-06-05 17:00 | 16849.8 | 10369477.1 | 0 | 0.1 | 542.6 | 0 | 10352084.8 | 400446.5 | 0 | 0
2024-06-05 18:00 | 20461.4 | 10859163 | 0 | 0.1 | 528.8 | 0 | 10838172.9 | 400964.6 | 0 | 0
2024-06-05 19:00 | 21689.4 | 9928926.5 | 0 | 0.1 | 438.6 | 0 | 9906798.6 | 401394.3 | 0 | 0
2024-06-05 20:00 | 26342.8 | 8697077.8 | 0 | 0.1 | 423.7 | 0 | 8670311.5 | 401809.4 | 0 | 0
2024-06-05 21:00 | 22980.7 | 8848718 | 0 | 0.1 | 438.1 | 0 | 8825299.2 | 402238.6 | 0 | 0
2024-06-05 22:00 | 18992.1 | 9802122.3 | 0 | 0.1 | 436.7 | 0 | 9782693.5 | 402666.5 | 0 | 0
2024-06-05 23:00 | 11177.6 | 10273901.6 | 0 | 0.1 | 423.7 | 0 | 10262300.4 | 403081.7 | 0 | 0
2024-06-06 | 4928 | 10451265 | 0 | 0.1 | 494.3 | 0 | 10445842.8 | 403566 | 0 | 0
2024-06-06 01:00 | 5266.5 | 10174059.2 | 0 | 0.1 | 405.2 | 0 | 10168387.6 | 403963.1 | 0 | 0
2024-06-06 02:00 | 5330.4 | 11612602.4 | 0 | 0.1 | 501.6 | 0 | 11606770.5 | 404454.6 | 0 | 0
2024-06-06 03:00 | 5289.4 | 10004184.2 | 0 | 0.1 | 409.8 | 0 | 9998485.1 | 404856.1 | 0 | 0
2024-06-06 04:00 | 6289.6 | 8670567.5 | 0 | 0.1 | 408.5 | 0 | 8663869.4 | 405256.4 | 0 | 0
2024-06-06 05:00 | 6467 | 9951603.2 | 0 | 0.1 | 409.3 | 0 | 9944727 | 405657.4 | 0 | 0
2024-06-06 06:00 | 6548.1 | 14879455.4 | 0 | 0.1 | 493.8 | 0 | 14872413.6 | 406141.3 | 0 | 0
2024-06-06 07:00 | 8008.6 | 11936481.2 | 0 | 0.1 | 497.8 | 0 | 11927974.9 | 406629 | 0 | 0
2024-06-06 08:00 | 9020.3 | 7600310.8 | 0 | 0.1 | 414.1 | 0 | 7590876.4 | 407034.8 | 0 | 0
2024-06-06 09:00 | 8489.2 | 4944364.7 | 0 | 0.1 | 401.9 | 0 | 4935473.7 | 407428.6 | 0 | 0
2024-06-06 10:00 | 9247.3 | 3438043.7 | 0 | 0.1 | 395.2 | 0 | 3428401.3 | 407815.8 | 0 | 0
2024-06-06 11:00 | 10462.5 | 2698003.5 | 0 | 0.1 | 387.8 | 0 | 2687153.3 | 408195.7 | 0 | 0
2024-06-06 12:00 | 11882 | 2306157.5 | 0 | 0.1 | 396.4 | 0 | 2293879.2 | 408584.2 | 0 | 0
2024-06-06 13:00 | 13547.6 | 2400568.2 | 0 | 0.1 | 394.1 | 0 | 2386626.6 | 408970.3 | 0 | 0
2024-06-06 14:00 | 11958.3 | 2991076.4 | 0 | 0.1 | 385.7 | 0 | 2978732.4 | 409348.1 | 0 | 0
2024-06-06 15:00 | 11082.1 | 4934148.7 | 0 | 0.1 | 379.2 | 0 | 4922687.5 | 409719.7 | 0 | 0
2024-06-06 16:00 | 11498.3 | 8982100.9 | 0 | 0.1 | 371.4 | 0 | 8970231.4 | 410083.5 | 0 | 0
2024-06-06 17:00 | 14191.6 | 11320902.3 | 0 | 0.1 | 467.8 | 0 | 11306243 | 410541.9 | 0 | 0
2024-06-06 18:00 | 18144.8 | 11760974.5 | 0 | 0.1 | 462.4 | 0 | 11742367.4 | 410994.9 | 0 | 0
2024-06-06 19:00 | 23374.1 | 10920535.1 | 0 | 0.1 | 455.1 | 0 | 10896706.1 | 411440.7 | 0 | 0
2024-06-06 20:00 | 26792.4 | 10619711.1 | 0 | 0.1 | 455.3 | 0 | 10592463.5 | 411886.8 | 0 | 0
2024-06-06 21:00 | 26610.5 | 11297464.9 | 0 | 0.1 | 457.4 | 0 | 11270397.2 | 412334.9 | 0 | 0
2024-06-06 22:00 | 20173.8 | 11530749 | 0 | 0.1 | 463.9 | 0 | 11510111.5 | 412789.3 | 0 | 0
2024-06-06 23:00 | 11352.6 | 10884134.1 | 0 | 0.1 | 481.7 | 0 | 10872300 | 413261.3 | 0 | 0
2024-06-07 | 5296.5 | 10347729 | 0 | 0.1 | 406.2 | 0 | 10342026.4 | 413659.3 | 0 | 0
2024-06-07 01:00 | 5432 | 9858322.9 | 0 | 0.1 | 404.3 | 0 | 9852486.7 | 414055.4 | 0 | 0
2024-06-07 02:00 | 5515 | 9254213.6 | 0 | 0.1 | 402.6 | 0 | 9248296.2 | 414449.9 | 0 | 0
2024-06-07 03:00 | 5917.7 | 8800301.7 | 0 | 0.1 | 423.1 | 0 | 8793960.9 | 414864.5 | 0 | 0
2024-06-07 04:00 | 5908.4 | 8366917.1 | 0 | 0.1 | 433 | 0 | 8360575.7 | 415288.7 | 0 | 0
2024-06-07 05:00 | 7119.4 | 6799039.1 | 0 | 0.1 | 442 | 0 | 6791477.8 | 415721.8 | 0 | 0
2024-06-07 06:00 | 9314.3 | 12457654.7 | 0 | 0.1 | 523.4 | 0 | 12447817.1 | 416234.6 | 0 | 0
2024-06-07 07:00 | 13436.5 | 8694850.3 | 0 | 0.1 | 439.2 | 0 | 8680974.7 | 416664.9 | 0 | 0
2024-06-07 08:00 | 15219.9 | 4745753 | 0 | 0.1 | 446.2 | 0 | 4730087.1 | 417102.1 | 0 | 0
2024-06-07 09:00 | 13482.6 | 2289444.7 | 0 | 0.1 | 447.5 | 0 | 2275514.8 | 417540.5 | 0 | 0
2024-06-07 10:00 | 11623.2 | 933300.9 | 0 | 0.1 | 436.8 | 0 | 921241 | 417968.5 | 0 | 0
2024-06-07 11:00 | 13380.8 | 262143.7 | 0 | 0.1 | 368.5 | 0 | 248394.5 | 418329.5 | 0 | 0
2024-06-07 12:00 | 13537.7 | 165578.9 | 0 | 0.1 | 361 | 0 | 151680.3 | 418683.2 | 0 | 0
2024-06-07 13:00 | 13116.5 | 188510.6 | 0 | 0.1 | 376 | 0 | 175018.2 | 419051.6 | 0 | 0
2024-06-07 14:00 | 15244.3 | 713197.4 | 0 | 0.1 | 442.5 | 0 | 697510.8 | 419485.1 | 0 | 0
2024-06-07 15:00 | 16635.3 | 2235580.3 | 0 | 0.1 | 435.7 | 0 | 2218509.5 | 419912 | 0 | 0
2024-06-07 16:00 | 15695.9 | 5893311.9 | 0 | 0.1 | 427.2 | 0 | 5877189 | 420330.6 | 0 | 0
2024-06-07 17:00 | 13937.3 | 9642783.9 | 0 | 0.1 | 418 | 0 | 9628428.8 | 420740.1 | 0 | 0
2024-06-07 18:00 | 17852.4 | 11778460 | 0 | 0.1 | 528.8 | 0 | 11760078.9 | 421258.2 | 0 | 0
2024-06-07 19:00 | 22302.4 | 12168374.3 | 0 | 0.1 | 527.2 | 0 | 12145544.8 | 421774.8 | 0 | 0
2024-06-07 20:00 | 25963.3 | 11849246.1 | 0 | 0.1 | 524.3 | 0 | 11822758.5 | 422288.5 | 0 | 0
2024-06-07 21:00 | 26947.9 | 11359800.1 | 0 | 0.1 | 526.1 | 0 | 11332326.3 | 422803.9 | 0 | 0
2024-06-07 22:00 | 20247.9 | 10595017.7 | 0 | 0.1 | 527.6 | 0 | 10574242.3 | 423320.9 | 0 | 0
2024-06-07 23:00 | 11005.1 | 9892586.9 | 0 | 0.1 | 457.1 | 0 | 9881124.8 | 423768.7 | 0 | 0
2024-06-08 | 4950 | 9718088.6 | 0 | 0.1 | 467.3 | 0 | 9712671.3 | 424226.6 | 0 | 0
2024-06-08 01:00 | 5066.3 | 10197540.8 | 0 | 0.1 | 475.5 | 0 | 10191999 | 424692.5 | 0 | 0
2024-06-08 02:00 | 5198.4 | 10511202.8 | 0 | 0.1 | 549.5 | 0 | 10505455 | 425230.9 | 0 | 0
2024-06-08 03:00 | 5391.8 | 10362272.4 | 0 | 0.1 | 497.6 | 0 | 10356383.2 | 425718.5 | 0 | 0
2024-06-08 04:00 | 5696.5 | 10034597.5 | 0 | 0.1 | 508.8 | 0 | 10028392.3 | 426217 | 0 | 0
2024-06-08 05:00 | 5927.9 | 6476878.6 | 0 | 0.1 | 513.3 | 0 | 6470437.5 | 426720 | 0 | 0
2024-06-08 06:00 | 7737.9 | 9972397.5 | 0 | 0.1 | 508.1 | 0 | 9964151.6 | 427217.8 | 0 | 0
2024-06-08 07:00 | 11135.5 | 8821750.4 | 0 | 0.1 | 505.4 | 0 | 8810109.6 | 427713 | 0 | 0
2024-06-08 08:00 | 12493.7 | 5416265.3 | 0 | 0.1 | 498.2 | 0 | 5403273.5 | 428201.1 | 0 | 0
2024-06-08 09:00 | 11566.2 | 3112606.8 | 0 | 0.1 | 525.9 | 0 | 3100514.7 | 428716.4 | 0 | 0
2024-06-08 10:00 | 11523.7 | 1710691.8 | 0 | 0.1 | 526.2 | 0 | 1698642 | 429232 | 0 | 0
2024-06-08 11:00 | 12226 | 1182484 | 0 | 0.1 | 520.5 | 0 | 1169737.6 | 429741.9 | 0 | 0
2024-06-08 12:00 | 11622.2 | 1051296 | 0 | 0.1 | 514.6 | 0 | 1039159.4 | 430246.1 | 0 | 0
2024-06-08 13:00 | 12275.6 | 1239089.4 | 0 | 0.1 | 503.5 | 0 | 1226310.5 | 430739.4 | 0 | 0
2024-06-08 14:00 | 13379.9 | 1721146.9 | 0 | 0.1 | 527.2 | 0 | 1707240 | 431256 | 0 | 0
2024-06-08 15:00 | 15740.9 | 3745819.8 | 0 | 0.1 | 523.5 | 0 | 3729555.5 | 431768.9 | 0 | 0
2024-06-08 16:00 | 17114 | 7693514.1 | 0 | 0.1 | 518.5 | 0 | 7675881.8 | 432276.9 | 0 | 0
2024-06-08 17:00 | 16942.2 | 10113939.8 | 0 | 0.1 | 511.3 | 0 | 10096486.4 | 432777.8 | 0 | 0
2024-06-08 18:00 | 20841.6 | 10210015.4 | 0 | 0.1 | 502 | 0 | 10188671.9 | 433269.7 | 0 | 0
2024-06-08 19:00 | 26266.2 | 9380494 | 0 | 0.1 | 521.8 | 0 | 9353706.2 | 433780.9 | 0 | 0
2024-06-08 20:00 | 27962.3 | 8486459.4 | 0 | 0.1 | 521.4 | 0 | 8457975.8 | 434291.7 | 0 | 0
2024-06-08 21:00 | 23895.7 | 8339250.2 | 0 | 0.1 | 510.6 | 0 | 8314844 | 434792 | 0 | 0
2024-06-08 22:00 | 19065.5 | 9212457 | 0 | 0.1 | 497.9 | 0 | 9192893.8 | 435279.8 | 0 | 0
2024-06-08 23:00 | 13002.2 | 10363970.3 | 0 | 0.1 | 487.7 | 0 | 10350480.6 | 435757.7 | 0 | 0
2024-06-09 | 4680.4 | 10784693.3 | 0 | 0.1 | 570.8 | 0 | 10779442.2 | 436317 | 0 | 0
2024-06-09 01:00 | 5050.6 | 10041596.1 | 0 | 0.1 | 510 | 0 | 10036035.5 | 436816.7 | 0 | 0
2024-06-09 02:00 | 5544.6 | 9220244.6 | 0 | 0.1 | 489.9 | 0 | 9214210.2 | 437296.7 | 0 | 0
2024-06-09 03:00 | 5964.2 | 8819432.5 | 0 | 0.1 | 478.7 | 0 | 8812989.8 | 437765.7 | 0 | 0
2024-06-09 04:00 | 6004.9 | 8227933.6 | 0 | 0.1 | 467.9 | 0 | 8221460.8 | 438224.2 | 0 | 0
2024-06-09 05:00 | 6408.7 | 3748621.5 | 0 | 0.1 | 495.2 | 0 | 3741717.7 | 438709.4 | 0 | 0
2024-06-09 06:00 | 9107.8 | 7086663.1 | 0 | 0.1 | 499.2 | 0 | 7077056.2 | 439198.6 | 0 | 0
2024-06-09 07:00 | 12953.9 | 7952347.7 | 0 | 0.1 | 480.6 | 0 | 7938913.3 | 439669.5 | 0 | 0
2024-06-09 08:00 | 13182.5 | 5044041.9 | 0 | 0.1 | 470.1 | 0 | 5030389.4 | 440130.1 | 0 | 0
2024-06-09 09:00 | 10547 | 3010054.3 | 0 | 0.1 | 459.7 | 0 | 2999047.7 | 440580.6 | 0 | 0
2024-06-09 10:00 | 10928.1 | 1671101.2 | 0 | 0.1 | 478.5 | 0 | 1659694.7 | 441049.4 | 0 | 0
2024-06-09 11:00 | 13533.8 | 1144164.7 | 0 | 0.1 | 475.1 | 0 | 1130155.9 | 441514.9 | 0 | 0
2024-06-09 12:00 | 14870.7 | 929448.6 | 0 | 0.1 | 464.6 | 0 | 914113.4 | 441970.1 | 0 | 0
2024-06-09 13:00 | 15636.1 | 1081803.6 | 0 | 0.1 | 458.1 | 0 | 1065709.5 | 442418.9 | 0 | 0
2024-06-09 14:00 | 18426.7 | 1772454.4 | 0 | 0.1 | 450.8 | 0 | 1753577 | 442860.6 | 0 | 0
2024-06-09 15:00 | 18132.2 | 4236609.5 | 0 | 0.1 | 480.1 | 0 | 4217997.3 | 443331.1 | 0 | 0
2024-06-09 16:00 | 15402.6 | 8766658.9 | 0 | 0.1 | 484.4 | 0 | 8750772 | 443805.7 | 0 | 0
2024-06-09 17:00 | 13709.4 | 11192769.2 | 0 | 0.1 | 547.7 | 0 | 11178512.2 | 444342.3 | 0 | 0
2024-06-09 18:00 | 16302.7 | 10876239.8 | 0 | 0.1 | 543.9 | 0 | 10859393.3 | 444875.3 | 0 | 0
2024-06-09 19:00 | 22476.6 | 9638160.5 | 0 | 0.1 | 468.9 | 0 | 9615215.1 | 445334.7 | 0 | 0
2024-06-09 20:00 | 25750.2 | 8306682.4 | 0 | 0.1 | 491 | 0 | 8280441.3 | 445815.8 | 0 | 0
2024-06-09 21:00 | 25435.3 | 7481836.1 | 0 | 0.1 | 502.1 | 0 | 7455898.8 | 446307.8 | 0 | 0
2024-06-09 22:00 | 20032.7 | 7413363.1 | 0 | 0.1 | 492.8 | 0 | 7392837.7 | 446790.6 | 0 | 0
2024-06-09 23:00 | 11652 | 7717489.8 | 0 | 0.1 | 491.4 | 0 | 7705346.5 | 447272.1 | 0 | 0
2024-06-10 | 5359.1 | 7897838.5 | 0 | 0.1 | 489.2 | 0 | 7891990.3 | 447751.4 | 0 | 0
2024-06-10 01:00 | 5224.2 | 7724140.6 | 0 | 0.1 | 518.2 | 0 | 7718398.4 | 448259.2 | 0 | 0
2024-06-10 02:00 | 6059.2 | 7288122.1 | 0 | 0.1 | 525.2 | 0 | 7281537.8 | 448773.8 | 0 | 0
2024-06-10 03:00 | 6099.8 | 6823341.6 | 0 | 0.1 | 520.3 | 0 | 6816721.6 | 449283.7 | 0 | 0
2024-06-10 04:00 | 6314.1 | 6354647.9 | 0 | 0.1 | 519.2 | 0 | 6347814.7 | 449792.5 | 0 | 0
2024-06-10 05:00 | 6123.2 | 2681523.9 | 0 | 0.1 | 516.5 | 0 | 2674884.2 | 450298.6 | 0 | 0
2024-06-10 06:00 | 8306.7 | 1529361.9 | 0 | 0.1 | 528.9 | 0 | 1520526.3 | 450816.9 | 0 | 0
2024-06-10 07:00 | 12839.8 | 457106.8 | 0 | 0.1 | 470.4 | 0 | 443796.8 | 451277.7 | 0 | 0
2024-06-10 08:00 | 13822.1 | 0 | 0 | 13822.1 | 0 | 0 | 0 | 437173.6 | 0 | 0
2024-06-10 09:00 | 13381 | 0 | 0 | 13381 | 0 | 0 | 0 | 423519.5 | 0 | 0
2024-06-10 10:00 | 12043.6 | 0 | 0 | 12043.6 | 0 | 0 | 0 | 411230.1 | 0 | 0
2024-06-10 11:00 | 12412 | 0 | 0 | 12412 | 0 | 0 | 0 | 398564.9 | 0 | 0
2024-06-10 12:00 | 20593.5 | 0 | 0 | 20593.5 | 0 | 0 | 0 | 377551.1 | 0 | 0
2024-06-10 13:00 | 13177.6 | 0 | 0 | 13177.5 | 0 | 0 | 0 | 364104.7 | 0 | 0
2024-06-10 14:00 | 16873.5 | 0 | 0 | 16873.5 | 0 | 0 | 0 | 346886.8 | 0 | 0
2024-06-10 15:00 | 15505.9 | 0 | 0 | 15505.8 | 0 | 0 | 0 | 331064.6 | 0 | 0
2024-06-10 16:00 | 13366.4 | 81687.3 | 0 | 0.1 | 484.9 | 0 | 67836.1 | 331539.7 | 0 | 0
2024-06-10 17:00 | 17529.4 | 379387.6 | 0 | 0.1 | 509.4 | 0 | 361348.8 | 332038.8 | 0 | 0
2024-06-10 18:00 | 21539.8 | 1191946.7 | 0 | 0.1 | 557.3 | 0 | 1169849.7 | 332584.9 | 0 | 0
2024-06-10 19:00 | 27561.1 | 1865349.9 | 0 | 0.1 | 556.3 | 0 | 1837232.6 | 333129.9 | 0 | 0
2024-06-10 20:00 | 29143.1 | 2261726.3 | 0 | 0.1 | 551.8 | 0 | 2232031.5 | 333670.6 | 0 | 0
2024-06-10 21:00 | 25700.4 | 2129936.8 | 0 | 0.1 | 578.1 | 0 | 2103658.4 | 334237 | 0 | 0
2024-06-10 22:00 | 18892.1 | 1748285.4 | 0 | 0.1 | 578 | 0 | 1728815.4 | 334803.4 | 0 | 0
2024-06-10 23:00 | 10247.4 | 1409731.7 | 0 | 0.1 | 571.3 | 0 | 1398913.1 | 335363.1 | 0 | 0
2024-06-11 | 5084.3 | 1159083.5 | 0 | 0.1 | 566.1 | 0 | 1153433.2 | 335917.8 | 0 | 0
2024-06-11 01:00 | 5286 | 905473.1 | 0 | 0.1 | 557.7 | 0 | 899629.6 | 336464.2 | 0 | 0
2024-06-11 02:00 | 5643.5 | 684235.7 | 0 | 0.1 | 570.7 | 0 | 678021.5 | 337023.4 | 0 | 0
2024-06-11 03:00 | 5825.6 | 468381 | 0 | 0.1 | 514.5 | 0 | 462041 | 337527.5 | 0 | 0
2024-06-11 04:00 | 5763.8 | 216375.4 | 0 | 0.1 | 479.3 | 0 | 210132.4 | 337997.2 | 0 | 0
2024-06-11 05:00 | 6174.1 | 123418 | 0 | 0.1 | 446.4 | 0 | 116797.7 | 338434.6 | 0 | 0
2024-06-11 06:00 | 8026.8 | 0 | 0 | 8026.8 | 0 | 0 | 0 | 330243.9 | 0 | 0
2024-06-11 07:00 | 11349.5 | 84376.6 | 0 | 0.1 | 479.1 | 0 | 72548.1 | 330713.4 | 0 | 0
2024-06-11 08:00 | 12443.6 | 143000.6 | 0 | 0.1 | 469 | 0 | 130088.1 | 331172.9 | 0 | 0
2024-06-11 09:00 | 10859.8 | 182190.3 | 0 | 0.1 | 460 | 0 | 170870.6 | 331623.6 | 0 | 0
2024-06-11 10:00 | 13494.9 | 387018.4 | 0 | 0.1 | 454.5 | 0 | 373069.1 | 332068.9 | 0 | 0
2024-06-11 11:00 | 15774.1 | 641464.4 | 0 | 0.1 | 487.8 | 0 | 625202.6 | 332546.9 | 0 | 0
2024-06-11 12:00 | 11365.1 | 964333.7 | 0 | 0.1 | 536.5 | 0 | 952432.2 | 333072.5 | 0 | 0
2024-06-11 13:00 | 12122.6 | 1433592.8 | 0 | 0.1 | 530.7 | 0 | 1420939.6 | 333592.5 | 0 | 0
2024-06-11 14:00 | 14976.9 | 2206834.9 | 0 | 0.1 | 515.7 | 0 | 2191342.4 | 334097.7 | 0 | 0
2024-06-11 15:00 | 16093.7 | 3780865.9 | 0 | 0.1 | 495.3 | 0 | 3764277 | 334583.1 | 0 | 0
2024-06-11 16:00 | 15020.5 | 7452951.5 | 0 | 0.1 | 474.3 | 0 | 7437456.8 | 335047.8 | 0 | 0
2024-06-11 17:00 | 14375.5 | 11002272 | 0 | 0.1 | 565 | 0 | 10987331.7 | 335601.4 | 0 | 0
2024-06-11 18:00 | 19073.6 | 12217246.6 | 0 | 0.1 | 553.8 | 0 | 12197619.3 | 336144 | 0 | 0
2024-06-11 19:00 | 23014.6 | 10903974.8 | 0 | 0.1 | 537.5 | 0 | 10880422.8 | 336670.7 | 0 | 0
2024-06-11 20:00 | 25909.9 | 8283633.7 | 0 | 0.1 | 444.5 | 0 | 8257279.5 | 337106.2 | 0 | 0
2024-06-11 21:00 | 25676.6 | 6691588.1 | 0 | 0.1 | 428.7 | 0 | 6665483 | 337526.2 | 0 | 0
2024-06-11 22:00 | 20588.8 | 7496055.9 | 0 | 0.1 | 434.8 | 0 | 7475032.5 | 337952.1 | 0 | 0
2024-06-11 23:00 | 11706.7 | 9564769.6 | 0 | 0.1 | 430.4 | 0 | 9552632.5 | 338373.8 | 0 | 0
2024-06-12 | 4977.6 | 10581182.7 | 0 | 0.1 | 494.1 | 0 | 10575711.2 | 338857.9 | 0 | 0
2024-06-12 01:00 | 5876.3 | 10387233.2 | 0 | 0.1 | 476.7 | 0 | 10380880.3 | 339325 | 0 | 0
2024-06-12 02:00 | 7017.8 | 9989204.8 | 0 | 0.1 | 396.6 | 0 | 9981790.5 | 339713.6 | 0 | 0
2024-06-12 03:00 | 7000.5 | 9463710.8 | 0 | 0.1 | 394.8 | 0 | 9456315.6 | 340100.4 | 0 | 0
2024-06-12 04:00 | 6962.3 | 9362615.3 | 0 | 0.1 | 391.5 | 0 | 9355261.6 | 340483.9 | 0 | 0
2024-06-12 05:00 | 7134.1 | 5177414.6 | 0 | 0.1 | 383.7 | 0 | 5169896.9 | 340859.8 | 0 | 0
2024-06-12 06:00 | 7701 | 10571047.1 | 0 | 0.1 | 434.7 | 0 | 10562911.5 | 341285.8 | 0 | 0
2024-06-12 07:00 | 9189.9 | 19167775.5 | 0 | 0.1 | 422.6 | 0 | 19158163.1 | 341699.9 | 0 | 0
2024-06-12 08:00 | 10334.3 | 21590878.5 | 0 | 0.1 | 414.4 | 0 | 21580129.8 | 342105.9 | 0 | 0
2024-06-12 09:00 | 11503.5 | 20928285.3 | 0 | 0.1 | 410.5 | 0 | 20916371.4 | 342508.1 | 0 | 0
2024-06-12 10:00 | 10808 | 19116324.7 | 0 | 0.1 | 405 | 0 | 19105111.8 | 342905 | 0 | 0
2024-06-12 11:00 | 13295.4 | 17602455.2 | 0 | 0.1 | 402.3 | 0 | 17588757.6 | 343299.1 | 0 | 0
2024-06-12 12:00 | 12021 | 16208972.1 | 0 | 0.1 | 398.9 | 0 | 16196552.3 | 343689.9 | 0 | 0
2024-06-12 13:00 | 12929.2 | 15148187.9 | 0 | 0.1 | 395 | 0 | 15134863.7 | 344077 | 0 | 0
2024-06-12 14:00 | 11800.6 | 12841952.8 | 0 | 0.1 | 397.3 | 0 | 12829755 | 344466.3 | 0 | 0
2024-06-12 15:00 | 15721 | 11277880.3 | 0 | 0.1 | 397.3 | 0 | 11261762.1 | 344855.5 | 0 | 0
2024-06-12 16:00 | 9883.7 | 13895965.4 | 0 | 0.1 | 399.3 | 0 | 13885682.6 | 345246.8 | 0 | 0
2024-06-12 17:00 | 11943.3 | 15841785.1 | 0 | 0.1 | 399.9 | 0 | 15829442 | 345638.6 | 0 | 0
2024-06-12 18:00 | 17327.7 | 16927477.1 | 0 | 0.1 | 400.7 | 0 | 16909748.9 | 346031.2 | 0 | 0
2024-06-12 19:00 | 21823.5 | 17998084.1 | 0 | 0.1 | 407.1 | 0 | 17975853.5 | 346430.1 | 0 | 0
2024-06-12 20:00 | 23922 | 17867922 | 0 | 0.1 | 411.6 | 0 | 17843588.5 | 346833.4 | 0 | 0
2024-06-12 21:00 | 24770.2 | 15837572.4 | 0 | 0.1 | 418.8 | 0 | 15812383.5 | 347243.7 | 0 | 0
2024-06-12 22:00 | 20659 | 13945350.7 | 0 | 0.1 | 425.3 | 0 | 13924266.5 | 347660.4 | 0 | 0
2024-06-12 23:00 | 13136.5 | 10981620.1 | 0 | 0.1 | 429.6 | 0 | 10968054.1 | 348081.3 | 0 | 0
2024-06-13 | 4853.3 | 9034280.3 | 0 | 0.1 | 382 | 0 | 9029045.1 | 348455.7 | 0 | 0
2024-06-13 01:00 | 4655 | 8366180.7 | 0 | 0.1 | 377.8 | 0 | 8361147.9 | 348825.8 | 0 | 0
2024-06-13 02:00 | 4824.4 | 7425357.7 | 0 | 0.1 | 375.5 | 0 | 7420157.9 | 349193.7 | 0 | 0
2024-06-13 03:00 | 4960 | 6598258.1 | 0 | 0.1 | 372.1 | 0 | 6592926.2 | 349558.3 | 0 | 0
2024-06-13 04:00 | 5253.9 | 6231879.4 | 0 | 0.1 | 380.5 | 0 | 6226245.2 | 349931 | 0 | 0
2024-06-13 05:00 | 5686.8 | 9408300.6 | 0 | 0.1 | 381.7 | 0 | 9402232.1 | 350305.1 | 0 | 0
2024-06-13 06:00 | 6470.4 | 16699216.3 | 0 | 0.1 | 436.5 | 0 | 16692309.5 | 350732.8 | 0 | 0
2024-06-13 07:00 | 8137.5 | 18467832.5 | 0 | 0.1 | 431.4 | 0 | 18459263.7 | 351155.5 | 0 | 0
2024-06-13 08:00 | 9078.1 | 17651318.5 | 0 | 0.1 | 425.3 | 0 | 17641815.2 | 351572.2 | 0 | 0
2024-06-13 09:00 | 8764 | 17207409.6 | 0 | 0.1 | 425.7 | 0 | 17198220 | 351989.3 | 0 | 0
2024-06-13 10:00 | 11218.3 | 16774094.1 | 0 | 0.1 | 425.9 | 0 | 16762449.9 | 352406.7 | 0 | 0
2024-06-13 11:00 | 9862 | 16030212.5 | 0 | 0.1 | 423.3 | 0 | 16019927.3 | 352821.4 | 0 | 0
2024-06-13 12:00 | 10476 | 15150945.8 | 0 | 0.1 | 423.6 | 0 | 15140046.2 | 353236.5 | 0 | 0
2024-06-13 13:00 | 11585.7 | 14297997.6 | 0 | 0.1 | 422.9 | 0 | 14285989.1 | 353650.8 | 0 | 0
2024-06-13 14:00 | 10064.3 | 11944545.9 | 0 | 0.1 | 425 | 0 | 11934056.7 | 354067.3 | 0 | 0
2024-06-13 15:00 | 12547.3 | 9471083.9 | 0 | 0.1 | 371.8 | 0 | 9458164.8 | 354431.6 | 0 | 0
2024-06-13 16:00 | 14298.9 | 11154353.6 | 0 | 0.1 | 432.6 | 0 | 11139622.2 | 354855.5 | 0 | 0
2024-06-13 17:00 | 15863.9 | 13168779.5 | 0 | 0.1 | 436.6 | 0 | 13152479.2 | 355283.2 | 0 | 0
2024-06-13 18:00 | 20203.5 | 14268561.1 | 0 | 0.1 | 439.9 | 0 | 14247917.8 | 355714.2 | 0 | 0
2024-06-13 19:00 | 25450.9 | 15002703.4 | 0 | 0.1 | 446.4 | 0 | 14976806.3 | 356151.6 | 0 | 0
2024-06-13 20:00 | 27677.6 | 14661559.3 | 0 | 0.1 | 459.3 | 0 | 14633422.4 | 356601.6 | 0 | 0
2024-06-13 21:00 | 26457 | 12420785.4 | 0 | 0.1 | 467.4 | 0 | 12393861.1 | 357059.6 | 0 | 0
2024-06-13 22:00 | 19902.1 | 9323420.1 | 0 | 0.1 | 396.3 | 0 | 9303121.8 | 357447.8 | 0 | 0
2024-06-13 23:00 | 12216.4 | 7209877.3 | 0 | 0.1 | 393.7 | 0 | 7197267.3 | 357833.6 | 0 | 0
2024-06-14 | 4876.4 | 6298625.4 | 0 | 0.1 | 405.7 | 0 | 6293343.3 | 358231.2 | 0 | 0
2024-06-14 01:00 | 5146.3 | 5286736.5 | 0 | 0.1 | 410.9 | 0 | 5281179.4 | 358633.8 | 0 | 0
2024-06-14 02:00 | 5402.8 | 4548435.1 | 0 | 0.1 | 403 | 0 | 4542629.4 | 359028.7 | 0 | 0
2024-06-14 03:00 | 5800.8 | 5030127 | 0 | 0.1 | 397.9 | 0 | 5023928.5 | 359418.5 | 0 | 0
2024-06-14 04:00 | 5668.2 | 7091899.1 | 0 | 0.1 | 392 | 0 | 7085838.9 | 359802.6 | 0 | 0
2024-06-14 05:00 | 6120.9 | 10188296.2 | 0 | 0.1 | 405.5 | 0 | 10181769.9 | 360199.9 | 0 | 0
2024-06-14 06:00 | 8184.9 | 15754453.8 | 0 | 0.1 | 477.9 | 0 | 15745791.2 | 360668.1 | 0 | 0
2024-06-14 07:00 | 12364.5 | 17745909.7 | 0 | 0.1 | 468.4 | 0 | 17733076.9 | 361127.1 | 0 | 0
2024-06-14 08:00 | 13027.9 | 17026755.5 | 0 | 0.1 | 463.1 | 0 | 17013264.6 | 361580.8 | 0 | 0
2024-06-14 09:00 | 12107.2 | 15229462.3 | 0 | 0.1 | 457 | 0 | 15216898.3 | 362028.5 | 0 | 0
2024-06-14 10:00 | 13427.9 | 13141700.5 | 0 | 0.1 | 458.8 | 0 | 13127813.9 | 362478 | 0 | 0
2024-06-14 11:00 | 16023.5 | 11567510.7 | 0 | 0.1 | 459.4 | 0 | 11551027.9 | 362928.1 | 0 | 0
2024-06-14 12:00 | 15875.3 | 10653094.4 | 0 | 0.1 | 447.7 | 0 | 10636771.5 | 363366.8 | 0 | 0
2024-06-14 13:00 | 15558.4 | 10230458.4 | 0 | 0.1 | 387.4 | 0 | 10214512.7 | 363746.3 | 0 | 0
2024-06-14 14:00 | 16947.1 | 9453027 | 0 | 0.1 | 379.7 | 0 | 9435700.3 | 364118.4 | 0 | 0
2024-06-14 15:00 | 18193.8 | 9136938.7 | 0 | 0.1 | 383.8 | 0 | 9118361.3 | 364494.3 | 0 | 0
2024-06-14 16:00 | 19840.7 | 11283125.2 | 0 | 0.1 | 446.5 | 0 | 11262838.2 | 364931.8 | 0 | 0
2024-06-14 17:00 | 18772 | 11402045.7 | 0 | 0.1 | 437.3 | 0 | 11382836.5 | 365360.2 | 0 | 0
2024-06-14 18:00 | 22186.1 | 10719165.7 | 0 | 0.1 | 428.6 | 0 | 10696551.1 | 365780.1 | 0 | 0
2024-06-14 19:00 | 26423 | 10418510.8 | 0 | 0.1 | 420.7 | 0 | 10391667.2 | 366192.3 | 0 | 0
2024-06-14 20:00 | 28996.1 | 10535613.2 | 0 | 0.1 | 427.8 | 0 | 10506189.4 | 366611.4 | 0 | 0
2024-06-14 21:00 | 27410.7 | 10951926.1 | 0 | 0.1 | 429.8 | 0 | 10924085.6 | 367032.6 | 0 | 0
2024-06-14 22:00 | 19592.7 | 12221627.2 | 0 | 0.1 | 427.8 | 0 | 12201606.8 | 367451.7 | 0 | 0
2024-06-14 23:00 | 11341.5 | 14173630.1 | 0 | 0.1 | 428.5 | 0 | 14161860.2 | 367871.5 | 0 | 0
2024-06-15 | 4972.8 | 15253267 | 0 | 0.1 | 428 | 0 | 15247866.3 | 368290.9 | 0 | 0
2024-06-15 01:00 | 6143 | 13715723.8 | 0 | 0.1 | 431.8 | 0 | 13709149.1 | 368714 | 0 | 0
2024-06-15 02:00 | 6816.4 | 11304456.5 | 0 | 0.1 | 438.1 | 0 | 11297202.1 | 369143.3 | 0 | 0
2024-06-15 03:00 | 6837.5 | 9907677 | 0 | 0.1 | 381.3 | 0 | 9900458.2 | 369516.9 | 0 | 0
2024-06-15 04:00 | 6583.4 | 9169864 | 0 | 0.1 | 384.6 | 0 | 9162896.2 | 369893.8 | 0 | 0
2024-06-15 05:00 | 6736.5 | 12063412.4 | 0 | 0.1 | 441.8 | 0 | 12056234.2 | 370326.6 | 0 | 0
2024-06-15 06:00 | 8282.1 | 20553008.4 | 0 | 0.1 | 448.3 | 0 | 20544278.1 | 370765.9 | 0 | 0
2024-06-15 07:00 | 12018.2 | 17928596 | 0 | 0.1 | 454.3 | 0 | 17916123.7 | 371211 | 0 | 0
2024-06-15 08:00 | 13091.9 | 13680779.2 | 0 | 0.1 | 453.2 | 0 | 13667234.2 | 371655 | 0 | 0
2024-06-15 09:00 | 11093.5 | 10651536.6 | 0 | 0.1 | 451.3 | 0 | 10639991.9 | 372097.2 | 0 | 0
2024-06-15 10:00 | 11409.3 | 8646044.7 | 0 | 0.1 | 387.8 | 0 | 8634247.8 | 372477.1 | 0 | 0
2024-06-15 11:00 | 12901.4 | 7437818.8 | 0 | 0.1 | 392.8 | 0 | 7424524.8 | 372861.9 | 0 | 0
2024-06-15 12:00 | 19354.6 | 7036689.2 | 0 | 0.1 | 395 | 0 | 7016939.8 | 373248.9 | 0 | 0
2024-06-15 13:00 | 13225.3 | 7239679.8 | 0 | 0.1 | 387 | 0 | 7226067.6 | 373628 | 0 | 0
2024-06-15 14:00 | 15610.5 | 7540801.6 | 0 | 0.1 | 381.6 | 0 | 7524809.6 | 374001.9 | 0 | 0
2024-06-15 15:00 | 18906 | 8277733.3 | 0 | 0.1 | 376 | 0 | 8258451.4 | 374370.3 | 0 | 0
2024-06-15 16:00 | 16306.8 | 10973310.5 | 0 | 0.1 | 446.7 | 0 | 10956557.1 | 374808 | 0 | 0
2024-06-15 17:00 | 12499.6 | 12339137.5 | 0 | 0.1 | 443.7 | 0 | 12326194.2 | 375242.8 | 0 | 0
2024-06-15 18:00 | 17694.1 | 13014946.6 | 0 | 0.1 | 437 | 0 | 12996815.7 | 375670.9 | 0 | 0
2024-06-15 19:00 | 21303.4 | 13811787 | 0 | 0.1 | 433.8 | 0 | 13790049.9 | 376095.9 | 0 | 0
2024-06-15 20:00 | 23874.7 | 15064800.6 | 0 | 0.1 | 430.4 | 0 | 15040495.6 | 376517.6 | 0 | 0
2024-06-15 21:00 | 23408.7 | 15134949.7 | 0 | 0.1 | 433 | 0 | 15111108.1 | 376941.9 | 0 | 0
2024-06-15 22:00 | 19147.2 | 15140402.3 | 0 | 0.1 | 437.9 | 0 | 15120817.4 | 377370.9 | 0 | 0
2024-06-15 23:00 | 11545.6 | 13134021.4 | 0 | 0.1 | 439.2 | 0 | 13122036.6 | 377801.2 | 0 | 0
2024-06-16 | 5087.3 | 10959836.9 | 0 | 0.1 | 442.2 | 0 | 10954307.5 | 378234.5 | 0 | 0
2024-06-16 01:00 | 5327.3 | 9702661.3 | 0 | 0.1 | 380.8 | 0 | 9696953.2 | 378607.7 | 0 | 0
2024-06-16 02:00 | 5580.8 | 9130334 | 0 | 0.1 | 384.4 | 0 | 9124368.9 | 378984.4 | 0 | 0
2024-06-16 03:00 | 5885.3 | 8409447.3 | 0 | 0.1 | 387.3 | 0 | 8403174.8 | 379363.8 | 0 | 0
2024-06-16 04:00 | 6123.6 | 8076898.2 | 0 | 0.1 | 387.3 | 0 | 8070387.4 | 379743.3 | 0 | 0
2024-06-16 05:00 | 6337.1 | 13695208 | 0 | 0.1 | 444.6 | 0 | 13688426.3 | 380179 | 0 | 0
2024-06-16 06:00 | 8603.1 | 21393958.9 | 0 | 0.1 | 441.5 | 0 | 21384914.5 | 380611.5 | 0 | 0
2024-06-16 07:00 | 12218 | 20747901.1 | 0 | 0.1 | 446 | 0 | 20735237.2 | 381048.5 | 0 | 0
2024-06-16 08:00 | 13038.1 | 17795118.5 | 0 | 0.1 | 450.6 | 0 | 17781630 | 381490 | 0 | 0
2024-06-16 09:00 | 12394 | 14557600.5 | 0 | 0.1 | 450.8 | 0 | 14544755.9 | 381931.7 | 0 | 0
2024-06-16 10:00 | 10724.7 | 11765512.6 | 0 | 0.1 | 452.8 | 0 | 11754335.2 | 382375.3 | 0 | 0
2024-06-16 11:00 | 12371.6 | 9885639.1 | 0 | 0.1 | 387.9 | 0 | 9872879.7 | 382755.3 | 0 | 0
2024-06-16 12:00 | 16233.3 | 8591851.2 | 0 | 0.1 | 390.4 | 0 | 8575227.7 | 383137.7 | 0 | 0
2024-06-16 13:00 | 16995.7 | 8127987.2 | 0 | 0.1 | 391.8 | 0 | 8110599.9 | 383521.6 | 0 | 0
2024-06-16 14:00 | 19409.7 | 8287552.3 | 0 | 0.1 | 385.5 | 0 | 8267757.2 | 383899.3 | 0 | 0
2024-06-16 15:00 | 20895 | 8251040.2 | 0 | 0.1 | 380.2 | 0 | 8229765.1 | 384271.8 | 0 | 0
2024-06-16 16:00 | 19313.9 | 10227285.9 | 0 | 0.1 | 374.6 | 0 | 10207597.4 | 384638.8 | 0 | 0
2024-06-16 17:00 | 18768 | 11153676 | 0 | 0.1 | 428.7 | 0 | 11134479.4 | 385058.8 | 0 | 0
2024-06-16 18:00 | 23095.5 | 11618384.2 | 0 | 0.1 | 424.9 | 0 | 11594863.9 | 385475.1 | 0 | 0
2024-06-16 19:00 | 21910.8 | 12199459.2 | 0 | 0.1 | 419.2 | 0 | 12177129.4 | 385885.8 | 0 | 0
2024-06-16 20:00 | 23836.3 | 13337482.3 | 0 | 0.1 | 416.6 | 0 | 13313229.5 | 386293.9 | 0 | 0
2024-06-16 21:00 | 25647.4 | 14923402.8 | 0 | 0.1 | 413.8 | 0 | 14897341.8 | 386699.2 | 0 | 0
2024-06-16 22:00 | 24662.1 | 16375203.6 | 0 | 0.1 | 414.9 | 0 | 16350126.8 | 387105.7 | 0 | 0
2024-06-16 23:00 | 12465 | 16516645.6 | 0 | 0.1 | 419.1 | 0 | 16503761.5 | 387516.3 | 0 | 0
2024-06-17 | 4913.3 | 16454945.9 | 0 | 0.1 | 422 | 0 | 16449610.6 | 387929.9 | 0 | 0
2024-06-17 01:00 | 5367.8 | 13716535.1 | 0 | 0.1 | 427.5 | 0 | 13710739.8 | 388348.8 | 0 | 0
2024-06-17 02:00 | 5639.6 | 11343083.9 | 0 | 0.1 | 432.2 | 0 | 11337012.2 | 388772.2 | 0 | 0
2024-06-17 03:00 | 7144.6 | 10641406.9 | 0 | 0.1 | 436.6 | 0 | 10633825.8 | 389199.9 | 0 | 0
2024-06-17 04:00 | 7903.5 | 9769571.3 | 0 | 0.1 | 389.5 | 0 | 9761278.4 | 389581.6 | 0 | 0
2024-06-17 05:00 | 7943.2 | 7859228.9 | 0 | 0.1 | 395.4 | 0 | 7850890.5 | 389968.9 | 0 | 0
2024-06-17 06:00 | 9291.6 | 17655817.1 | 0 | 0.1 | 462.7 | 0 | 17646062.9 | 390422.3 | 0 | 0
2024-06-17 07:00 | 13736.1 | 15059755.8 | 0 | 0.1 | 469 | 0 | 15045550.8 | 390881.8 | 0 | 0
2024-06-17 08:00 | 14598.4 | 10538631.7 | 0 | 0.1 | 476.5 | 0 | 10523557 | 391348.7 | 0 | 0
2024-06-17 09:00 | 12543.3 | 6887755 | 0 | 0.1 | 420.3 | 0 | 6874791.5 | 391760.5 | 0 | 0
2024-06-17 10:00 | 10359.9 | 4526500.4 | 0 | 0.1 | 416.2 | 0 | 4515724.4 | 392168.3 | 0 | 0
2024-06-17 11:00 | 10985.1 | 3506140.1 | 0 | 0.1 | 414.8 | 0 | 3494740.2 | 392574.7 | 0 | 0
2024-06-17 12:00 | 12809.1 | 3380655.8 | 0 | 0.1 | 412.2 | 0 | 3367434.6 | 392978.6 | 0 | 0
2024-06-17 13:00 | 13505.3 | 3871981 | 0 | 0.1 | 426.6 | 0 | 3858049.2 | 393396.6 | 0 | 0
2024-06-17 14:00 | 15888.4 | 4981937.1 | 0 | 0.1 | 429.3 | 0 | 4965619.5 | 393817.2 | 0 | 0
2024-06-17 15:00 | 17112.7 | 7289437.8 | 0 | 0.1 | 433.3 | 0 | 7271892 | 394241.7 | 0 | 0
2024-06-17 16:00 | 14215.8 | 11615761.6 | 0 | 0.1 | 511.6 | 0 | 11601034.2 | 394743 | 0 | 0
2024-06-17 17:00 | 13207.2 | 12455460.6 | 0 | 0.1 | 512.2 | 0 | 12441741.2 | 395244.9 | 0 | 0
2024-06-17 18:00 | 18153.4 | 10564595.3 | 0 | 0.1 | 526.1 | 0 | 10545915.9 | 395760.4 | 0 | 0
2024-06-17 19:00 | 22922.9 | 7915928 | 0 | 0.1 | 449.8 | 0 | 7892555.5 | 396201.1 | 0 | 0
2024-06-17 20:00 | 25916.7 | 6653926.1 | 0 | 0.1 | 442.8 | 0 | 6627566.7 | 396635 | 0 | 0
2024-06-17 21:00 | 24626.8 | 7211126.8 | 0 | 0.1 | 440.5 | 0 | 7186059.7 | 397066.5 | 0 | 0
2024-06-17 22:00 | 20275.8 | 9577826.4 | 0 | 0.1 | 437.6 | 0 | 9557113.1 | 397495.3 | 0 | 0
2024-06-17 23:00 | 12838.7 | 11986141.6 | 0 | 0.1 | 556 | 0 | 11972747 | 398040.1 | 0 | 0
2024-06-18 | 5260 | 12426323.7 | 0 | 0.1 | 565 | 0 | 12420498.8 | 398593.8 | 0 | 0
2024-06-18 01:00 | 5423.5 | 12059428.4 | 0 | 0.1 | 571.5 | 0 | 12053433.5 | 399153.7 | 0 | 0
2024-06-18 02:00 | 5712.6 | 9927173.1 | 0 | 0.1 | 481.1 | 0 | 9920979.5 | 399625.1 | 0 | 0
2024-06-18 03:00 | 5907.7 | 7280982.2 | 0 | 0.1 | 476.3 | 0 | 7274598.2 | 400091.8 | 0 | 0
2024-06-18 04:00 | 7894.5 | 4763109.1 | 0 | 0.1 | 493.5 | 0 | 4754721.2 | 400575.4 | 0 | 0
2024-06-18 05:00 | 8352.4 | 4019657.6 | 0 | 0.1 | 496.7 | 0 | 4010808.7 | 401062 | 0 | 0
2024-06-18 06:00 | 10703.2 | 7149310.4 | 0 | 0.1 | 491.1 | 0 | 7138116.1 | 401543.2 | 0 | 0
2024-06-18 07:00 | 15049.6 | 5604560.4 | 0 | 0.1 | 487 | 0 | 5589023.9 | 402020.3 | 0 | 0
2024-06-18 08:00 | 15674.7 | 2617295 | 0 | 0.1 | 479.4 | 0 | 2601141 | 402490 | 0 | 0
2024-06-18 09:00 | 14463.4 | 862276.1 | 0 | 0.1 | 493.6 | 0 | 847319.3 | 402973.6 | 0 | 0
2024-06-18 10:00 | 13782.6 | 159087.8 | 0 | 0.1 | 424.6 | 0 | 144880.6 | 403389.7 | 0 | 0
2024-06-18 11:00 | 13299.7 | 89726.9 | 0 | 0.1 | 413 | 0 | 76014.2 | 403794.3 | 0 | 0
2024-06-18 12:00 | 12187.1 | 97408.8 | 0 | 0.1 | 407.6 | 0 | 84814.1 | 404193.7 | 0 | 0
2024-06-18 13:00 | 12549.7 | 143419.6 | 0 | 0.1 | 404.9 | 0 | 130465.1 | 404590.4 | 0 | 0
2024-06-18 14:00 | 15204.3 | 618926.4 | 0 | 0.1 | 484.7 | 0 | 603237.5 | 405065.3 | 0 | 0
2024-06-18 15:00 | 15798.8 | 2299647.1 | 0 | 0.1 | 487.3 | 0 | 2283361.1 | 405542.7 | 0 | 0
2024-06-18 16:00 | 14460.8 | 6383507.3 | 0 | 0.1 | 475.6 | 0 | 6368571 | 406008.8 | 0 | 0
2024-06-18 17:00 | 12143.3 | 10637604.1 | 0 | 0.1 | 545.9 | 0 | 10624915 | 406543.6 | 0 | 0
2024-06-18 18:00 | 16529.7 | 12623594.4 | 0 | 0.1 | 523.8 | 0 | 12606541 | 407056.9 | 0 | 0
2024-06-18 19:00 | 20821.6 | 12932671.2 | 0 | 0.1 | 524.9 | 0 | 12911324.8 | 407571.1 | 0 | 0
2024-06-18 20:00 | 24755.9 | 12603499.4 | 0 | 0.1 | 514.3 | 0 | 12578229.3 | 408075.1 | 0 | 0
2024-06-18 21:00 | 24852.2 | 12430635.4 | 0 | 0.1 | 505.1 | 0 | 12405278.3 | 408569.9 | 0 | 0
2024-06-18 22:00 | 18485.9 | 12771673.9 | 0 | 0.1 | 504 | 0 | 12752684 | 409063.7 | 0 | 0
2024-06-18 23:00 | 11233.4 | 13418027.6 | 0 | 0.1 | 505.3 | 0 | 13406289 | 409558.8 | 0 | 0
2024-06-19 | 5383 | 13909645.3 | 0 | 0.1 | 510.7 | 0 | 13903751.6 | 410059.3 | 0 | 0
2024-06-19 01:00 | 5260.3 | 13060842.7 | 0 | 0.1 | 528.7 | 0 | 13055053.7 | 410577.4 | 0 | 0
2024-06-19 02:00 | 5471.9 | 11818964.1 | 0 | 0.1 | 544.1 | 0 | 11812948.1 | 411110.6 | 0 | 0
2024-06-19 03:00 | 9266.9 | 10499848.3 | 0 | 0.1 | 561.2 | 0 | 10490020.3 | 411660.5 | 0 | 0
2024-06-19 04:00 | 9760.9 | 8295699 | 0 | 0.1 | 475.6 | 0 | 8285462.5 | 412126.5 | 0 | 0
2024-06-19 05:00 | 9942.1 | 6673586.6 | 0 | 0.1 | 491.9 | 0 | 6663152.7 | 412608.4 | 0 | 0
2024-06-19 06:00 | 10851.7 | 7896478.9 | 0 | 0.1 | 507.6 | 0 | 7885119.7 | 413105.8 | 0 | 0
2024-06-19 07:00 | 8593.9 | 6287453.7 | 0 | 0.1 | 503.8 | 0 | 6278356.1 | 413599.4 | 0 | 0
2024-06-19 08:00 | 8995.1 | 3303580.5 | 0 | 0.1 | 504.5 | 0 | 3294081 | 414093.7 | 0 | 0
2024-06-19 09:00 | 8938.9 | 1083557.9 | 0 | 0.1 | 501.5 | 0 | 1074117.6 | 414585.1 | 0 | 0
2024-06-19 10:00 | 10706.6 | 154001.3 | 0 | 0.1 | 447.7 | 0 | 142847.1 | 415023.8 | 0 | 0
2024-06-19 11:00 | 11269.4 | 68226 | 0 | 0.1 | 440.7 | 0 | 56516 | 415455.5 | 0 | 0
2024-06-19 12:00 | 12423.1 | 66353.4 | 0 | 0.1 | 434.4 | 0 | 53496 | 415881.1 | 0 | 0
2024-06-19 13:00 | 13891.7 | 117513.4 | 0 | 0.1 | 434.4 | 0 | 103187.4 | 416306.7 | 0 | 0
2024-06-19 14:00 | 19241.8 | 320324.5 | 0 | 0.1 | 437 | 0 | 300645.8 | 416734.9 | 0 | 0
2024-06-19 15:00 | 9669.1 | 1763528.2 | 0 | 0.1 | 539.6 | 0 | 1753319.6 | 417263.6 | 0 | 0
2024-06-19 16:00 | 9372.1 | 5848913.1 | 0 | 0.1 | 546.1 | 0 | 5838995 | 417798.7 | 0 | 0
2024-06-19 17:00 | 12230.6 | 10502771.2 | 0 | 0.1 | 632 | 0 | 10489908.7 | 418418 | 0 | 0
2024-06-19 18:00 | 16196.3 | 12958491.3 | 0 | 0.1 | 632.4 | 0 | 12941662.7 | 419037.6 | 0 | 0
2024-06-19 19:00 | 22945.2 | 12775624.8 | 0 | 0.1 | 631.1 | 0 | 12752048.6 | 419656.1 | 0 | 0
2024-06-19 20:00 | 25602.3 | 11738630.8 | 0 | 0.1 | 644.9 | 0 | 11712383.7 | 420288 | 0 | 0
2024-06-19 21:00 | 25677 | 10715658.9 | 0 | 0.1 | 654.9 | 0 | 10689327 | 420929.7 | 0 | 0
2024-06-19 22:00 | 19769.4 | 10068262 | 0 | 0.1 | 556.7 | 0 | 10047936.1 | 421475.1 | 0 | 0
2024-06-19 23:00 | 12106.8 | 9711442 | 0 | 0.1 | 555.4 | 0 | 9698779.9 | 422019.2 | 0 | 0
2024-06-20 | 4876.7 | 9498101.4 | 0 | 0.1 | 553.2 | 0 | 9492671.6 | 422561.3 | 0 | 0
2024-06-20 01:00 | 5185.2 | 9420717.6 | 0 | 0.1 | 593.5 | 0 | 9414938.9 | 423142.9 | 0 | 0
2024-06-20 02:00 | 5495.3 | 9449374.7 | 0 | 0.1 | 609 | 0 | 9443270.5 | 423739.6 | 0 | 0
2024-06-20 03:00 | 5774.1 | 9424863.7 | 0 | 0.1 | 594.3 | 0 | 9418495.4 | 424321.9 | 0 | 0
2024-06-20 04:00 | 6076.7 | 9284505 | 0 | 0.1 | 588.3 | 0 | 9277840.1 | 424898.3 | 0 | 0
2024-06-20 05:00 | 6724.2 | 5072991.2 | 0 | 0.1 | 580.3 | 0 | 5065686.9 | 425466.9 | 0 | 0
2024-06-20 06:00 | 8157.7 | 4559314.8 | 0 | 0.1 | 611.7 | 0 | 4550545.5 | 426066.3 | 0 | 0
2024-06-20 07:00 | 8995.2 | 4481105 | 0 | 0.1 | 612.3 | 0 | 4471497.5 | 426666.4 | 0 | 0
2024-06-20 08:00 | 9740.1 | 2201506.7 | 0 | 0.1 | 601.5 | 0 | 2191165.2 | 427255.8 | 0 | 0
2024-06-20 09:00 | 9167 | 723675.5 | 0 | 0.1 | 586.5 | 0 | 713922.1 | 427830.4 | 0 | 0
2024-06-20 10:00 | 10728.5 | 152913.6 | 0 | 0.1 | 491.1 | 0 | 141694.1 | 428311.7 | 0 | 0
2024-06-20 11:00 | 11889 | 105179.4 | 0 | 0.1 | 504.2 | 0 | 92786.3 | 428805.6 | 0 | 0
2024-06-20 12:00 | 11515.8 | 99367.2 | 0 | 0.1 | 500.7 | 0 | 87350.8 | 429296.3 | 0 | 0
2024-06-20 13:00 | 11748.1 | 120696.5 | 0 | 0.1 | 499.3 | 0 | 108449.2 | 429785.5 | 0 | 0
2024-06-20 14:00 | 10623.9 | 168011.7 | 0 | 0.1 | 497.9 | 0 | 156889.9 | 430273.4 | 0 | 0
2024-06-20 15:00 | 11215.6 | 988757.1 | 0 | 0.1 | 556.2 | 0 | 976985.4 | 430818.3 | 0 | 0
2024-06-20 16:00 | 12895.3 | 3597665 | 0 | 0.1 | 595.7 | 0 | 3584174.1 | 431402 | 0 | 0
2024-06-20 17:00 | 14521.2 | 7508120.6 | 0 | 0.1 | 592.4 | 0 | 7493007.1 | 431982.5 | 0 | 0
2024-06-20 18:00 | 19514.3 | 10898339.8 | 0 | 0.1 | 670.1 | 0 | 10878155.6 | 432639.1 | 0 | 0
2024-06-20 19:00 | 24734.4 | 12305936.3 | 0 | 0.1 | 662.2 | 0 | 12280539.8 | 433288 | 0 | 0
2024-06-20 20:00 | 26686.1 | 12322276.8 | 0 | 0.1 | 657.1 | 0 | 12294933.7 | 433931.8 | 0 | 0
2024-06-20 21:00 | 23196.2 | 11493488.9 | 0 | 0.1 | 663.5 | 0 | 11469629.4 | 434581.9 | 0 | 0
2024-06-20 22:00 | 18733.4 | 10690028.1 | 0 | 0.1 | 671.2 | 0 | 10670623.5 | 435239.6 | 0 | 0
2024-06-20 23:00 | 10189.9 | 10102338.8 | 0 | 0.1 | 580.9 | 0 | 10091568.1 | 435808.8 | 0 | 0
2024-06-21 | 4900.3 | 9837902.6 | 0 | 0.1 | 574.7 | 0 | 9832427.7 | 436371.9 | 0 | 0
2024-06-21 01:00 | 5114.2 | 9948276.7 | 0 | 0.1 | 570.9 | 0 | 9942591.7 | 436931.3 | 0 | 0
2024-06-21 02:00 | 5597.1 | 10311140.3 | 0 | 0.1 | 604 | 0 | 10304939.2 | 437523.1 | 0 | 0
2024-06-21 03:00 | 7279.1 | 10413198.6 | 0 | 0.1 | 709.6 | 0 | 10405210.1 | 438218.4 | 0 | 0
2024-06-21 04:00 | 7975 | 10200524.5 | 0 | 0.1 | 641 | 0 | 10191908.7 | 438846.5 | 0 | 0
2024-06-21 05:00 | 8464.4 | 5647869.6 | 0 | 0.1 | 632 | 0 | 5638773.3 | 439465.7 | 0 | 0
2024-06-21 06:00 | 10055.3 | 3462715.7 | 0 | 0.1 | 625.5 | 0 | 3452035 | 440078.6 | 0 | 0
2024-06-21 07:00 | 13139.8 | 2117685 | 0 | 0.1 | 657.6 | 0 | 2103887.7 | 440723 | 0 | 0
2024-06-21 08:00 | 14121.7 | 488456.3 | 0 | 0.1 | 564.7 | 0 | 473770 | 441276.4 | 0 | 0
2024-06-21 09:00 | 10386.9 | 105925.5 | 0 | 0.1 | 539.2 | 0 | 94999.5 | 441804.7 | 0 | 0
2024-06-21 10:00 | 10445.5 | 16486 | 0 | 0.1 | 498.1 | 0 | 5542.5 | 442292.8 | 0 | 0
2024-06-21 11:00 | 11810.6 | 0 | 0 | 11810.6 | 0 | 0 | 0 | 430241.1 | 0 | 0
2024-06-21 12:00 | 13175.6 | 0 | 0 | 13175.6 | 0 | 0 | 0 | 416796.7 | 0 | 0
2024-06-21 13:00 | 13850.6 | 0 | 0 | 13850.6 | 0 | 0 | 0 | 402663.4 | 0 | 0
2024-06-21 14:00 | 16106.3 | 0 | 0 | 16106.3 | 0 | 0 | 0 | 386228.4 | 0 | 0
2024-06-21 15:00 | 16729.4 | 4667.1 | 0 | 12062.4 | 0.1 | 0 | 0.1 | 373919.9 | 0 | 0
2024-06-21 16:00 | 15644.3 | 1097435.7 | 0 | 0.1 | 644.8 | 0 | 1081146.8 | 374551.7 | 0 | 0
2024-06-21 17:00 | 13646 | 4708800.8 | 0 | 0.1 | 685.8 | 0 | 4694469.1 | 375223.7 | 0 | 0
2024-06-21 18:00 | 15678.7 | 8740729.4 | 0 | 0.1 | 688.9 | 0 | 8724361.8 | 375898.7 | 0 | 0
2024-06-21 19:00 | 21566.1 | 10361349.6 | 0 | 0.1 | 682.2 | 0 | 10339101.4 | 376567.2 | 0 | 0
2024-06-21 20:00 | 24080.4 | 10175314.8 | 0 | 0.1 | 679.3 | 0 | 10150555.3 | 377232.8 | 0 | 0
2024-06-21 21:00 | 24206.5 | 9815108.8 | 0 | 0.1 | 669.6 | 0 | 9790232.8 | 377888.9 | 0 | 0
2024-06-21 22:00 | 20783.5 | 9560725.9 | 0 | 0.1 | 690.1 | 0 | 9539252.3 | 378565.2 | 0 | 0
2024-06-21 23:00 | 13613.1 | 9305514.6 | 0 | 0.1 | 693.4 | 0 | 9291208.1 | 379244.7 | 0 | 0
2024-06-22 | 5167.2 | 9420683.9 | 0 | 0.1 | 680.9 | 0 | 9414835.9 | 379911.9 | 0 | 0
2024-06-22 01:00 | 5483.8 | 9655970.4 | 0 | 0.1 | 671.4 | 0 | 9649815.3 | 380569.8 | 0 | 0
2024-06-22 02:00 | 5686.2 | 9809448.1 | 0 | 0.1 | 653.7 | 0 | 9803108.3 | 381210.4 | 0 | 0
2024-06-22 03:00 | 5449.8 | 9762817.8 | 0 | 0.1 | 685.6 | 0 | 9756682.5 | 381882.2 | 0 | 0
2024-06-22 04:00 | 5743.4 | 9430298.8 | 0 | 0.1 | 686.1 | 0 | 9423869.3 | 382554.6 | 0 | 0
2024-06-22 05:00 | 6274.7 | 5922683.8 | 0 | 0.1 | 665.3 | 0 | 5915744 | 383206.5 | 0 | 0
2024-06-22 06:00 | 8402.2 | 6292947.6 | 0 | 0.1 | 644.3 | 0 | 6283901.2 | 383837.8 | 0 | 0
2024-06-22 07:00 | 12189.5 | 6353147.5 | 0 | 0.1 | 623.8 | 0 | 6340334.4 | 384449 | 0 | 0
2024-06-22 08:00 | 12857.1 | 3735208.5 | 0 | 0.1 | 642.7 | 0 | 3721708.7 | 385078.7 | 0 | 0
2024-06-22 09:00 | 11186.6 | 1469462.3 | 0 | 0.1 | 630.2 | 0 | 1457645.6 | 385696.2 | 0 | 0
2024-06-22 10:00 | 11111.9 | 387545.6 | 0 | 0.1 | 521.6 | 0 | 375912.2 | 386207.2 | 0 | 0
2024-06-22 11:00 | 11756.7 | 136175.1 | 0 | 0.1 | 504.2 | 0 | 123914.3 | 386701.3 | 0 | 0
2024-06-22 12:00 | 14883.7 | 134166.9 | 0 | 0.1 | 495.4 | 0 | 118787.9 | 387186.7 | 0 | 0
2024-06-22 13:00 | 15741.3 | 350042.2 | 0 | 0.1 | 514.2 | 0 | 333786.8 | 387690.5 | 0 | 0
2024-06-22 14:00 | 17993.9 | 1441050 | 0 | 0.1 | 597.6 | 0 | 1422458.6 | 388276.1 | 0 | 0
2024-06-22 15:00 | 18861.9 | 5066930.1 | 0 | 0.1 | 573.1 | 0 | 5047495.2 | 388837.6 | 0 | 0
2024-06-22 16:00 | 18067.5 | 11158942.1 | 0 | 0.1 | 653.6 | 0 | 11140221.2 | 389478.1 | 0 | 0
2024-06-22 17:00 | 24554.8 | 13926522.8 | 0 | 0.1 | 623.2 | 0 | 13901345 | 390088.7 | 0 | 0
2024-06-22 18:00 | 21919.4 | 13646017.8 | 0 | 0.1 | 609.9 | 0 | 13623488.6 | 390686.3 | 0 | 0
2024-06-22 19:00 | 24536.7 | 12345681 | 0 | 0.1 | 597.3 | 0 | 12320547.2 | 391271.5 | 0 | 0
2024-06-22 20:00 | 23901.7 | 11198869.6 | 0 | 0.1 | 585.5 | 0 | 11174382.5 | 391845.2 | 0 | 0
2024-06-22 21:00 | 23756.6 | 11057935.3 | 0 | 0.1 | 581.3 | 0 | 11033597.5 | 392414.8 | 0 | 0
2024-06-22 22:00 | 21860.2 | 11843724.1 | 0 | 0.1 | 578.3 | 0 | 11821285.7 | 392981.4 | 0 | 0
2024-06-22 23:00 | 12622.3 | 12359466.5 | 0 | 0.1 | 575.8 | 0 | 12346268.4 | 393545.6 | 0 | 0
2024-06-23 | 5415.1 | 12524423.7 | 0 | 0.1 | 586.8 | 0 | 12518421.8 | 394120.6 | 0 | 0
2024-06-23 01:00 | 5633.8 | 12252104.4 | 0 | 0.1 | 594.8 | 0 | 12245875.9 | 394703.4 | 0 | 0
2024-06-23 02:00 | 5731.8 | 11694603.7 | 0 | 0.1 | 605.7 | 0 | 11688266.3 | 395296.9 | 0 | 0
2024-06-23 03:00 | 5784.8 | 10909239.8 | 0 | 0.1 | 610.9 | 0 | 10902844.1 | 395895.5 | 0 | 0
2024-06-23 04:00 | 6970.1 | 9612049.2 | 0 | 0.1 | 530.8 | 0 | 9604548.3 | 396415.6 | 0 | 0
2024-06-23 05:00 | 6565.6 | 8771598.3 | 0 | 0.1 | 538.7 | 0 | 8764494 | 396943.5 | 0 | 0
2024-06-23 06:00 | 8155.9 | 14614199.7 | 0 | 0.1 | 638.1 | 0 | 14605405.7 | 397568.8 | 0 | 0
2024-06-23 07:00 | 11928.1 | 13994441.9 | 0 | 0.1 | 642.1 | 0 | 13981871.9 | 398198 | 0 | 0
2024-06-23 08:00 | 12375.1 | 10105133.3 | 0 | 0.1 | 555.6 | 0 | 10092202.6 | 398742.4 | 0 | 0
2024-06-23 09:00 | 11339 | 7109473.3 | 0 | 0.1 | 551.9 | 0 | 7097582.5 | 399283.1 | 0 | 0
2024-06-23 10:00 | 10887.8 | 5180140.2 | 0 | 0.1 | 551.3 | 0 | 5168701.2 | 399823.3 | 0 | 0
2024-06-23 11:00 | 18096 | 3948397.8 | 0 | 0.1 | 544.9 | 0 | 3929757.1 | 400357.2 | 0 | 0
2024-06-23 12:00 | 23178.7 | 3642778.3 | 0 | 0.1 | 539.5 | 0 | 3619060.2 | 400885.8 | 0 | 0
2024-06-23 13:00 | 18402.9 | 3979849.3 | 0 | 0.1 | 532 | 0 | 3960914.4 | 401407.1 | 0 | 0
2024-06-23 14:00 | 21486.9 | 4982643 | 0 | 0.1 | 546.8 | 0 | 4960609.4 | 401942.9 | 0 | 0
2024-06-23 15:00 | 21142.6 | 7213436.3 | 0 | 0.1 | 546.3 | 0 | 7191747.5 | 402478.1 | 0 | 0
2024-06-23 16:00 | 21488.2 | 10877996.5 | 0 | 0.1 | 625.2 | 0 | 10855883.2 | 403090.7 | 0 | 0
2024-06-23 17:00 | 17769.2 | 11726276.8 | 0 | 0.1 | 614.8 | 0 | 11707892.9 | 403693.1 | 0 | 0
2024-06-23 18:00 | 17141.2 | 11002277.7 | 0 | 0.1 | 605.1 | 0 | 10984531.6 | 404286.1 | 0 | 0
2024-06-23 19:00 | 21520.9 | 10970697 | 0 | 0.1 | 606.6 | 0 | 10948569.7 | 404880.4 | 0 | 0
2024-06-23 20:00 | 26947.8 | 11863254.6 | 0 | 0.1 | 611.2 | 0 | 11835695.7 | 405479.3 | 0 | 0
2024-06-23 21:00 | 25226.7 | 12708962.5 | 0 | 0.1 | 616 | 0 | 12683119.9 | 406082.9 | 0 | 0
2024-06-23 22:00 | 20028 | 12637970.3 | 0 | 0.1 | 628.3 | 0 | 12617314.1 | 406698.5 | 0 | 0
2024-06-23 23:00 | 10971.8 | 11729903.2 | 0 | 0.1 | 641.5 | 0 | 11718290 | 407327.1 | 0 | 0
2024-06-24 | 5065 | 10444393.4 | 0 | 0.1 | 649.7 | 0 | 10438678.9 | 407963.7 | 0 | 0
2024-06-24 01:00 | 5830.9 | 9442813.9 | 0 | 0.1 | 573.9 | 0 | 9436409.1 | 408526.1 | 0 | 0
2024-06-24 02:00 | 5477.8 | 8531859.3 | 0 | 0.1 | 570.9 | 0 | 8525810.8 | 409085.5 | 0 | 0
2024-06-24 03:00 | 5371.3 | 7560320.3 | 0 | 0.1 | 571.3 | 0 | 7554377.8 | 409645.3 | 0 | 0
2024-06-24 04:00 | 5921.5 | 7201667 | 0 | 0.1 | 569.5 | 0 | 7195176.1 | 410203.4 | 0 | 0
2024-06-24 05:00 | 8050.9 | 9928446.1 | 0 | 0.1 | 593.1 | 0 | 9919802.3 | 410784.5 | 0 | 0
2024-06-24 06:00 | 10369.6 | 13510507.3 | 0 | 0.1 | 709 | 0 | 13499428.7 | 411479.3 | 0 | 0
2024-06-24 07:00 | 14267.4 | 12414489.5 | 0 | 0.1 | 712.2 | 0 | 12399510.1 | 412177.1 | 0 | 0
2024-06-24 08:00 | 14979.2 | 8630574 | 0 | 0.1 | 600 | 0 | 8614994.9 | 412765 | 0 | 0
2024-06-24 09:00 | 14085.3 | 5483538.8 | 0 | 0.1 | 592.1 | 0 | 5468861.4 | 413345.2 | 0 | 0
2024-06-24 10:00 | 12020.7 | 3226867.9 | 0 | 0.1 | 604.8 | 0 | 3214242.5 | 413937.9 | 0 | 0
2024-06-24 11:00 | 12722.2 | 1820706 | 0 | 0.1 | 605.3 | 0 | 1807378.6 | 414531 | 0 | 0
2024-06-24 12:00 | 12232.8 | 1229760.4 | 0 | 0.1 | 596.5 | 0 | 1216931.2 | 415115.5 | 0 | 0
2024-06-24 13:00 | 12797.8 | 1102676.8 | 0 | 0.1 | 589.8 | 0 | 1089289.2 | 415693.4 | 0 | 0
2024-06-24 14:00 | 15424.7 | 1615544.4 | 0 | 0.1 | 582 | 0 | 1599537.9 | 416263.6 | 0 | 0
2024-06-24 15:00 | 15923 | 4405459.3 | 0 | 0.1 | 603.9 | 0 | 4388932.4 | 416855.3 | 0 | 0
2024-06-24 16:00 | 15057.1 | 9731387.2 | 0 | 0.1 | 605.1 | 0 | 9715725 | 417448.3 | 0 | 0
2024-06-24 17:00 | 13096.8 | 12141480.4 | 0 | 0.1 | 706.7 | 0 | 12127677 | 418140.8 | 0 | 0
2024-06-24 18:00 | 17615.1 | 11876561.9 | 0 | 0.1 | 698.1 | 0 | 11858248.8 | 418824.9 | 0 | 0
2024-06-24 19:00 | 21642.6 | 11763460.9 | 0 | 0.1 | 692.6 | 0 | 11741125.7 | 419503.5 | 0 | 0
2024-06-24 20:00 | 23418.1 | 11891892.4 | 0 | 0.1 | 707.9 | 0 | 11867766.6 | 420197.1 | 0 | 0
2024-06-24 21:00 | 22992.4 | 11693467.7 | 0 | 0.1 | 719 | 0 | 11669756.3 | 420901.7 | 0 | 0
2024-06-24 22:00 | 17956.5 | 11687492.3 | 0 | 0.1 | 732.2 | 0 | 11668803.7 | 421619.1 | 0 | 0
2024-06-24 23:00 | 10991 | 10944812.3 | 0 | 0.1 | 751.7 | 0 | 10933069.7 | 422355.7 | 0 | 0
2024-06-25 | 4897.6 | 9718128.4 | 0 | 0.1 | 661 | 0 | 9712570 | 423003.4 | 0 | 0
2024-06-25 01:00 | 5995.3 | 7840760.8 | 0 | 0.1 | 683.8 | 0 | 7834081.8 | 423673.4 | 0 | 0
2024-06-25 02:00 | 8359.3 | 6614332 | 0 | 0.1 | 703.4 | 0 | 6605269.4 | 424362.6 | 0 | 0
2024-06-25 03:00 | 5792.9 | 5683569.6 | 0 | 0.1 | 709.1 | 0 | 5677067.7 | 425057.5 | 0 | 0
2024-06-25 04:00 | 6248.6 | 4871607 | 0 | 0.1 | 714.3 | 0 | 4864644.1 | 425757.4 | 0 | 0
2024-06-25 05:00 | 6435.9 | 3722258.2 | 0 | 0.1 | 713 | 0 | 3715109.4 | 426456.1 | 0 | 0
2024-06-25 06:00 | 7783.1 | 4213995.7 | 0 | 0.1 | 734.9 | 0 | 4205477.9 | 427176.2 | 0 | 0
2024-06-25 07:00 | 11319.7 | 2555616.1 | 0 | 0.1 | 736.2 | 0 | 2543560.3 | 427897.5 | 0 | 0
2024-06-25 08:00 | 16928.8 | 596562.6 | 0 | 0.1 | 650.2 | 0 | 578983.7 | 428534.6 | 0 | 0
2024-06-25 09:00 | 16104 | 6843.8 | 0 | 9260.4 | 0.1 | 0 | 0.1 | 419085.3 | 0 | 0
2024-06-25 10:00 | 16670.7 | 0 | 0 | 16670.6 | 0 | 0 | 0 | 402074.5 | 0 | 0
2024-06-25 11:00 | 16510 | 0 | 0 | 16510 | 0 | 0 | 0 | 385227.5 | 0 | 0
2024-06-25 12:00 | 15613.7 | 0 | 0 | 15613.7 | 0 | 0 | 0 | 369295.2 | 0 | 0
2024-06-25 13:00 | 16841.8 | 0 | 0 | 16841.8 | 0 | 0 | 0 | 352109.7 | 0 | 0
2024-06-25 14:00 | 18849.1 | 0 | 0 | 18849.1 | 0 | 0 | 0 | 332876 | 0 | 0
2024-06-25 15:00 | 16938.4 | 0 | 0 | 16938.4 | 0 | 0 | 0 | 315591.9 | 0 | 0
2024-06-25 16:00 | 15154.3 | 73750.2 | 0 | 0.1 | 659.5 | 0 | 57936.5 | 316238.1 | 0 | 0
2024-06-25 17:00 | 13502.6 | 942310.9 | 0 | 0.1 | 762.1 | 0 | 928046.3 | 316984.9 | 0 | 0
2024-06-25 18:00 | 17229.8 | 3244106.2 | 0 | 0.1 | 762.6 | 0 | 3226114 | 317732.1 | 0 | 0
2024-06-25 19:00 | 21112.4 | 5844414.3 | 0 | 0.1 | 761.8 | 0 | 5822540.3 | 318478.5 | 0 | 0
2024-06-25 20:00 | 25273.4 | 7035829.9 | 0 | 0.1 | 757.4 | 0 | 7009799.3 | 319220.6 | 0 | 0
2024-06-25 21:00 | 24115 | 7050820.6 | 0 | 0.1 | 795.9 | 0 | 7025909.9 | 320000.5 | 0 | 0
2024-06-25 22:00 | 19407.9 | 6906396.1 | 0 | 0.1 | 797.3 | 0 | 6886191 | 320781.7 | 0 | 0
2024-06-25 23:00 | 12098.2 | 6731353.3 | 0 | 0.1 | 789.8 | 0 | 6718465.4 | 321555.7 | 0 | 0
2024-06-26 | 5059 | 6421681.8 | 0 | 0.1 | 785 | 0 | 6415838 | 322324.9 | 0 | 0
2024-06-26 01:00 | 5309.6 | 6248547.3 | 0 | 0.1 | 776.7 | 0 | 6242461.1 | 323086 | 0 | 0
2024-06-26 02:00 | 7601.3 | 6075245.6 | 0 | 0.1 | 813.7 | 0 | 6066830.7 | 323883.3 | 0 | 0
2024-06-26 03:00 | 7909.9 | 5790765.4 | 0 | 0.1 | 811.5 | 0 | 5782044.1 | 324678.5 | 0 | 0
2024-06-26 04:00 | 8090.9 | 5582952.9 | 0 | 0.1 | 799.8 | 0 | 5574062.3 | 325462.2 | 0 | 0
2024-06-26 05:00 | 8152.1 | 2995045 | 0 | 0.1 | 791.1 | 0 | 2986101.9 | 326237.3 | 0 | 0
2024-06-26 06:00 | 8737.1 | 3180510.4 | 0 | 0.1 | 779 | 0 | 3170994.3 | 327000.7 | 0 | 0
2024-06-26 07:00 | 7513.7 | 1470253.4 | 0 | 0.1 | 802.3 | 0 | 1461937.5 | 327786.9 | 0 | 0
2024-06-26 08:00 | 8838.4 | 174495.9 | 0 | 0.1 | 713.2 | 0 | 164944.4 | 328485.8 | 0 | 0
2024-06-26 09:00 | 9053.9 | 0 | 0 | 9053.9 | 0 | 0 | 0 | 319247.2 | 0 | 0
2024-06-26 10:00 | 10146.5 | 0 | 0 | 10146.5 | 0 | 0 | 0 | 308893.6 | 0 | 0
2024-06-26 11:00 | 11450.3 | 0 | 0 | 11450.3 | 0 | 0 | 0 | 297209.7 | 0 | 0
2024-06-26 12:00 | 13496.8 | 0 | 0 | 13496.8 | 0 | 0 | 0 | 283437.5 | 0 | 0
2024-06-26 13:00 | 13384.6 | 0 | 0 | 13384.6 | 0 | 0 | 0 | 269779.7 | 0 | 0
2024-06-26 14:00 | 12069 | 0 | 0 | 12068.9 | 0 | 0 | 0 | 257464.5 | 0 | 0
2024-06-26 15:00 | 10866.8 | 0 | 0 | 10866.8 | 0 | 0 | 0 | 246375.9 | 0 | 0
2024-06-26 16:00 | 10333.2 | 95738.2 | 0 | 0.1 | 646.4 | 0 | 84758.7 | 247009.3 | 0 | 0
2024-06-26 17:00 | 13171.2 | 896470.6 | 0 | 0.1 | 803 | 0 | 882496.4 | 247796.2 | 0 | 0
2024-06-26 18:00 | 18245.4 | 2755542.1 | 0 | 0.1 | 810.2 | 0 | 2736486.6 | 248590.2 | 0 | 0
2024-06-26 19:00 | 21496.8 | 4786331.7 | 0 | 0.1 | 800.7 | 0 | 4764034.3 | 249374.8 | 0 | 0
2024-06-26 20:00 | 25221.1 | 6171643.7 | 0 | 0.1 | 793.4 | 0 | 6145629.3 | 250152.2 | 0 | 0
2024-06-26 21:00 | 25961.1 | 6759112.2 | 0 | 0.1 | 783.8 | 0 | 6732367.4 | 250920.2 | 0 | 0
2024-06-26 22:00 | 22467.5 | 6984801.2 | 0 | 0.1 | 832.2 | 0 | 6961501.7 | 251735.6 | 0 | 0
2024-06-26 23:00 | 14389.5 | 7039257 | 0 | 0.1 | 838 | 0 | 7024029.6 | 252556.8 | 0 | 0
2024-06-27 | 5885.6 | 6672066 | 0 | 0.1 | 815.9 | 0 | 6665364.6 | 253356.3 | 0 | 0
2024-06-27 01:00 | 6491.6 | 6360227.3 | 0 | 0.1 | 803.6 | 0 | 6352932.2 | 254143.7 | 0 | 0
2024-06-27 02:00 | 8945.6 | 6100808.5 | 0 | 0.1 | 791.2 | 0 | 6091071.8 | 254919 | 0 | 0
2024-06-27 03:00 | 9230.5 | 5829871.8 | 0 | 0.1 | 823.3 | 0 | 5819818.1 | 255725.7 | 0 | 0
2024-06-27 04:00 | 9974.2 | 5470653.6 | 0 | 0.1 | 820.1 | 0 | 5459859.3 | 256529.4 | 0 | 0
2024-06-27 05:00 | 10203.8 | 2851510.9 | 0 | 0.1 | 807.2 | 0 | 2840500.1 | 257320.3 | 0 | 0
2024-06-27 06:00 | 11221 | 2559474.2 | 0 | 0.1 | 799.1 | 0 | 2547454.2 | 258103.4 | 0 | 0
2024-06-27 07:00 | 11143.4 | 1462793.9 | 0 | 0.1 | 785.8 | 0 | 1450864.9 | 258873.3 | 0 | 0
2024-06-27 08:00 | 9381.7 | 709359.5 | 0 | 0.1 | 805.8 | 0 | 699172.2 | 259662.9 | 0 | 0
2024-06-27 09:00 | 10081.4 | 160728.9 | 0 | 0.1 | 710.5 | 0 | 149937.1 | 260359.1 | 0 | 0
2024-06-27 10:00 | 10842.6 | 56478.9 | 0 | 0.1 | 654.7 | 0 | 44981.7 | 261000.6 | 0 | 0
2024-06-27 11:00 | 11231.1 | 0 | 0 | 11231.1 | 0 | 0 | 0 | 249540.3 | 0 | 0
2024-06-27 12:00 | 11785.3 | 0 | 0 | 11785.3 | 0 | 0 | 0 | 237514.6 | 0 | 0
2024-06-27 13:00 | 12392.6 | 0 | 0 | 12392.6 | 0 | 0 | 0 | 224869 | 0 | 0
2024-06-27 14:00 | 11305.4 | 0 | 0 | 11305.4 | 0 | 0 | 0 | 213332.9 | 0 | 0
2024-06-27 15:00 | 9769.1 | 95435.3 | 0 | 0.1 | 680.3 | 0 | 84986 | 213999.5 | 0 | 0
2024-06-27 16:00 | 9467.7 | 710260.6 | 0 | 0.1 | 763.7 | 0 | 700029.2 | 214747.9 | 0 | 0
2024-06-27 17:00 | 11174.7 | 2216943.2 | 0 | 0.1 | 755.4 | 0 | 2205013.1 | 215488.1 | 0 | 0
2024-06-27 18:00 | 16911.2 | 4156025.6 | 0 | 0.1 | 787.5 | 0 | 4138327.1 | 216259.7 | 0 | 0
2024-06-27 19:00 | 21807.1 | 5910963.2 | 0 | 0.1 | 778.1 | 0 | 5888378 | 217022.2 | 0 | 0
2024-06-27 20:00 | 24589.7 | 6761558.4 | 0 | 0.1 | 761.5 | 0 | 6736207.3 | 217768.4 | 0 | 0
2024-06-27 21:00 | 23791 | 6996590.3 | 0 | 0.1 | 748.7 | 0 | 6972050.7 | 218502 | 0 | 0
2024-06-27 22:00 | 21236.5 | 6994847.6 | 0 | 0.1 | 734.1 | 0 | 6972877.2 | 219221.3 | 0 | 0
2024-06-27 23:00 | 14337.2 | 7046311.7 | 0 | 0.1 | 767.8 | 0 | 7031206.8 | 219973.6 | 0 | 0
2024-06-28 | 4831.2 | 7198377.7 | 0 | 0.1 | 766.3 | 0 | 7192780.3 | 220724.5 | 0 | 0
2024-06-28 01:00 | 7620.5 | 7438037.8 | 0 | 0.1 | 740.6 | 0 | 7429676.8 | 221450.2 | 0 | 0
2024-06-28 02:00 | 7612.8 | 7758583.6 | 0 | 0.1 | 723.4 | 0 | 7750247.6 | 222159 | 0 | 0
2024-06-28 03:00 | 7573.5 | 7755123.6 | 0 | 0.1 | 706.7 | 0 | 7746843.5 | 222851.5 | 0 | 0
2024-06-28 04:00 | 7675.4 | 7785303 | 0 | 0.1 | 721.9 | 0 | 7776905.7 | 223558.9 | 0 | 0
2024-06-28 05:00 | 8038.1 | 4974041.4 | 0 | 0.1 | 712.2 | 0 | 4965291.1 | 224256.9 | 0 | 0
2024-06-28 06:00 | 8681.8 | 5307416.8 | 0 | 0.1 | 695.5 | 0 | 5298039.6 | 224938.4 | 0 | 0
2024-06-28 07:00 | 11818.2 | 5876956.1 | 0 | 0.1 | 682 | 0 | 5864456 | 225606.6 | 0 | 0
2024-06-28 08:00 | 12147.7 | 4094844.5 | 0 | 0.1 | 659.8 | 0 | 4082037.2 | 226253.1 | 0 | 0
2024-06-28 09:00 | 11170.9 | 2534581.9 | 0 | 0.1 | 678 | 0 | 2522733.2 | 226917.4 | 0 | 0
2024-06-28 10:00 | 12199.1 | 1530879.2 | 0 | 0.1 | 666.5 | 0 | 1518013.6 | 227570.5 | 0 | 0
2024-06-28 11:00 | 17769.9 | 1362709 | 0 | 0.1 | 638.1 | 0 | 1344301.2 | 228195.7 | 0 | 0
2024-06-28 12:00 | 11788.4 | 1561972.9 | 0 | 0.1 | 615 | 0 | 1549569.6 | 228798.4 | 0 | 0
2024-06-28 13:00 | 13060.6 | 2466070.2 | 0 | 0.1 | 589.9 | 0 | 2452419.8 | 229376.4 | 0 | 0
2024-06-28 14:00 | 15475.9 | 3719442.9 | 0 | 0.1 | 605.6 | 0 | 3703361.6 | 229969.7 | 0 | 0
2024-06-28 15:00 | 16416.4 | 6498902.7 | 0 | 0.1 | 588.9 | 0 | 6481897.6 | 230546.7 | 0 | 0
2024-06-28 16:00 | 13660.5 | 10416083.5 | 0 | 0.1 | 665.1 | 0 | 10401757.9 | 231198.4 | 0 | 0
2024-06-28 17:00 | 12597.6 | 11103140 | 0 | 0.1 | 647.1 | 0 | 11089895.5 | 231832.5 | 0 | 0
2024-06-28 18:00 | 16787.3 | 9890814.9 | 0 | 0.1 | 519.1 | 0 | 9873508.6 | 232341.1 | 0 | 0
2024-06-28 19:00 | 21487.3 | 8953977.4 | 0 | 0.1 | 511.1 | 0 | 8931979.1 | 232841.9 | 0 | 0
2024-06-28 20:00 | 24074.5 | 9590999.4 | 0 | 0.1 | 500.7 | 0 | 9566424.3 | 233332.5 | 0 | 0
2024-06-28 21:00 | 24374.6 | 11314503 | 0 | 0.1 | 579.9 | 0 | 11289548.6 | 233900.7 | 0 | 0
2024-06-28 22:00 | 19273 | 13211868.3 | 0 | 0.1 | 561.2 | 0 | 13192034.3 | 234450.6 | 0 | 0
2024-06-28 23:00 | 10973 | 12779268.4 | 0 | 0.1 | 545.4 | 0 | 12767750.1 | 234985 | 0 | 0
2024-06-29 | 5059.5 | 12249580.6 | 0 | 0.1 | 533.6 | 0 | 12243987.6 | 235507.8 | 0 | 0
2024-06-29 01:00 | 5248.9 | 11841701.8 | 0 | 0.1 | 533.9 | 0 | 11835919.2 | 236030.9 | 0 | 0
2024-06-29 02:00 | 5217.3 | 11637488.7 | 0 | 0.1 | 529.9 | 0 | 11631741.6 | 236550.1 | 0 | 0
2024-06-29 03:00 | 8140 | 11074598.1 | 0 | 0.1 | 527.7 | 0 | 11065930.5 | 237067.3 | 0 | 0
2024-06-29 04:00 | 8147.5 | 10241811.9 | 0 | 0.1 | 452.2 | 0 | 10233212.3 | 237510.3 | 0 | 0
2024-06-29 05:00 | 6025 | 9244559.5 | 0 | 0.1 | 446.8 | 0 | 9238087.8 | 237948.1 | 0 | 0
2024-06-29 06:00 | 9071 | 14994109.1 | 0 | 0.1 | 532 | 0 | 14984506.2 | 238469.4 | 0 | 0
2024-06-29 07:00 | 12637.7 | 15758784.1 | 0 | 0.1 | 529.5 | 0 | 15745617 | 238988.2 | 0 | 0
2024-06-29 08:00 | 13521.7 | 13043071.1 | 0 | 0.1 | 527.7 | 0 | 13029021.8 | 239505.2 | 0 | 0
2024-06-29 09:00 | 12202.5 | 10127301.4 | 0 | 0.1 | 452.5 | 0 | 10114646.5 | 239948.6 | 0 | 0
2024-06-29 10:00 | 16786 | 8079220 | 0 | 0.1 | 448.6 | 0 | 8061985.5 | 240388.1 | 0 | 0
2024-06-29 11:00 | 14683.9 | 7065612.4 | 0 | 0.1 | 450.1 | 0 | 7050478.5 | 240829.1 | 0 | 0
2024-06-29 12:00 | 20214.5 | 7164969.8 | 0 | 0.1 | 439.3 | 0 | 7144316.1 | 241259.5 | 0 | 0
2024-06-29 13:00 | 13763.4 | 8085494.1 | 0 | 0.1 | 432 | 0 | 8071298.8 | 241682.7 | 0 | 0
2024-06-29 14:00 | 15492.9 | 8365204.8 | 0 | 0.1 | 424 | 0 | 8349288 | 242098.1 | 0 | 0
2024-06-29 15:00 | 14538.2 | 8434753.9 | 0 | 0.1 | 430.6 | 0 | 8419785.1 | 242520.1 | 0 | 0
2024-06-29 16:00 | 13361.3 | 10737503.4 | 0 | 0.1 | 507.9 | 0 | 10723634.4 | 243017.7 | 0 | 0
2024-06-29 17:00 | 14091.9 | 12840230.7 | 0 | 0.1 | 497.3 | 0 | 12825641.6 | 243504.9 | 0 | 0
2024-06-29 18:00 | 18195.6 | 13784577.2 | 0 | 0.1 | 492.1 | 0 | 13765889.6 | 243987 | 0 | 0
2024-06-29 19:00 | 20746.5 | 13988045.7 | 0 | 0.1 | 487.4 | 0 | 13966811.9 | 244464.6 | 0 | 0
2024-06-29 20:00 | 24300.8 | 15996414.2 | 0 | 0.1 | 490.7 | 0 | 15971622.8 | 244945.4 | 0 | 0
2024-06-29 21:00 | 23977.6 | 17489102.3 | 0 | 0.1 | 500.5 | 0 | 17464624.4 | 245435.7 | 0 | 0
2024-06-29 22:00 | 21008.2 | 18012368.9 | 0 | 0.1 | 511.1 | 0 | 17990849.8 | 245936.5 | 0 | 0
2024-06-29 23:00 | 13515.6 | 18090272.9 | 0 | 0.1 | 529.5 | 0 | 18076227.9 | 246455.3 | 0 | 0
2024-06-30 | 4705.1 | 11201175.1 | 0 | 0.1 | 549.7 | 0 | 11195920.4 | 246993.9 | 0 | 0
2024-06-30 01:00 | 4617.5 | 10020593.5 | 0 | 0.1 | 463.1 | 0 | 10015513 | 247447.6 | 0 | 0
2024-06-30 02:00 | 5205.3 | 8976368.8 | 0 | 0.1 | 477.7 | 0 | 8970685.8 | 247915.8 | 0 | 0
2024-06-30 03:00 | 5557.9 | 7742972 | 0 | 0.1 | 474.9 | 0 | 7736939.3 | 248381 | 0 | 0
2024-06-30 04:00 | 5854 | 6614501.6 | 0 | 0.1 | 475.7 | 0 | 6608171.8 | 248847.2 | 0 | 0
2024-06-30 05:00 | 6149.9 | 6144416.9 | 0 | 0.1 | 474.2 | 0 | 6137793 | 249311.8 | 0 | 0
2024-06-30 06:00 | 9424 | 8149308.7 | 0 | 0.1 | 504.2 | 0 | 8139380.5 | 249805.9 | 0 | 0
2024-06-30 07:00 | 14864.3 | 7529152.6 | 0 | 0.1 | 515.3 | 0 | 7513773.1 | 250310.7 | 0 | 0
2024-06-30 08:00 | 16321.2 | 5739637.5 | 0 | 0.1 | 502.7 | 0 | 5722813.8 | 250803.2 | 0 | 0
2024-06-30 09:00 | 14183.1 | 3789285.7 | 0 | 0.1 | 496.5 | 0 | 3774606.2 | 251289.8 | 0 | 0
2024-06-30 10:00 | 11804 | 2888218.6 | 0 | 0.1 | 488.1 | 0 | 2875926.6 | 251768 | 0 | 0
2024-06-30 11:00 | 12603.3 | 2490649.8 | 0 | 0.1 | 512.7 | 0 | 2477533.9 | 252270.4 | 0 | 0
2024-06-30 12:00 | 11504 | 2715279.3 | 0 | 0.1 | 510.4 | 0 | 2703264.9 | 252770.5 | 0 | 0
2024-06-30 13:00 | 12369.8 | 3374834.4 | 0 | 0.1 | 500 | 0 | 3361964.6 | 253260.5 | 0 | 0
2024-06-30 14:00 | 14926.5 | 4210704.6 | 0 | 0.1 | 491.8 | 0 | 4195286.4 | 253742.3 | 0 | 0
2024-06-30 15:00 | 15061.1 | 5331629.3 | 0 | 0.1 | 480.2 | 0 | 5316088.1 | 254212.8 | 0 | 0
2024-06-30 16:00 | 14406.3 | 8159336.6 | 0 | 0.1 | 510.9 | 0 | 8144419.4 | 254713.4 | 0 | 0
2024-06-30 17:00 | 12774.9 | 10075312.2 | 0 | 0.1 | 510.9 | 0 | 10062026.5 | 255214 | 0 | 0
2024-06-30 18:00 | 16484.6 | 10366306.4 | 0 | 0.1 | 494.8 | 0 | 10349327.1 | 255698.8 | 0 | 0
2024-06-30 19:00 | 21973.3 | 9887570.2 | 0 | 0.1 | 476.6 | 0 | 9865120.5 | 256165.8 | 0 | 0
2024-06-30 20:00 | 24807.6 | 9750953.3 | 0 | 0.1 | 461.5 | 0 | 9725684.4 | 256617.9 | 0 | 0
2024-06-30 21:00 | 25339.7 | 10915817.2 | 0 | 0.1 | 569 | 0 | 10889908.6 | 257175.5 | 0 | 0
2024-06-30 22:00 | 23427.7 | 11641281 | 0 | 0.1 | 568.4 | 0 | 11617285 | 257732.4 | 0 | 0
2024-06-30 23:00 | 15013.9 | 11633428.9 | 0 | 0.1 | 562.4 | 0 | 11617852.7 | 258283.4 | 0 | 0
2024-07-01 | 4872 | 10809075.4 | 0 | 0.1 | 557.6 | 0 | 10803645.9 | 258829.8 | 0 | 0
2024-07-01 01:00 | 5029.2 | 9344661.6 | 0 | 0.1 | 460.5 | 0 | 9339172.1 | 259281 | 0 | 0
2024-07-01 02:00 | 9875 | 8654097.5 | 0 | 0.1 | 472.9 | 0 | 8643749.7 | 259744.4 | 0 | 0
2024-07-01 03:00 | 5771.3 | 8100614.3 | 0 | 0.1 | 477.6 | 0 | 8094365.5 | 260212.3 | 0 | 0
2024-07-01 04:00 | 5184.2 | 7338140.2 | 0 | 0.1 | 480.8 | 0 | 7332475.3 | 260683.5 | 0 | 0
2024-07-01 05:00 | 5677.9 | 4584692.4 | 0 | 0.1 | 486.2 | 0 | 4578528.4 | 261159.8 | 0 | 0
2024-07-01 06:00 | 7734.8 | 11291571.3 | 0 | 0.1 | 563.2 | 0 | 11283273.4 | 261711.7 | 0 | 0
2024-07-01 07:00 | 11192.1 | 7380893.2 | 0 | 0.1 | 477.5 | 0 | 7369223.7 | 262179.6 | 0 | 0
2024-07-01 08:00 | 11621.6 | 3348751.1 | 0 | 0.1 | 472.9 | 0 | 3336656.7 | 262642.9 | 0 | 0
2024-07-01 09:00 | 12550.9 | 1339259.8 | 0 | 0.1 | 460.7 | 0 | 1326248.3 | 263094.3 | 0 | 0
2024-07-01 10:00 | 13888.8 | 752051.4 | 0 | 0.1 | 448.5 | 0 | 737714.1 | 263533.7 | 0 | 0
2024-07-01 11:00 | 14076.4 | 503444.1 | 0 | 0.1 | 382.1 | 0 | 488985.7 | 263908.1 | 0 | 0
2024-07-01 12:00 | 13767 | 585813.6 | 0 | 0.1 | 390.2 | 0 | 571656.5 | 264290.4 | 0 | 0
2024-07-01 13:00 | 15490.4 | 939509.8 | 0 | 0.1 | 450.4 | 0 | 923569 | 264731.7 | 0 | 0
2024-07-01 14:00 | 17988.5 | 1457059.2 | 0 | 0.1 | 439 | 0 | 1438631.9 | 265161.8 | 0 | 0
2024-07-01 15:00 | 17440.5 | 3515677.7 | 0 | 0.1 | 428.4 | 0 | 3497809 | 265581.5 | 0 | 0
2024-07-01 16:00 | 13164.9 | 8025920.4 | 0 | 0.1 | 416 | 0 | 8012339.7 | 265989 | 0 | 0
2024-07-01 17:00 | 12094.4 | 11058488.1 | 0 | 0.1 | 529.4 | 0 | 11045864.4 | 266507.7 | 0 | 0
2024-07-01 18:00 | 16757.1 | 11896472 | 0 | 0.1 | 523.3 | 0 | 11879191.7 | 267020.5 | 0 | 0
2024-07-01 19:00 | 21151.5 | 11546381.9 | 0 | 0.1 | 513 | 0 | 11524717.5 | 267523.2 | 0 | 0
2024-07-01 20:00 | 24742.7 | 11115395.4 | 0 | 0.1 | 509.9 | 0 | 11090142.9 | 268022.7 | 0 | 0
2024-07-01 21:00 | 22904.7 | 11019479.4 | 0 | 0.1 | 509.5 | 0 | 10996065.4 | 268521.9 | 0 | 0
2024-07-01 22:00 | 18106.2 | 11201172.7 | 0 | 0.1 | 518.3 | 0 | 11182548.3 | 269029.8 | 0 | 0
2024-07-01 23:00 | 11282.9 | 10836362.3 | 0 | 0.1 | 526.9 | 0 | 10824552.5 | 269546.1 | 0 | 0
2024-07-02 | 4922.1 | 10147134.7 | 0 | 0.1 | 447.1 | 0 | 10141765.7 | 269984.2 | 0 | 0
2024-07-02 01:00 | 4925.7 | 9618173.8 | 0 | 0.1 | 441.5 | 0 | 9612806.6 | 270416.8 | 0 | 0
2024-07-02 02:00 | 5452.6 | 9176637.2 | 0 | 0.1 | 436.9 | 0 | 9170747.8 | 270844.9 | 0 | 0
2024-07-02 03:00 | 5390.3 | 8518297.8 | 0 | 0.1 | 461 | 0 | 8512446.6 | 271296.6 | 0 | 0
2024-07-02 04:00 | 9192.2 | 7437922.8 | 0 | 0.1 | 469.8 | 0 | 7428260.9 | 271757 | 0 | 0
2024-07-02 05:00 | 7741.8 | 4996672.3 | 0 | 0.1 | 455.9 | 0 | 4988474.7 | 272203.7 | 0 | 0
2024-07-02 06:00 | 7752.9 | 6726492.5 | 0 | 0.1 | 447.9 | 0 | 6718291.9 | 272642.6 | 0 | 0
2024-07-02 07:00 | 11161.5 | 5292853.5 | 0 | 0.1 | 438.6 | 0 | 5281253.6 | 273072.3 | 0 | 0
2024-07-02 08:00 | 11282.8 | 2343450.9 | 0 | 0.1 | 457.7 | 0 | 2331710.5 | 273520.8 | 0 | 0
2024-07-02 09:00 | 10470.9 | 771007.6 | 0 | 0.1 | 451.4 | 0 | 760085.4 | 273963 | 0 | 0
2024-07-02 10:00 | 9595.1 | 166500.2 | 0 | 0.1 | 372.1 | 0 | 156533.1 | 274327.5 | 0 | 0
2024-07-02 11:00 | 10574.6 | 108639.4 | 0 | 0.1 | 361.1 | 0 | 97703.8 | 274681.3 | 0 | 0
2024-07-02 12:00 | 11564.8 | 93775 | 0 | 0.1 | 354.2 | 0 | 81856.1 | 275028.3 | 0 | 0
2024-07-02 13:00 | 13023.5 | 121795.1 | 0 | 0.1 | 368.7 | 0 | 108403 | 275389.5 | 0 | 0
2024-07-02 14:00 | 17006.1 | 343521.6 | 0 | 0.1 | 373.2 | 0 | 326142.3 | 275755.1 | 0 | 0
2024-07-02 15:00 | 17976.5 | 2226141.8 | 0 | 0.1 | 424.3 | 0 | 2207741.2 | 276170.9 | 0 | 0
2024-07-02 16:00 | 17169.5 | 6780262.6 | 0 | 0.1 | 409 | 0 | 6762684.2 | 276571.6 | 0 | 0
2024-07-02 17:00 | 15386.9 | 11151548.5 | 0 | 0.1 | 462.6 | 0 | 11135699.1 | 277024.8 | 0 | 0
2024-07-02 18:00 | 19046.6 | 13118770.8 | 0 | 0.1 | 461.6 | 0 | 13099262.8 | 277477.1 | 0 | 0
2024-07-02 19:00 | 24050.1 | 13160265.3 | 0 | 0.1 | 446.2 | 0 | 13135769.1 | 277914.3 | 0 | 0
2024-07-02 20:00 | 26501.6 | 12979027.5 | 0 | 0.1 | 430 | 0 | 12952096.1 | 278335.5 | 0 | 0
2024-07-02 21:00 | 24533.3 | 12768034.4 | 0 | 0.1 | 420 | 0 | 12743081.2 | 278747 | 0 | 0
2024-07-02 22:00 | 18985 | 12643580.9 | 0 | 0.1 | 411.2 | 0 | 12624184.8 | 279149.9 | 0 | 0
2024-07-02 23:00 | 11108.2 | 12753479.9 | 0 | 0.1 | 407.5 | 0 | 12741964.4 | 279549.1 | 0 | 0
2024-07-03 | 5697.7 | 12988813.7 | 0 | 0.1 | 409.4 | 0 | 12982706.7 | 279950.3 | 0 | 0
2024-07-03 01:00 | 8621.3 | 12885351.3 | 0 | 0.1 | 409.8 | 0 | 12876320.4 | 280351.7 | 0 | 0
2024-07-03 02:00 | 8407.8 | 12708445.5 | 0 | 0.1 | 414.1 | 0 | 12699623.6 | 280757.5 | 0 | 0
2024-07-03 03:00 | 5496.6 | 12605355.4 | 0 | 0.1 | 417.9 | 0 | 12599441 | 281167 | 0 | 0
2024-07-03 04:00 | 5916 | 11951855.6 | 0 | 0.1 | 422 | 0 | 11945517.7 | 281580.5 | 0 | 0
2024-07-03 05:00 | 6075.2 | 7927583.9 | 0 | 0.1 | 364 | 0 | 7921144.8 | 281937.1 | 0 | 0
2024-07-03 06:00 | 8351.3 | 13871937.5 | 0 | 0.1 | 440.8 | 0 | 13863145.4 | 282369.1 | 0 | 0
2024-07-03 07:00 | 13265.1 | 12214229.8 | 0 | 0.1 | 447.4 | 0 | 12200517.4 | 282807.4 | 0 | 0
2024-07-03 08:00 | 14264.2 | 8596031.3 | 0 | 0.1 | 370.2 | 0 | 8581396.9 | 283170.2 | 0 | 0
2024-07-03 09:00 | 13415.8 | 5625652.9 | 0 | 0.1 | 371.2 | 0 | 5611866 | 283533.8 | 0 | 0
2024-07-03 10:00 | 12367 | 3572057.9 | 0 | 0.1 | 371.1 | 0 | 3559319.9 | 283897.4 | 0 | 0
2024-07-03 11:00 | 13791.6 | 2506441.6 | 0 | 0.1 | 365.9 | 0 | 2492284.1 | 284255.9 | 0 | 0
2024-07-03 12:00 | 14634.9 | 2222622.9 | 0 | 0.1 | 361.3 | 0 | 2207626.8 | 284609.9 | 0 | 0
2024-07-03 13:00 | 13827.6 | 2816045.8 | 0 | 0.1 | 354.4 | 0 | 2801863.9 | 284957.1 | 0 | 0
2024-07-03 14:00 | 14971.5 | 4323478.3 | 0 | 0.1 | 366.1 | 0 | 4308140.8 | 285315.8 | 0 | 0
2024-07-03 15:00 | 15783.1 | 7794821.4 | 0 | 0.1 | 364.6 | 0 | 7778673.8 | 285673 | 0 | 0
2024-07-03 16:00 | 14689.5 | 12670944.5 | 0 | 0.1 | 421 | 0 | 12655834.1 | 286085.5 | 0 | 0
2024-07-03 17:00 | 12894.6 | 13579328.5 | 0 | 0.1 | 410.1 | 0 | 13566023.8 | 286487.3 | 0 | 0
2024-07-03 18:00 | 17567.3 | 12514469.8 | 0 | 0.1 | 399 | 0 | 12496503.7 | 286878.2 | 0 | 0
2024-07-03 19:00 | 21534.5 | 11683601.1 | 0 | 0.1 | 396.3 | 0 | 11661670.5 | 287266.4 | 0 | 0
2024-07-03 20:00 | 24204.4 | 12302381.1 | 0 | 0.1 | 393.2 | 0 | 12277783.6 | 287651.7 | 0 | 0
2024-07-03 21:00 | 22957.4 | 14664168.2 | 0 | 0.1 | 388.4 | 0 | 14640822.4 | 288032.2 | 0 | 0
2024-07-03 22:00 | 19339.9 | 15646420.1 | 0 | 0.1 | 387.5 | 0 | 15626692.8 | 288411.8 | 0 | 0
2024-07-03 23:00 | 11853.3 | 16054584.5 | 0 | 0.1 | 386.1 | 0 | 16042345.2 | 288790.2 | 0 | 0
2024-07-04 | 4569.6 | 14950670.5 | 0 | 0.1 | 387.1 | 0 | 14945713.9 | 289169.4 | 0 | 0
2024-07-04 01:00 | 5030.5 | 12722697.6 | 0 | 0.1 | 393.8 | 0 | 12717273.4 | 289555.2 | 0 | 0
2024-07-04 02:00 | 5359.9 | 11306837.1 | 0 | 0.1 | 397.5 | 0 | 11301079.8 | 289944.7 | 0 | 0
2024-07-04 03:00 | 5723.4 | 10953658.8 | 0 | 0.1 | 403.3 | 0 | 10947532.2 | 290339.8 | 0 | 0
2024-07-04 04:00 | 6555.2 | 10640965.1 | 0 | 0.1 | 405.2 | 0 | 10634004.8 | 290736.8 | 0 | 0
2024-07-04 05:00 | 8507.9 | 11639899.2 | 0 | 0.1 | 419 | 0 | 11630972.4 | 291147.3 | 0 | 0
2024-07-04 06:00 | 13365.3 | 14242773.1 | 0 | 0.1 | 435 | 0 | 14228972.8 | 291573.5 | 0 | 0
2024-07-04 07:00 | 18167.4 | 12834510.8 | 0 | 0.1 | 443.3 | 0 | 12815900.2 | 292007.9 | 0 | 0
2024-07-04 08:00 | 18586 | 10305455.2 | 0 | 0.1 | 381.7 | 0 | 10286487.7 | 292381.8 | 0 | 0
2024-07-04 09:00 | 15475.3 | 7792314.2 | 0 | 0.1 | 377.5 | 0 | 7776461.4 | 292751.7 | 0 | 0
2024-07-04 10:00 | 14780 | 5803874.4 | 0 | 0.1 | 387.5 | 0 | 5788707 | 293131.3 | 0 | 0
2024-07-04 11:00 | 16091.9 | 4334338.5 | 0 | 0.1 | 391.3 | 0 | 4317855.4 | 293514.7 | 0 | 0
2024-07-04 12:00 | 15443 | 3857954.9 | 0 | 0.1 | 388.2 | 0 | 3842123.8 | 293895.1 | 0 | 0
2024-07-04 13:00 | 13659.6 | 4730765.1 | 0 | 0.1 | 386.1 | 0 | 4716719.5 | 294273.4 | 0 | 0
2024-07-04 14:00 | 13349.5 | 6510906.9 | 0 | 0.1 | 381.6 | 0 | 6497175.9 | 294647.2 | 0 | 0
2024-07-04 15:00 | 14639.9 | 8167811.1 | 0 | 0.1 | 408 | 0 | 8152763.3 | 295046.9 | 0 | 0
2024-07-04 16:00 | 15005.2 | 10826108 | 0 | 0.1 | 495.7 | 0 | 10810607.3 | 295532.6 | 0 | 0
2024-07-04 17:00 | 12528.7 | 11674725.5 | 0 | 0.1 | 493 | 0 | 11661704 | 296015.6 | 0 | 0
2024-07-04 18:00 | 16349.9 | 10611760.4 | 0 | 0.1 | 490.5 | 0 | 10594920.1 | 296496.2 | 0 | 0
2024-07-04 19:00 | 20137.7 | 9693766.6 | 0 | 0.1 | 401.9 | 0 | 9673227.1 | 296890 | 0 | 0
2024-07-04 20:00 | 24289.5 | 9148612.8 | 0 | 0.1 | 417.2 | 0 | 9123906.2 | 297298.7 | 0 | 0
2024-07-04 21:00 | 23727.1 | 8946307.9 | 0 | 0.1 | 422.7 | 0 | 8922158.2 | 297712.9 | 0 | 0
2024-07-04 22:00 | 19218.2 | 8797993.3 | 0 | 0.1 | 409.9 | 0 | 8778365.2 | 298114.5 | 0 | 0
2024-07-04 23:00 | 11813 | 8509061.2 | 0 | 0.1 | 403.1 | 0 | 8496845.1 | 298509.5 | 0 | 0
2024-07-05 | 4776.8 | 7975694.4 | 0 | 0.1 | 395.9 | 0 | 7970521.8 | 298897.3 | 0 | 0
2024-07-05 01:00 | 5072.8 | 7833645.8 | 0 | 0.1 | 418.8 | 0 | 7828154.3 | 299307.7 | 0 | 0
2024-07-05 02:00 | 5269 | 8449076.3 | 0 | 0.1 | 421.6 | 0 | 8443385.9 | 299720.8 | 0 | 0
2024-07-05 03:00 | 5738.1 | 7660574.8 | 0 | 0.1 | 410.2 | 0 | 7654426.6 | 300122.7 | 0 | 0
2024-07-05 04:00 | 5685.5 | 6845080 | 0 | 0.1 | 401.5 | 0 | 6838993.2 | 300516 | 0 | 0
2024-07-05 05:00 | 6251.7 | 10143758.8 | 0 | 0.1 | 393.5 | 0 | 10137113.8 | 300901.6 | 0 | 0
2024-07-05 06:00 | 7389.2 | 16179261.9 | 0 | 0.1 | 494.3 | 0 | 16171378.5 | 301386 | 0 | 0
2024-07-05 07:00 | 9104.8 | 15103811.5 | 0 | 0.1 | 494.6 | 0 | 15094212.2 | 301870.6 | 0 | 0
2024-07-05 08:00 | 10612.6 | 11954938.6 | 0 | 0.1 | 491.1 | 0 | 11943835 | 302351.8 | 0 | 0
2024-07-05 09:00 | 10805.6 | 9344649.2 | 0 | 0.1 | 395.3 | 0 | 9333448.4 | 302739 | 0 | 0
2024-07-05 10:00 | 12121.3 | 7573227.5 | 0 | 0.1 | 386.5 | 0 | 7560719.7 | 303117.8 | 0 | 0
2024-07-05 11:00 | 12103.5 | 6424193.9 | 0 | 0.1 | 403 | 0 | 6411687.4 | 303512.6 | 0 | 0
2024-07-05 12:00 | 12678 | 6084994.3 | 0 | 0.1 | 407.5 | 0 | 6071908.9 | 303911.9 | 0 | 0
2024-07-05 13:00 | 12294.8 | 6960515.3 | 0 | 0.1 | 394.9 | 0 | 6947825.7 | 304298.8 | 0 | 0
2024-07-05 14:00 | 10625.1 | 8500622.9 | 0 | 0.1 | 387.7 | 0 | 8489610.1 | 304678.7 | 0 | 0
2024-07-05 15:00 | 11073 | 9750345.3 | 0 | 0.1 | 380.2 | 0 | 9738892.2 | 305051.2 | 0 | 0
2024-07-05 16:00 | 12592.5 | 11608936.1 | 0 | 0.1 | 488 | 0 | 11595855.6 | 305529.4 | 0 | 0
2024-07-05 17:00 | 14567.6 | 10969076.2 | 0 | 0.1 | 490.3 | 0 | 10954018.4 | 306009.8 | 0 | 0
2024-07-05 18:00 | 20316.5 | 9872038.8 | 0 | 0.1 | 394.4 | 0 | 9851328.2 | 306396.1 | 0 | 0
2024-07-05 19:00 | 23808.6 | 9101846.4 | 0 | 0.1 | 387.3 | 0 | 9077650.7 | 306775.5 | 0 | 0
2024-07-05 20:00 | 22697 | 9102837.8 | 0 | 0.1 | 380 | 0 | 9079760.9 | 307147.8 | 0 | 0
2024-07-05 21:00 | 22651.9 | 9280338 | 0 | 0.1 | 398.1 | 0 | 9257288.1 | 307537.8 | 0 | 0
2024-07-05 22:00 | 18395.7 | 8292863.3 | 0 | 0.1 | 400.8 | 0 | 8274066.9 | 307930.5 | 0 | 0
2024-07-05 23:00 | 11912.7 | 7169667 | 0 | 0.1 | 386.8 | 0 | 7157367.7 | 308309.5 | 0 | 0
2024-07-06 | 4670.3 | 5777943.6 | 0 | 0.1 | 377.8 | 0 | 5772895.6 | 308679.6 | 0 | 0
2024-07-06 01:00 | 5021.2 | 5051642.5 | 0 | 0.1 | 368.6 | 0 | 5046252.7 | 309040.8 | 0 | 0
2024-07-06 02:00 | 5519.7 | 4825863.9 | 0 | 0.1 | 383.8 | 0 | 4819960.5 | 309416.8 | 0 | 0
2024-07-06 03:00 | 5875 | 5150688.5 | 0 | 0.1 | 382.7 | 0 | 5144430.8 | 309791.8 | 0 | 0
2024-07-06 04:00 | 5929.3 | 5667032.7 | 0 | 0.1 | 374.1 | 0 | 5660729.3 | 310158.4 | 0 | 0
2024-07-06 05:00 | 6078.6 | 7920735.1 | 0 | 0.1 | 366.4 | 0 | 7914290.2 | 310517.4 | 0 | 0
2024-07-06 06:00 | 7458.6 | 17335489 | 0 | 0.1 | 425 | 0 | 17327605.5 | 310933.8 | 0 | 0
2024-07-06 07:00 | 8836.4 | 18827059.4 | 0 | 0.1 | 423.8 | 0 | 18817799.3 | 311349 | 0 | 0
2024-07-06 08:00 | 9436.2 | 15694278.6 | 0 | 0.1 | 417.5 | 0 | 15684425 | 311758.1 | 0 | 0
2024-07-06 09:00 | 8872.6 | 12709502.2 | 0 | 0.1 | 404.8 | 0 | 12700224.9 | 312154.8 | 0 | 0
2024-07-06 10:00 | 9970.8 | 10640911.5 | 0 | 0.1 | 393 | 0 | 10630547.8 | 312539.8 | 0 | 0
2024-07-06 11:00 | 10362.9 | 9742146.3 | 0 | 0.1 | 326.6 | 0 | 9731456.9 | 312859.8 | 0 | 0
2024-07-06 12:00 | 14141.1 | 9766447.7 | 0 | 0.1 | 325.1 | 0 | 9751981.7 | 313178.2 | 0 | 0
2024-07-06 13:00 | 15107.4 | 10355735.8 | 0 | 0.1 | 385.1 | 0 | 10340243.5 | 313555.5 | 0 | 0
2024-07-06 14:00 | 13781.4 | 10941312.3 | 0 | 0.1 | 377.5 | 0 | 10927153.5 | 313925.4 | 0 | 0
2024-07-06 15:00 | 13706.3 | 10819407.7 | 0 | 0.1 | 373.4 | 0 | 10805328.1 | 314291.3 | 0 | 0
2024-07-06 16:00 | 13871.9 | 12253729.3 | 0 | 0.1 | 368.9 | 0 | 12239488.6 | 314652.7 | 0 | 0
2024-07-06 17:00 | 15319.3 | 11941017.5 | 0 | 0.1 | 367.7 | 0 | 11925330.6 | 315012.9 | 0 | 0
2024-07-06 18:00 | 19717.1 | 10919141 | 0 | 0.1 | 370.8 | 0 | 10899053.3 | 315376.1 | 0 | 0
2024-07-06 19:00 | 22408.9 | 12241616.9 | 0 | 0.1 | 372.1 | 0 | 12218836 | 315740.7 | 0 | 0
2024-07-06 20:00 | 25532.6 | 15137339.3 | 0 | 0.1 | 376.7 | 0 | 15111430 | 316109.7 | 0 | 0
2024-07-06 21:00 | 25926 | 14839102.7 | 0 | 0.1 | 380.8 | 0 | 14812796.1 | 316482.8 | 0 | 0
2024-07-06 22:00 | 18800 | 12096332.6 | 0 | 0.1 | 383.9 | 0 | 12077148.8 | 316858.9 | 0 | 0
2024-07-06 23:00 | 11520.2 | 9246095.4 | 0 | 0.1 | 333.5 | 0 | 9234241.8 | 317185.6 | 0 | 0
2024-07-07 | 4709 | 7608480.2 | 0 | 0.1 | 329 | 0 | 7603442.2 | 317508 | 0 | 0
2024-07-07 01:00 | 5044 | 7201516.5 | 0 | 0.1 | 326.6 | 0 | 7196145.9 | 317828 | 0 | 0
2024-07-07 02:00 | 5114.8 | 7243969.8 | 0 | 0.1 | 323.2 | 0 | 7238531.8 | 318144.6 | 0 | 0
2024-07-07 03:00 | 5728.7 | 7147217.4 | 0 | 0.1 | 331.6 | 0 | 7141157.2 | 318469.5 | 0 | 0
2024-07-07 04:00 | 5816.9 | 7036579.7 | 0 | 0.1 | 333.2 | 0 | 7030429.7 | 318796 | 0 | 0
2024-07-07 05:00 | 6169.2 | 9741451.4 | 0 | 0.1 | 329.8 | 0 | 9734952.4 | 319119.1 | 0 | 0
2024-07-07 06:00 | 8552.6 | 16134755.6 | 0 | 0.1 | 382.9 | 0 | 16125820.1 | 319494.3 | 0 | 0
2024-07-07 07:00 | 12228.9 | 16550968.5 | 0 | 0.1 | 375.9 | 0 | 16538363.8 | 319862.6 | 0 | 0
2024-07-07 08:00 | 13584.5 | 14064100.6 | 0 | 0.1 | 377.9 | 0 | 14050138.3 | 320232.9 | 0 | 0
2024-07-07 09:00 | 14292.7 | 12307369.1 | 0 | 0.1 | 379.3 | 0 | 12292697.3 | 320604.4 | 0 | 0
2024-07-07 10:00 | 13427.5 | 11772268.2 | 0 | 0.1 | 379.3 | 0 | 11758461.5 | 320976.1 | 0 | 0
2024-07-07 11:00 | 13949.9 | 12223092.9 | 0 | 0.1 | 383.8 | 0 | 12208759.3 | 321352.1 | 0 | 0
2024-07-07 12:00 | 15415.3 | 13033773.1 | 0 | 0.1 | 388.5 | 0 | 13017969.4 | 321732.8 | 0 | 0
2024-07-07 13:00 | 15813.7 | 13829367.5 | 0 | 0.1 | 395.5 | 0 | 13813158.4 | 322120.2 | 0 | 0
2024-07-07 14:00 | 25918.6 | 13558744.3 | 0 | 0.1 | 411.4 | 0 | 13532414.4 | 322523.3 | 0 | 0
2024-07-07 15:00 | 23393 | 10873532.8 | 0 | 0.1 | 421.4 | 0 | 10849718.5 | 322936.2 | 0 | 0
2024-07-07 16:00 | 15454.4 | 9443764.6 | 0 | 0.1 | 353.4 | 0 | 9427956.9 | 323282.4 | 0 | 0
2024-07-07 17:00 | 13652.3 | 7684494.1 | 0 | 0.1 | 353.9 | 0 | 7670488 | 323629.2 | 0 | 0
2024-07-07 18:00 | 17688.5 | 7310540 | 0 | 0.1 | 371.1 | 0 | 7292480.5 | 323992.7 | 0 | 0
2024-07-07 19:00 | 21569.7 | 8356119.4 | 0 | 0.1 | 381.2 | 0 | 8334168.7 | 324366.2 | 0 | 0
2024-07-07 20:00 | 25628.7 | 9276695.1 | 0 | 0.1 | 376 | 0 | 9250690.6 | 324734.5 | 0 | 0
2024-07-07 21:00 | 24316 | 9174614 | 0 | 0.1 | 374.5 | 0 | 9149923.6 | 325101.4 | 0 | 0
2024-07-07 22:00 | 19170 | 7938556.5 | 0 | 0.1 | 371.5 | 0 | 7919015.1 | 325465.3 | 0 | 0
2024-07-07 23:00 | 11917 | 6851025 | 0 | 0.1 | 389.3 | 0 | 6838718.8 | 325846.7 | 0 | 0
2024-07-08 | 4465.6 | 6167976.6 | 0 | 0.1 | 390.9 | 0 | 6163120.3 | 326229.7 | 0 | 0
2024-07-08 01:00 | 4489.2 | 5775915.3 | 0 | 0.1 | 385.3 | 0 | 5771040.8 | 326607.2 | 0 | 0
2024-07-08 02:00 | 5840.7 | 5597790.8 | 0 | 0.1 | 381.1 | 0 | 5591569 | 326980.6 | 0 | 0
2024-07-08 03:00 | 6808.1 | 5373266.8 | 0 | 0.1 | 374.8 | 0 | 5366083.9 | 327347.9 | 0 | 0
2024-07-08 04:00 | 7141.6 | 4964502.7 | 0 | 0.1 | 400.7 | 0 | 4956960.5 | 327740.5 | 0 | 0
2024-07-08 05:00 | 7126 | 3364524.9 | 0 | 0.1 | 404.1 | 0 | 3356994.9 | 328136.4 | 0 | 0
2024-07-08 06:00 | 10076.6 | 10258265.5 | 0 | 0.1 | 399.1 | 0 | 10247789.9 | 328527.5 | 0 | 0
2024-07-08 07:00 | 13780.3 | 13980450.1 | 0 | 0.1 | 468.4 | 0 | 13966201.5 | 328986.4 | 0 | 0
2024-07-08 08:00 | 14360.8 | 12946562.2 | 0 | 0.1 | 466.9 | 0 | 12931734.7 | 329443.9 | 0 | 0
2024-07-08 09:00 | 12885.8 | 11779863 | 0 | 0.1 | 474.3 | 0 | 11766503 | 329908.6 | 0 | 0
2024-07-08 10:00 | 20853.2 | 10898077.4 | 0 | 0.1 | 481.7 | 0 | 10876742.6 | 330380.6 | 0 | 0
2024-07-08 11:00 | 13972.8 | 10289526.2 | 0 | 0.1 | 422 | 0 | 10275131.6 | 330794.1 | 0 | 0
2024-07-08 12:00 | 13692.7 | 9795764.2 | 0 | 0.1 | 417.4 | 0 | 9781654.2 | 331203 | 0 | 0
2024-07-08 13:00 | 13896.6 | 9424236.5 | 0 | 0.1 | 414.2 | 0 | 9409925.8 | 331608.8 | 0 | 0
2024-07-08 14:00 | 16661.9 | 8387617.3 | 0 | 0.1 | 437.7 | 0 | 8370517.8 | 332037.7 | 0 | 0
2024-07-08 15:00 | 19247.5 | 6825274.1 | 0 | 0.1 | 444 | 0 | 6805582.7 | 332472.7 | 0 | 0
2024-07-08 16:00 | 15967.5 | 6625306.6 | 0 | 0.1 | 441.3 | 0 | 6608898 | 332905.1 | 0 | 0
2024-07-08 17:00 | 14562.3 | 5236470.2 | 0 | 0.1 | 440.4 | 0 | 5221467.6 | 333336.5 | 0 | 0
2024-07-08 18:00 | 18248.5 | 3735996.6 | 0 | 0.1 | 436.1 | 0 | 3717312.1 | 333763.8 | 0 | 0
2024-07-08 19:00 | 20688 | 3252045.3 | 0 | 0.1 | 463.7 | 0 | 3230893.7 | 334218.1 | 0 | 0
2024-07-08 20:00 | 23210.1 | 3878278 | 0 | 0.1 | 465.4 | 0 | 3854602.5 | 334674.1 | 0 | 0
2024-07-08 21:00 | 23597.8 | 5609244.4 | 0 | 0.1 | 462.5 | 0 | 5585184.2 | 335127.2 | 0 | 0
2024-07-08 22:00 | 18876.6 | 7050576 | 0 | 0.1 | 461.2 | 0 | 7031238.2 | 335579.1 | 0 | 0
2024-07-08 23:00 | 11064.5 | 7559503.6 | 0 | 0.1 | 455.2 | 0 | 7547984 | 336025.1 | 0 | 0
2024-07-09 | 4872.8 | 7354011.1 | 0 | 0.1 | 481.4 | 0 | 7348657 | 336496.8 | 0 | 0
2024-07-09 01:00 | 5292.3 | 7011616 | 0 | 0.1 | 486 | 0 | 7005837.7 | 336973.1 | 0 | 0
2024-07-09 02:00 | 5455.4 | 6866279.4 | 0 | 0.1 | 476.8 | 0 | 6860347.3 | 337440.2 | 0 | 0
2024-07-09 03:00 | 5909.9 | 6780785.5 | 0 | 0.1 | 471.8 | 0 | 6774403.9 | 337902.5 | 0 | 0
2024-07-09 04:00 | 7762.6 | 6646621.2 | 0 | 0.1 | 466.5 | 0 | 6638392.2 | 338359.6 | 0 | 0
2024-07-09 05:00 | 8188.7 | 3361967.6 | 0 | 0.1 | 482.5 | 0 | 3353296.5 | 338832.4 | 0 | 0
2024-07-09 06:00 | 8922.2 | 3997222.7 | 0 | 0.1 | 481.8 | 0 | 3987818.8 | 339304.5 | 0 | 0
2024-07-09 07:00 | 11999.7 | 5300520.6 | 0 | 0.1 | 475.7 | 0 | 5288045.3 | 339770.6 | 0 | 0
2024-07-09 08:00 | 12561.1 | 3924822.7 | 0 | 0.1 | 471.8 | 0 | 3911789.9 | 340232.8 | 0 | 0
2024-07-09 09:00 | 11341.7 | 3624209.2 | 0 | 0.1 | 466 | 0 | 3612401.7 | 340689.4 | 0 | 0
2024-07-09 10:00 | 11404.8 | 3521415.5 | 0 | 0.1 | 483.5 | 0 | 3509527.3 | 341163.1 | 0 | 0
2024-07-09 11:00 | 22922.5 | 3455723.7 | 0 | 0.1 | 481.6 | 0 | 3432319.6 | 341635 | 0 | 0
2024-07-09 12:00 | 13814.1 | 3610903.5 | 0 | 0.1 | 475.3 | 0 | 3596614.2 | 342100.7 | 0 | 0
2024-07-09 13:00 | 14679.8 | 4198980.7 | 0 | 0.1 | 471 | 0 | 4183829.9 | 342562.2 | 0 | 0
2024-07-09 14:00 | 17487.8 | 5224781.7 | 0 | 0.1 | 464.6 | 0 | 5206829.5 | 343017.4 | 0 | 0
2024-07-09 15:00 | 18510.8 | 7032669.8 | 0 | 0.1 | 488.7 | 0 | 7013670.4 | 343496.2 | 0 | 0
2024-07-09 16:00 | 16884 | 10324095.2 | 0 | 0.1 | 565 | 0 | 10306646.3 | 344049.8 | 0 | 0
2024-07-09 17:00 | 12813.6 | 10852714.1 | 0 | 0.1 | 556.7 | 0 | 10839343.9 | 344595.3 | 0 | 0
2024-07-09 18:00 | 17034.1 | 9331855.1 | 0 | 0.1 | 481.2 | 0 | 9314339.9 | 345066.8 | 0 | 0
2024-07-09 19:00 | 21947.8 | 7098108.7 | 0 | 0.1 | 474.9 | 0 | 7075686.2 | 345532 | 0 | 0
2024-07-09 20:00 | 24284.4 | 5889990.5 | 0 | 0.1 | 489.7 | 0 | 5865216.5 | 346011.8 | 0 | 0
2024-07-09 21:00 | 22991.8 | 6505238.8 | 0 | 0.1 | 490.6 | 0 | 6481756.4 | 346492.5 | 0 | 0
2024-07-09 22:00 | 18742.9 | 8371750.4 | 0 | 0.1 | 486.6 | 0 | 8352521 | 346969.3 | 0 | 0
2024-07-09 23:00 | 12212.8 | 9336032.7 | 0 | 0.1 | 484.3 | 0 | 9323335.8 | 347443.7 | 0 | 0
2024-07-10 | 5057.9 | 7982745.1 | 0 | 0.1 | 480.1 | 0 | 7977207.2 | 347914.1 | 0 | 0
2024-07-10 01:00 | 5263.8 | 6323485.7 | 0 | 0.1 | 500.5 | 0 | 6317721.5 | 348404.5 | 0 | 0
2024-07-10 02:00 | 5682.8 | 5120739.2 | 0 | 0.1 | 500.7 | 0 | 5114555.8 | 348895.1 | 0 | 0
2024-07-10 03:00 | 5547.5 | 4411350.2 | 0 | 0.1 | 494.4 | 0 | 4405308.4 | 349379.5 | 0 | 0
2024-07-10 04:00 | 5396.1 | 4101913.8 | 0 | 0.1 | 490.1 | 0 | 4096027.7 | 349859.7 | 0 | 0
2024-07-10 05:00 | 5929.6 | 2025981.5 | 0 | 0.1 | 484.1 | 0 | 2019568 | 350334.1 | 0 | 0
2024-07-10 06:00 | 8648 | 1554950.8 | 0 | 0.1 | 503.8 | 0 | 1545799.1 | 350827.7 | 0 | 0
2024-07-10 07:00 | 12379.4 | 3827040.4 | 0 | 0.1 | 502 | 0 | 3814159.1 | 351319.5 | 0 | 0
2024-07-10 08:00 | 13029 | 2756929.2 | 0 | 0.1 | 493.7 | 0 | 2743406.6 | 351803.3 | 0 | 0
2024-07-10 09:00 | 20265.1 | 1938061.3 | 0 | 0.1 | 488.3 | 0 | 1917307.9 | 352281.7 | 0 | 0
2024-07-10 10:00 | 15333.1 | 1654570.2 | 0 | 0.1 | 480.5 | 0 | 1638756.7 | 352752.5 | 0 | 0
2024-07-10 11:00 | 13212.1 | 1983902.7 | 0 | 0.1 | 499.7 | 0 | 1970191 | 353242.1 | 0 | 0
2024-07-10 12:00 | 12643.8 | 2892284.4 | 0 | 0.1 | 495.9 | 0 | 2879144.8 | 353728 | 0 | 0
2024-07-10 13:00 | 13433.8 | 4245135.9 | 0 | 0.1 | 487.6 | 0 | 4231214.6 | 354205.7 | 0 | 0
2024-07-10 14:00 | 16520.2 | 5869357.9 | 0 | 0.1 | 481.1 | 0 | 5852356.8 | 354677.1 | 0 | 0
2024-07-10 15:00 | 16182.3 | 7320619.1 | 0 | 0.1 | 473.5 | 0 | 7303963.5 | 355141 | 0 | 0
2024-07-10 16:00 | 13827.3 | 9866925.7 | 0 | 0.1 | 495.1 | 0 | 9852603.4 | 355626.1 | 0 | 0
2024-07-10 17:00 | 12433.3 | 9736041.2 | 0 | 0.1 | 495.5 | 0 | 9723112.5 | 356111.6 | 0 | 0
2024-07-10 18:00 | 16731.9 | 8072756.6 | 0 | 0.1 | 481.7 | 0 | 8055543.1 | 356583.6 | 0 | 0
2024-07-10 19:00 | 21680.1 | 6339985.8 | 0 | 0.1 | 473.2 | 0 | 6317832.5 | 357047.3 | 0 | 0
2024-07-10 20:00 | 23298.3 | 5503519.2 | 0 | 0.1 | 464.2 | 0 | 5479756.9 | 357502 | 0 | 0
2024-07-10 21:00 | 22258.4 | 5997087.4 | 0 | 0.1 | 482.3 | 0 | 5974346.8 | 357974.5 | 0 | 0
2024-07-10 22:00 | 19260 | 7401835.6 | 0 | 0.1 | 483 | 0 | 7382092.7 | 358447.8 | 0 | 0
2024-07-10 23:00 | 12758 | 8749915.3 | 0 | 0.1 | 470.6 | 0 | 8736686.8 | 358908.9 | 0 | 0
2024-07-11 | 5068.9 | 9154474.5 | 0 | 0.1 | 460.1 | 0 | 9148945.6 | 359359.8 | 0 | 0
2024-07-11 01:00 | 4969.5 | 8863828.9 | 0 | 0.1 | 445 | 0 | 8858414.5 | 359795.8 | 0 | 0
2024-07-11 02:00 | 5471.7 | 8539997.2 | 0 | 0.1 | 469.2 | 0 | 8534056.3 | 360255.6 | 0 | 0
2024-07-11 03:00 | 5942.4 | 8604849.7 | 0 | 0.1 | 469 | 0 | 8598438.3 | 360715.1 | 0 | 0
2024-07-11 04:00 | 6537.8 | 9139642.6 | 0 | 0.1 | 449.2 | 0 | 9132655.7 | 361155.2 | 0 | 0
2024-07-11 05:00 | 6680.8 | 6525111.7 | 0 | 0.1 | 432.9 | 0 | 6517998.2 | 361579.4 | 0 | 0
2024-07-11 06:00 | 8464.2 | 7719481.8 | 0 | 0.1 | 417.1 | 0 | 7710600.6 | 361988 | 0 | 0
2024-07-11 07:00 | 11809.2 | 6684651.2 | 0 | 0.1 | 429.7 | 0 | 6672412.4 | 362409 | 0 | 0
2024-07-11 08:00 | 15870.6 | 4285099.2 | 0 | 0.1 | 421.1 | 0 | 4268807.6 | 362821.6 | 0 | 0
2024-07-11 09:00 | 15786.7 | 3317087.1 | 0 | 0.1 | 405.4 | 0 | 3300895.1 | 363218.9 | 0 | 0
2024-07-11 10:00 | 16997.9 | 2915702.7 | 0 | 0.1 | 392.6 | 0 | 2898312.3 | 363603.5 | 0 | 0
2024-07-11 11:00 | 24890.4 | 2886269.5 | 0 | 0.1 | 378.4 | 0 | 2861000.7 | 363974.2 | 0 | 0
2024-07-11 12:00 | 14438.7 | 3146487.7 | 0 | 0.1 | 390.1 | 0 | 3131659 | 364356.4 | 0 | 0
2024-07-11 13:00 | 14184.4 | 3843452.1 | 0 | 0.1 | 383.7 | 0 | 3828884.1 | 364732.4 | 0 | 0
2024-07-11 14:00 | 16041.5 | 5089421.9 | 0 | 0.1 | 368.6 | 0 | 5073011.9 | 365093.5 | 0 | 0
2024-07-11 15:00 | 16516.5 | 8058151.4 | 0 | 0.1 | 355.3 | 0 | 8041279.7 | 365441.6 | 0 | 0
2024-07-11 16:00 | 15542.5 | 13026072.1 | 0 | 0.1 | 406.9 | 0 | 13010122.7 | 365840.3 | 0 | 0
2024-07-11 17:00 | 12589.6 | 14254804.3 | 0 | 0.1 | 396.8 | 0 | 14241818 | 366229.1 | 0 | 0
2024-07-11 18:00 | 16817.7 | 13215236.3 | 0 | 0.1 | 387 | 0 | 13198031.6 | 366608.3 | 0 | 0
2024-07-11 19:00 | 20755.4 | 12087150.3 | 0 | 0.1 | 377.1 | 0 | 12066018 | 366977.7 | 0 | 0
2024-07-11 20:00 | 23387.4 | 12355963.9 | 0 | 0.1 | 372.3 | 0 | 12332204.3 | 367342.5 | 0 | 0
2024-07-11 21:00 | 23537.3 | 13530333.5 | 0 | 0.1 | 368.2 | 0 | 13506428.1 | 367703.2 | 0 | 0
2024-07-11 22:00 | 20887.9 | 14086081.6 | 0 | 0.1 | 364.4 | 0 | 14064829.5 | 368060.1 | 0 | 0
2024-07-11 23:00 | 12934.1 | 13748132.1 | 0 | 0.1 | 370.4 | 0 | 13734827.8 | 368423 | 0 | 0
2024-07-12 | 5034.4 | 13360728.3 | 0 | 0.1 | 375.4 | 0 | 13355318.6 | 368790.8 | 0 | 0
2024-07-12 01:00 | 5045.8 | 13238861 | 0 | 0.1 | 383.8 | 0 | 13233431.6 | 369166.8 | 0 | 0
2024-07-12 02:00 | 5589.2 | 13071511.5 | 0 | 0.1 | 391.5 | 0 | 13065530.9 | 369550.4 | 0 | 0
2024-07-12 03:00 | 7004.5 | 12078524.7 | 0 | 0.1 | 396.2 | 0 | 12071124.1 | 369938.7 | 0 | 0
2024-07-12 04:00 | 6391.2 | 11419211.1 | 0 | 0.1 | 412.7 | 0 | 11412407.3 | 370343 | 0 | 0
2024-07-12 05:00 | 7471.6 | 7279355.1 | 0 | 0.1 | 351.8 | 0 | 7271531.7 | 370687.7 | 0 | 0
2024-07-12 06:00 | 9372.5 | 10583216.9 | 0 | 0.1 | 426.3 | 0 | 10573418.3 | 371105.4 | 0 | 0
2024-07-12 07:00 | 10813.5 | 7965228.8 | 0 | 0.1 | 356.8 | 0 | 7954058.7 | 371454.9 | 0 | 0
2024-07-12 08:00 | 9930.8 | 4604272.1 | 0 | 0.1 | 362.4 | 0 | 4593979 | 371810 | 0 | 0
2024-07-12 09:00 | 12286.4 | 2552583.7 | 0 | 0.1 | 364.9 | 0 | 2539932.5 | 372167.5 | 0 | 0
2024-07-12 10:00 | 12399.2 | 1354197.8 | 0 | 0.1 | 360.8 | 0 | 1341437.8 | 372521 | 0 | 0
2024-07-12 11:00 | 12574.4 | 880685.1 | 0 | 0.1 | 357.3 | 0 | 867753.5 | 372871.1 | 0 | 0
2024-07-12 12:00 | 14070.4 | 728195.4 | 0 | 0.1 | 352 | 0 | 713773.1 | 373216 | 0 | 0
2024-07-12 13:00 | 14233.6 | 973036 | 0 | 0.1 | 369.1 | 0 | 958433.5 | 373577.6 | 0 | 0
2024-07-12 14:00 | 13791.1 | 1591545.1 | 0 | 0.1 | 371.7 | 0 | 1577382.4 | 373941.7 | 0 | 0
2024-07-12 15:00 | 11796.5 | 4685481.8 | 0 | 0.1 | 367.3 | 0 | 4673318.1 | 374301.6 | 0 | 0
2024-07-12 16:00 | 11116.3 | 10357238.5 | 0 | 0.1 | 440.6 | 0 | 10345681.7 | 374733.4 | 0 | 0
2024-07-12 17:00 | 12414.9 | 13070835.3 | 0 | 0.1 | 434.4 | 0 | 13057986 | 375159 | 0 | 0
2024-07-12 18:00 | 16785 | 13172656.6 | 0 | 0.1 | 440.3 | 0 | 13155431.4 | 375590.4 | 0 | 0
2024-07-12 19:00 | 23112.1 | 12254310.2 | 0 | 0.1 | 446.8 | 0 | 12230751.4 | 376028.2 | 0 | 0
2024-07-12 20:00 | 24666.2 | 10906216.6 | 0 | 0.1 | 445.3 | 0 | 10881105.3 | 376464.4 | 0 | 0
2024-07-12 21:00 | 22969 | 9744582.5 | 0 | 0.1 | 362.5 | 0 | 9721251.1 | 376819.5 | 0 | 0
2024-07-12 22:00 | 19619 | 9338211.9 | 0 | 0.1 | 359.7 | 0 | 9318233.4 | 377171.9 | 0 | 0
2024-07-12 23:00 | 11701.6 | 9788193.9 | 0 | 0.1 | 374.4 | 0 | 9776118 | 377538.7 | 0 | 0
2024-07-13 | 4968.2 | 10507958.7 | 0 | 0.1 | 472.7 | 0 | 10502517.8 | 378001.9 | 0 | 0
2024-07-13 01:00 | 4985.3 | 10786255 | 0 | 0.1 | 475.2 | 0 | 10780794.7 | 378467.5 | 0 | 0
2024-07-13 02:00 | 6198 | 10764040 | 0 | 0.1 | 481.1 | 0 | 10757361 | 378938.9 | 0 | 0
2024-07-13 03:00 | 9137 | 10876097.8 | 0 | 0.1 | 487.1 | 0 | 10866473.9 | 379416.1 | 0 | 0
2024-07-13 04:00 | 5853.4 | 10459655.5 | 0 | 0.1 | 497.7 | 0 | 10453304.4 | 379903.8 | 0 | 0
2024-07-13 05:00 | 6195.3 | 5804514.6 | 0 | 0.1 | 437.2 | 0 | 5797882.2 | 380332.2 | 0 | 0
2024-07-13 06:00 | 7272.2 | 10544092.5 | 0 | 0.1 | 517.2 | 0 | 10536303.2 | 380839 | 0 | 0
2024-07-13 07:00 | 18532.6 | 9561993.1 | 0 | 0.1 | 451.5 | 0 | 9543009.1 | 381281.3 | 0 | 0
2024-07-13 08:00 | 8936.3 | 5874215.2 | 0 | 0.1 | 447.9 | 0 | 5864831.1 | 381720.1 | 0 | 0
2024-07-13 09:00 | 8882.4 | 3689783.6 | 0 | 0.1 | 479.1 | 0 | 3680422.2 | 382189.6 | 0 | 0
2024-07-13 10:00 | 10100.9 | 2838523.6 | 0 | 0.1 | 482.7 | 0 | 2827940 | 382662.5 | 0 | 0
2024-07-13 11:00 | 10552.6 | 2669883.6 | 0 | 0.1 | 479.5 | 0 | 2658851.5 | 383132.4 | 0 | 0
2024-07-13 12:00 | 12048.4 | 3094404.8 | 0 | 0.1 | 477.3 | 0 | 3081879.2 | 383600 | 0 | 0
2024-07-13 13:00 | 13209.7 | 4185671.9 | 0 | 0.1 | 471.3 | 0 | 4171991 | 384061.8 | 0 | 0
2024-07-13 14:00 | 13241.9 | 5785925.1 | 0 | 0.1 | 501.3 | 0 | 5772182 | 384553 | 0 | 0
2024-07-13 15:00 | 12665.9 | 7526733.9 | 0 | 0.1 | 506.5 | 0 | 7513561.6 | 385049.3 | 0 | 0
2024-07-13 16:00 | 12487.5 | 10258108.8 | 0 | 0.1 | 505.4 | 0 | 10245116 | 385544.5 | 0 | 0
2024-07-13 17:00 | 15030.2 | 9424951.6 | 0 | 0.1 | 497.3 | 0 | 9409424.2 | 386031.7 | 0 | 0
2024-07-13 18:00 | 18958.5 | 6759250 | 0 | 0.1 | 490.7 | 0 | 6739800.9 | 386512.5 | 0 | 0
2024-07-13 19:00 | 22105.9 | 4444385.6 | 0 | 0.1 | 508.6 | 0 | 4421771.3 | 387010.8 | 0 | 0
2024-07-13 20:00 | 26728.5 | 3643477.2 | 0 | 0.1 | 508.8 | 0 | 3616240.1 | 387509.2 | 0 | 0
2024-07-13 21:00 | 26257.4 | 4301717.5 | 0 | 0.1 | 503.8 | 0 | 4274956.5 | 388002.8 | 0 | 0
2024-07-13 22:00 | 18249 | 5953591.7 | 0 | 0.1 | 500.6 | 0 | 5934842.2 | 388493.3 | 0 | 0
2024-07-13 23:00 | 11824.8 | 7039583.7 | 0 | 0.1 | 496.1 | 0 | 7027262.9 | 388979.4 | 0 | 0
2024-07-14 | 5651.3 | 7328166.3 | 0 | 0.1 | 524.7 | 0 | 7321990.5 | 389493.5 | 0 | 0
2024-07-14 01:00 | 6908.8 | 7301131.5 | 0 | 0.1 | 529.7 | 0 | 7293693 | 390012.6 | 0 | 0
2024-07-14 02:00 | 6437.5 | 7477518.6 | 0 | 0.1 | 517.2 | 0 | 7470564 | 390519.4 | 0 | 0
2024-07-14 03:00 | 6020.3 | 7753494.3 | 0 | 0.1 | 510.5 | 0 | 7746963.6 | 391019.6 | 0 | 0
2024-07-14 04:00 | 6168.9 | 8071595.4 | 0 | 0.1 | 503.6 | 0 | 8064923 | 391513 | 0 | 0
2024-07-14 05:00 | 6547.9 | 4382841 | 0 | 0.1 | 523.5 | 0 | 4375769.7 | 392026 | 0 | 0
2024-07-14 06:00 | 8477.2 | 5915403.1 | 0 | 0.1 | 522.2 | 0 | 5906403.8 | 392537.6 | 0 | 0
2024-07-14 07:00 | 12080.3 | 4667690.7 | 0 | 0.1 | 515 | 0 | 4655095.4 | 393042.3 | 0 | 0
2024-07-14 08:00 | 15034.7 | 2269703.5 | 0 | 0.1 | 510.6 | 0 | 2254158.4 | 393542.6 | 0 | 0
2024-07-14 09:00 | 11870.9 | 1145577.9 | 0 | 0.1 | 502.4 | 0 | 1133204.8 | 394034.9 | 0 | 0
2024-07-14 10:00 | 10333.3 | 619921.9 | 0 | 0.1 | 522.6 | 0 | 609066.2 | 394546.9 | 0 | 0
2024-07-14 11:00 | 11802.1 | 310640.2 | 0 | 0.1 | 450.1 | 0 | 298388.1 | 394987.9 | 0 | 0
2024-07-14 12:00 | 11803 | 340657.8 | 0 | 0.1 | 443.8 | 0 | 328411.1 | 395422.7 | 0 | 0
2024-07-14 13:00 | 20925.1 | 699905.4 | 0 | 0.1 | 507.4 | 0 | 678473 | 395919.9 | 0 | 0
2024-07-14 14:00 | 16652.3 | 1348974.1 | 0 | 0.1 | 502.1 | 0 | 1331819.8 | 396411.9 | 0 | 0
2024-07-14 15:00 | 16286.7 | 3435335.6 | 0 | 0.1 | 530.8 | 0 | 3418518.2 | 396932 | 0 | 0
2024-07-14 16:00 | 15454 | 7674547.3 | 0 | 0.1 | 533.3 | 0 | 7658560 | 397454.5 | 0 | 0
2024-07-14 17:00 | 14988.3 | 10566913.3 | 0 | 0.1 | 607.8 | 0 | 10551317.3 | 398050.1 | 0 | 0
2024-07-14 18:00 | 17465 | 10582755.9 | 0 | 0.1 | 601.8 | 0 | 10564689.2 | 398639.8 | 0 | 0
2024-07-14 19:00 | 23239.5 | 9188264.3 | 0 | 0.1 | 516.1 | 0 | 9164508.8 | 399145.5 | 0 | 0
2024-07-14 20:00 | 23259.5 | 7452433.2 | 0 | 0.1 | 529.7 | 0 | 7428644.1 | 399664.4 | 0 | 0
2024-07-14 21:00 | 23830 | 6321743.9 | 0 | 0.1 | 529.7 | 0 | 6297384.3 | 400183.5 | 0 | 0
2024-07-14 22:00 | 20055.5 | 5835786.8 | 0 | 0.1 | 523.9 | 0 | 5815207.5 | 400696.8 | 0 | 0
2024-07-14 23:00 | 11912.3 | 5810066.2 | 0 | 0.1 | 520.6 | 0 | 5797633.4 | 401206.9 | 0 | 0
2024-07-15 | 4975.9 | 6052308.2 | 0 | 0.1 | 515 | 0 | 6046817.3 | 401711.6 | 0 | 0
2024-07-15 01:00 | 5159.7 | 6330401.5 | 0 | 0.1 | 540 | 0 | 6324701.9 | 402240.7 | 0 | 0
2024-07-15 02:00 | 5256.1 | 6545351.7 | 0 | 0.1 | 539.3 | 0 | 6539556.4 | 402769.1 | 0 | 0
2024-07-15 03:00 | 6487.1 | 6765988.8 | 0 | 0.1 | 531.5 | 0 | 6758970.3 | 403289.9 | 0 | 0
2024-07-15 04:00 | 7376.6 | 7128992.1 | 0 | 0.1 | 525.9 | 0 | 7121089.7 | 403805.2 | 0 | 0
2024-07-15 05:00 | 7629 | 4253715.9 | 0 | 0.1 | 518.1 | 0 | 4245568.9 | 404312.9 | 0 | 0
2024-07-15 06:00 | 9209.1 | 2495820.2 | 0 | 0.1 | 541.6 | 0 | 2486069.6 | 404843.6 | 0 | 0
2024-07-15 07:00 | 11265.5 | 1583638.3 | 0 | 0.1 | 537.6 | 0 | 1571835.2 | 405370.4 | 0 | 0
2024-07-15 08:00 | 11926.5 | 477822.4 | 0 | 0.1 | 451.1 | 0 | 465444.9 | 405812.3 | 0 | 0
2024-07-15 09:00 | 11441.6 | 77945.2 | 0 | 0.1 | 419.5 | 0 | 66084.2 | 406223.3 | 0 | 0
2024-07-15 10:00 | 10723.7 | 0 | 0 | 10723.6 | 0 | 0 | 0 | 395280.8 | 0 | 0
2024-07-15 11:00 | 11686.9 | 0 | 0 | 11686.9 | 0 | 0 | 0 | 383355.5 | 0 | 0
2024-07-15 12:00 | 13145.6 | 0 | 0 | 13145.6 | 0 | 0 | 0 | 369941.6 | 0 | 0
2024-07-15 13:00 | 17757 | 0 | 0 | 17757 | 0 | 0 | 0 | 351822.2 | 0 | 0
2024-07-15 14:00 | 24261.1 | 81317.6 | 0 | 0.1 | 407.6 | 0 | 56649 | 352221.6 | 0 | 0
2024-07-15 15:00 | 21324.7 | 211815.4 | 0 | 0.1 | 410 | 0 | 190080.9 | 352623.2 | 0 | 0
2024-07-15 16:00 | 20879 | 1420872.4 | 0 | 0.1 | 516.5 | 0 | 1399477 | 353129.3 | 0 | 0
2024-07-15 17:00 | 18780.4 | 3674957.2 | 0 | 0.1 | 517.1 | 0 | 3655659.8 | 353636 | 0 | 0
2024-07-15 18:00 | 21580.8 | 6239410.5 | 0 | 0.1 | 508 | 0 | 6217321.8 | 354133.7 | 0 | 0
2024-07-15 19:00 | 26586.8 | 7938964.9 | 0 | 0.1 | 500.9 | 0 | 7911877.4 | 354624.4 | 0 | 0
2024-07-15 20:00 | 24809.8 | 8655698.4 | 0 | 0.1 | 492.3 | 0 | 8630396.5 | 355106.7 | 0 | 0
2024-07-15 21:00 | 22843.1 | 8458797.4 | 0 | 0.1 | 516.4 | 0 | 8435438 | 355612.7 | 0 | 0
2024-07-15 22:00 | 18850.3 | 7842136.3 | 0 | 0.1 | 516.2 | 0 | 7822769.8 | 356118.5 | 0 | 0
2024-07-15 23:00 | 11583.3 | 7091485.4 | 0 | 0.1 | 500.5 | 0 | 7079401.7 | 356608.9 | 0 | 0
2024-07-16 | 5160.4 | 6534055.8 | 0 | 0.1 | 490.4 | 0 | 6528405.1 | 357089.4 | 0 | 0
2024-07-16 01:00 | 5394.1 | 6495020.9 | 0 | 0.1 | 480.7 | 0 | 6489146.2 | 357560.4 | 0 | 0
2024-07-16 02:00 | 5572.5 | 7125304 | 0 | 0.1 | 496.9 | 0 | 7119234.6 | 358047.3 | 0 | 0
2024-07-16 03:00 | 5815.6 | 8255885 | 0 | 0.1 | 495.4 | 0 | 8249574.1 | 358532.8 | 0 | 0
2024-07-16 04:00 | 5983.1 | 8918037.8 | 0 | 0.1 | 480.3 | 0 | 8911574.5 | 359003.4 | 0 | 0
2024-07-16 05:00 | 6700.8 | 5743787.9 | 0 | 0.1 | 465.3 | 0 | 5736621.9 | 359459.3 | 0 | 0
2024-07-16 06:00 | 8839.3 | 1820618.8 | 0 | 0.1 | 446.4 | 0 | 1811333.2 | 359896.7 | 0 | 0
2024-07-16 07:00 | 12511.8 | 5085072 | 0 | 0.1 | 460 | 0 | 5072100.3 | 360347.4 | 0 | 0
2024-07-16 08:00 | 22086.3 | 5392275 | 0 | 0.1 | 448.5 | 0 | 5369740.3 | 360786.8 | 0 | 0
2024-07-16 09:00 | 13466.1 | 5816061.7 | 0 | 0.1 | 430.3 | 0 | 5802165.4 | 361208.4 | 0 | 0
2024-07-16 10:00 | 15121.4 | 6618064.5 | 0 | 0.1 | 415.5 | 0 | 6602527.7 | 361615.5 | 0 | 0
2024-07-16 11:00 | 13970.9 | 7771542.2 | 0 | 0.1 | 399.4 | 0 | 7757171.9 | 362006.8 | 0 | 0
2024-07-16 12:00 | 16455.1 | 9296915.7 | 0 | 0.1 | 412.2 | 0 | 9280048.5 | 362410.7 | 0 | 0
2024-07-16 13:00 | 18256.3 | 11039253 | 0 | 0.1 | 486.3 | 0 | 11020510.5 | 362887.2 | 0 | 0
2024-07-16 14:00 | 18215.7 | 11949413.6 | 0 | 0.1 | 474.9 | 0 | 11930723.2 | 363352.5 | 0 | 0
2024-07-16 15:00 | 15866.6 | 11453326.9 | 0 | 0.1 | 467.9 | 0 | 11436992.5 | 363810.9 | 0 | 0
2024-07-16 16:00 | 14839.8 | 11793924.7 | 0 | 0.1 | 461.8 | 0 | 11778623.2 | 364263.4 | 0 | 0
2024-07-16 17:00 | 13356.4 | 9697625.9 | 0 | 0.1 | 369.1 | 0 | 9683900.4 | 364625.1 | 0 | 0
2024-07-16 18:00 | 19679 | 8174726.6 | 0 | 0.1 | 368.3 | 0 | 8154679.4 | 364985.9 | 0 | 0
2024-07-16 19:00 | 23323.1 | 9133877.3 | 0 | 0.1 | 366.5 | 0 | 9110187.8 | 365344.9 | 0 | 0
2024-07-16 20:00 | 26594 | 11909910.7 | 0 | 0.1 | 442.1 | 0 | 11882874.8 | 365778.1 | 0 | 0
2024-07-16 21:00 | 27263 | 12242652.8 | 0 | 0.1 | 438.4 | 0 | 12214951.5 | 366207.6 | 0 | 0
2024-07-16 22:00 | 20395 | 10470688.4 | 0 | 0.1 | 434.6 | 0 | 10449859 | 366633.4 | 0 | 0
2024-07-16 23:00 | 11845.3 | 8960449.7 | 0 | 0.1 | 365.1 | 0 | 8948239.4 | 366991.1 | 0 | 0
2024-07-17 | 5000.5 | 8220130.5 | 0 | 0.1 | 355.7 | 0 | 8214774.4 | 367339.7 | 0 | 0
2024-07-17 01:00 | 5070.7 | 8174018.9 | 0 | 0.1 | 349.8 | 0 | 8168598.5 | 367682.4 | 0 | 0
2024-07-17 02:00 | 5878.7 | 8626748.4 | 0 | 0.1 | 343.3 | 0 | 8620526.6 | 368018.7 | 0 | 0
2024-07-17 03:00 | 6537 | 9699667.9 | 0 | 0.1 | 349.8 | 0 | 9692781.2 | 368361.4 | 0 | 0
2024-07-17 04:00 | 7828.5 | 10313315.3 | 0 | 0.1 | 421.3 | 0 | 10305065.5 | 368774.2 | 0 | 0
2024-07-17 05:00 | 7581.7 | 6585033.1 | 0 | 0.1 | 345 | 0 | 6577106.5 | 369112.2 | 0 | 0
2024-07-17 06:00 | 9142.4 | 17872296.3 | 0 | 0.1 | 403.8 | 0 | 17862750.3 | 369507.8 | 0 | 0
2024-07-17 07:00 | 12675.2 | 24855811.1 | 0 | 0.1 | 395 | 0 | 24842741 | 369894.9 | 0 | 0
2024-07-17 08:00 | 13095.6 | 23592081.2 | 0 | 0.1 | 392.2 | 0 | 23578593.5 | 370279.1 | 0 | 0
2024-07-17 09:00 | 12577.5 | 19705429.5 | 0 | 0.1 | 391.9 | 0 | 19692460.2 | 370663.1 | 0 | 0
2024-07-17 10:00 | 11591.7 | 15509000.8 | 0 | 0.1 | 388.9 | 0 | 15497020.3 | 371044.2 | 0 | 0
2024-07-17 11:00 | 11965.1 | 12699184.6 | 0 | 0.1 | 389.4 | 0 | 12686830.3 | 371425.6 | 0 | 0
2024-07-17 12:00 | 11674.2 | 11037941.8 | 0 | 0.1 | 388.8 | 0 | 11025879 | 371806.5 | 0 | 0
2024-07-17 13:00 | 14278.7 | 10514202.5 | 0 | 0.1 | 384.7 | 0 | 10499539.2 | 372183.4 | 0 | 0
2024-07-17 14:00 | 16689.3 | 10038650.1 | 0 | 0.1 | 330.3 | 0 | 10021630.5 | 372507.1 | 0 | 0
2024-07-17 15:00 | 16714.1 | 8996642.9 | 0 | 0.1 | 328.5 | 0 | 8979600.5 | 372828.9 | 0 | 0
2024-07-17 16:00 | 15318.2 | 10417980.3 | 0 | 0.1 | 378.3 | 0 | 10402283.8 | 373199.5 | 0 | 0
2024-07-17 17:00 | 12730.7 | 10933397.2 | 0 | 0.1 | 372.6 | 0 | 10920294.1 | 373564.6 | 0 | 0
2024-07-17 18:00 | 17955.8 | 11146553.6 | 0 | 0.1 | 381.2 | 0 | 11128216.8 | 373938 | 0 | 0
2024-07-17 19:00 | 23467.5 | 12191973.6 | 0 | 0.1 | 383.6 | 0 | 12168122.6 | 374313.9 | 0 | 0
2024-07-17 20:00 | 27538.4 | 13675439.1 | 0 | 0.1 | 384.2 | 0 | 13647516.6 | 374690.3 | 0 | 0
2024-07-17 21:00 | 26604.8 | 14448158.9 | 0 | 0.1 | 388.7 | 0 | 14421165.5 | 375071.1 | 0 | 0
2024-07-17 22:00 | 23309 | 14448734.8 | 0 | 0.1 | 393.1 | 0 | 14425032.8 | 375456.2 | 0 | 0
2024-07-17 23:00 | 15512.8 | 13718024.7 | 0 | 0.1 | 398.5 | 0 | 13702113.6 | 375846.6 | 0 | 0
2024-07-18 | 5475.8 | 12830209.9 | 0 | 0.1 | 413.2 | 0 | 12824320.9 | 376251.6 | 0 | 0
2024-07-18 01:00 | 5551.4 | 11961532.4 | 0 | 0.1 | 423.2 | 0 | 11955557.9 | 376666.2 | 0 | 0
2024-07-18 02:00 | 5514.2 | 10695705.4 | 0 | 0.1 | 432.7 | 0 | 10689758.5 | 377090.2 | 0 | 0
2024-07-18 03:00 | 5702.1 | 9195985.1 | 0 | 0.1 | 361.2 | 0 | 9189921.9 | 377444.1 | 0 | 0
2024-07-18 04:00 | 6211.2 | 7636922.9 | 0 | 0.1 | 372.3 | 0 | 7630339.5 | 377808.9 | 0 | 0
2024-07-18 05:00 | 7439.8 | 6703094.4 | 0 | 0.1 | 381.7 | 0 | 6695273 | 378182.9 | 0 | 0
2024-07-18 06:00 | 9468.1 | 13204907.9 | 0 | 0.1 | 465.3 | 0 | 13194974.7 | 378638.8 | 0 | 0
2024-07-18 07:00 | 12730.9 | 11825737.8 | 0 | 0.1 | 470.9 | 0 | 11812536 | 379100.2 | 0 | 0
2024-07-18 08:00 | 13304.6 | 7757431.1 | 0 | 0.1 | 394.3 | 0 | 7743732.3 | 379486.5 | 0 | 0
2024-07-18 09:00 | 13194.1 | 4795903.7 | 0 | 0.1 | 401.5 | 0 | 4782308.3 | 379879.9 | 0 | 0
2024-07-18 10:00 | 12031.3 | 2998308.1 | 0 | 0.1 | 403.9 | 0 | 2985873.1 | 380275.6 | 0 | 0
2024-07-18 11:00 | 13090.2 | 2166683.9 | 0 | 0.1 | 399.7 | 0 | 2153194 | 380667.2 | 0 | 0
2024-07-18 12:00 | 12659.3 | 2177826.3 | 0 | 0.1 | 396.2 | 0 | 2164770.8 | 381055.4 | 0 | 0
2024-07-18 13:00 | 14094.9 | 2888920.1 | 0 | 0.1 | 389.2 | 0 | 2874436.2 | 381436.7 | 0 | 0
2024-07-18 14:00 | 14352.2 | 3943650.1 | 0 | 0.1 | 411.3 | 0 | 3928886.7 | 381839.7 | 0 | 0
2024-07-18 15:00 | 17352.9 | 6118772.8 | 0 | 0.1 | 410.9 | 0 | 6101009.2 | 382242.3 | 0 | 0
2024-07-18 16:00 | 17299.6 | 10211758.2 | 0 | 0.1 | 410.6 | 0 | 10194048.1 | 382644.5 | 0 | 0
2024-07-18 17:00 | 15228.1 | 11725424.2 | 0 | 0.1 | 474.6 | 0 | 11709721.6 | 383109.5 | 0 | 0
2024-07-18 18:00 | 19104.8 | 11155679 | 0 | 0.1 | 471.1 | 0 | 11136103.2 | 383571.1 | 0 | 0
2024-07-18 19:00 | 24298.6 | 10042277 | 0 | 0.1 | 406.4 | 0 | 10017572.1 | 383969.2 | 0 | 0
2024-07-18 20:00 | 25193.5 | 9485054.9 | 0 | 0.1 | 408 | 0 | 9459453.4 | 384369 | 0 | 0
2024-07-18 21:00 | 24239.9 | 10189484.5 | 0 | 0.1 | 406.8 | 0 | 10164837.9 | 384767.5 | 0 | 0
2024-07-18 22:00 | 20365.7 | 11267210 | 0 | 0.1 | 475.4 | 0 | 11246369.1 | 385233.2 | 0 | 0
2024-07-18 23:00 | 13085.4 | 11094804.7 | 0 | 0.1 | 476 | 0 | 11081243.4 | 385699.6 | 0 | 0
2024-07-19 | 5158.8 | 10382944.9 | 0 | 0.1 | 480.3 | 0 | 10377305.9 | 386170.2 | 0 | 0
2024-07-19 01:00 | 5450.3 | 9591554.9 | 0 | 0.1 | 426.7 | 0 | 9585677.9 | 386588.4 | 0 | 0
2024-07-19 02:00 | 5383 | 9078189.1 | 0 | 0.1 | 415 | 0 | 9072391.2 | 386995 | 0 | 0
2024-07-19 03:00 | 5917.2 | 9150006.3 | 0 | 0.1 | 409.4 | 0 | 9143679.7 | 387396.2 | 0 | 0
2024-07-19 04:00 | 7051.8 | 9687712.2 | 0 | 0.1 | 403 | 0 | 9680257.5 | 387791 | 0 | 0
2024-07-19 05:00 | 7270.5 | 6309388 | 0 | 0.1 | 425.9 | 0 | 6301691.8 | 388208.3 | 0 | 0
2024-07-19 06:00 | 8099.8 | 8787595.5 | 0 | 0.1 | 430.5 | 0 | 8779065.3 | 388630.2 | 0 | 0
2024-07-19 07:00 | 9225.3 | 3924599.6 | 0 | 0.1 | 414.8 | 0 | 3914959.6 | 389036.6 | 0 | 0
2024-07-19 08:00 | 9702.3 | 1004771.5 | 0 | 0.1 | 403.4 | 0 | 994666 | 389431.8 | 0 | 0
2024-07-19 09:00 | 9635.3 | 115320.2 | 0 | 0.1 | 335.4 | 0 | 105349.7 | 389760.4 | 0 | 0
2024-07-19 10:00 | 15290.6 | 11327 | 0 | 3963.8 | 0.1 | 0 | 0.1 | 385715.8 | 0 | 0
2024-07-19 11:00 | 13948.2 | 11545.2 | 0 | 2403.2 | 0.1 | 0 | 0.1 | 383263.6 | 0 | 0
2024-07-19 12:00 | 15163.6 | 84088.2 | 0 | 0.1 | 334.9 | 0 | 68589.8 | 383591.7 | 0 | 0
2024-07-19 13:00 | 15015.3 | 190734.4 | 0 | 0.1 | 332.8 | 0 | 175386.4 | 383917.8 | 0 | 0
2024-07-19 14:00 | 19841.9 | 979275.7 | 0 | 0.1 | 367.5 | 0 | 959066.3 | 384277.9 | 0 | 0
2024-07-19 15:00 | 16760.5 | 2740630.5 | 0 | 0.1 | 381.7 | 0 | 2723488.5 | 384651.8 | 0 | 0
2024-07-19 16:00 | 14546 | 6837361.6 | 0 | 0.1 | 376.1 | 0 | 6822439.6 | 385020.3 | 0 | 0
2024-07-19 17:00 | 12958.8 | 10640209.8 | 0 | 0.1 | 436.2 | 0 | 10626815 | 385447.7 | 0 | 0
2024-07-19 18:00 | 15955 | 12106017 | 0 | 0.1 | 418.9 | 0 | 12089643.2 | 385858.1 | 0 | 0
2024-07-19 19:00 | 22701.3 | 11917102.1 | 0 | 0.1 | 403.4 | 0 | 11893997.5 | 386253.4 | 0 | 0
2024-07-19 20:00 | 27179.6 | 11409735.3 | 0 | 0.1 | 398.7 | 0 | 11382157.1 | 386644 | 0 | 0
2024-07-19 21:00 | 22706.8 | 10768180.7 | 0 | 0.1 | 395.7 | 0 | 10745078.4 | 387031.7 | 0 | 0
2024-07-19 22:00 | 18382.2 | 10483698.8 | 0 | 0.1 | 393.1 | 0 | 10464923.7 | 387416.7 | 0 | 0
2024-07-19 23:00 | 11457.3 | 10934091.9 | 0 | 0.1 | 396.2 | 0 | 10922238.6 | 387804.9 | 0 | 0
2024-07-20 | 4964.6 | 11648476.5 | 0 | 0.1 | 400 | 0 | 11643112 | 388196.8 | 0 | 0
2024-07-20 01:00 | 5120 | 12285979.2 | 0 | 0.1 | 404.6 | 0 | 12280454.7 | 388593.3 | 0 | 0
2024-07-20 02:00 | 5506.4 | 11186373.9 | 0 | 0.1 | 421.1 | 0 | 11180446.5 | 389005.8 | 0 | 0
2024-07-20 03:00 | 7147.1 | 10083257.3 | 0 | 0.1 | 347 | 0 | 10075763.3 | 389345.8 | 0 | 0
2024-07-20 04:00 | 7926.5 | 9236089.6 | 0 | 0.1 | 348.2 | 0 | 9227815 | 389687 | 0 | 0
2024-07-20 05:00 | 8064 | 5608928 | 0 | 0.1 | 347.5 | 0 | 5600516.6 | 390027.4 | 0 | 0
2024-07-20 06:00 | 9298.8 | 12231296.9 | 0 | 0.1 | 435.5 | 0 | 12221562.7 | 390454.2 | 0 | 0
2024-07-20 07:00 | 10108.6 | 8170769.7 | 0 | 0.1 | 376.6 | 0 | 8160284.7 | 390823.1 | 0 | 0
2024-07-20 08:00 | 10068.7 | 5125442.1 | 0 | 0.1 | 370.4 | 0 | 5115003.1 | 391186 | 0 | 0
2024-07-20 09:00 | 9837.9 | 3479512.8 | 0 | 0.1 | 367.3 | 0 | 3469307.7 | 391545.8 | 0 | 0
2024-07-20 10:00 | 9997.8 | 2599091.2 | 0 | 0.1 | 362.6 | 0 | 2588730.9 | 391901.1 | 0 | 0
2024-07-20 11:00 | 12670.7 | 2032908.6 | 0 | 0.1 | 376 | 0 | 2019862 | 392269.5 | 0 | 0
2024-07-20 12:00 | 16653 | 1895919.7 | 0 | 0.1 | 375.5 | 0 | 1878891.3 | 392637.4 | 0 | 0
2024-07-20 13:00 | 24562.2 | 2406119.4 | 0 | 0.1 | 369.5 | 0 | 2381187.8 | 392999.4 | 0 | 0
2024-07-20 14:00 | 16687.3 | 3419277.4 | 0 | 0.1 | 364.3 | 0 | 3402225.9 | 393356.2 | 0 | 0
2024-07-20 15:00 | 10648.2 | 5743647.4 | 0 | 0.1 | 357.8 | 0 | 5732641.5 | 393706.8 | 0 | 0
2024-07-20 16:00 | 10351 | 10334042.3 | 0 | 0.1 | 376.5 | 0 | 10323314.9 | 394075.7 | 0 | 0
2024-07-20 17:00 | 11399.4 | 12448217.2 | 0 | 0.1 | 437.1 | 0 | 12436380.7 | 394504 | 0 | 0
2024-07-20 18:00 | 15657.1 | 11967671.1 | 0 | 0.1 | 430.6 | 0 | 11951583.5 | 394925.9 | 0 | 0
2024-07-20 19:00 | 20947.3 | 10595287.8 | 0 | 0.1 | 425 | 0 | 10573915.6 | 395342.3 | 0 | 0
2024-07-20 20:00 | 24287.8 | 9359210.5 | 0 | 0.1 | 355 | 0 | 9334567.9 | 395690 | 0 | 0
2024-07-20 21:00 | 24764.3 | 8993109.9 | 0 | 0.1 | 364.1 | 0 | 8967981.6 | 396046.7 | 0 | 0
2024-07-20 22:00 | 18692.1 | 9863674.6 | 0 | 0.1 | 367.4 | 0 | 9844615.3 | 396406.6 | 0 | 0
2024-07-20 23:00 | 11961.5 | 10674998.5 | 0 | 0.1 | 428.2 | 0 | 10662608.9 | 396826.1 | 0 | 0
2024-07-21 | 4748.9 | 11067961.9 | 0 | 0.1 | 429.2 | 0 | 11062783.9 | 397246.6 | 0 | 0
2024-07-21 01:00 | 4955.7 | 10737629 | 0 | 0.1 | 429.2 | 0 | 10732244.2 | 397667.1 | 0 | 0
2024-07-21 02:00 | 5332.1 | 10007184.8 | 0 | 0.1 | 381.3 | 0 | 10001471.4 | 398040.8 | 0 | 0
2024-07-21 03:00 | 5677.4 | 9480869.1 | 0 | 0.1 | 388.2 | 0 | 9474803.6 | 398421.1 | 0 | 0
2024-07-21 04:00 | 6700.5 | 8763142.1 | 0 | 0.1 | 380.2 | 0 | 8756061.5 | 398793.6 | 0 | 0
2024-07-21 05:00 | 6850.7 | 4757079.3 | 0 | 0.1 | 376.7 | 0 | 4749852 | 399162.6 | 0 | 0
2024-07-21 06:00 | 8945 | 5755968.2 | 0 | 0.1 | 371.8 | 0 | 5746651.5 | 399526.9 | 0 | 0
2024-07-21 07:00 | 12429.3 | 4100309.5 | 0 | 0.1 | 387.3 | 0 | 4087493.1 | 399906.3 | 0 | 0
2024-07-21 08:00 | 14094.6 | 1900428.3 | 0 | 0.1 | 387.2 | 0 | 1885946.6 | 400285.7 | 0 | 0
2024-07-21 09:00 | 13005.7 | 827687.6 | 0 | 0.1 | 377.7 | 0 | 814304.3 | 400655.8 | 0 | 0
2024-07-21 10:00 | 14794.3 | 165409.4 | 0 | 0.1 | 322.3 | 0 | 150292.9 | 400971.5 | 0 | 0
2024-07-21 11:00 | 14608.4 | 60715.6 | 0 | 0.1 | 310.4 | 0 | 45797 | 401275.6 | 0 | 0
2024-07-21 12:00 | 16072.1 | 0 | 0 | 16072.1 | 0 | 0 | 0 | 384875.5 | 0 | 0
2024-07-21 13:00 | 16429.1 | 0 | 0 | 16429.1 | 0 | 0 | 0 | 368111.2 | 0 | 0
2024-07-21 14:00 | 15450 | 0 | 0 | 15450 | 0 | 0 | 0 | 352345.9 | 0 | 0
2024-07-21 15:00 | 19143.9 | 136500.4 | 0 | 0.1 | 323 | 0 | 117033.7 | 352662.3 | 0 | 0
2024-07-21 16:00 | 19392.3 | 2293410.1 | 0 | 0.1 | 360.7 | 0 | 2273657.2 | 353015.7 | 0 | 0
2024-07-21 17:00 | 13554.9 | 6231028.3 | 0 | 0.1 | 385.6 | 0 | 6217087.9 | 353393.5 | 0 | 0
2024-07-21 18:00 | 18645.7 | 9500769 | 0 | 0.1 | 385.5 | 0 | 9481737.9 | 353771.2 | 0 | 0
2024-07-21 19:00 | 22978.6 | 10949666.2 | 0 | 0.1 | 420.1 | 0 | 10926267.7 | 354182.8 | 0 | 0
2024-07-21 20:00 | 24218.8 | 10825811.5 | 0 | 0.1 | 413.4 | 0 | 10801179.4 | 354587.8 | 0 | 0
2024-07-21 21:00 | 23961.5 | 10223146.2 | 0 | 0.1 | 372.8 | 0 | 10198812 | 354953.1 | 0 | 0
2024-07-21 22:00 | 18994.6 | 9678188.8 | 0 | 0.1 | 379.3 | 0 | 9658815 | 355324.7 | 0 | 0
2024-07-21 23:00 | 11782 | 9284927.9 | 0 | 0.1 | 379.7 | 0 | 9272766.4 | 355696.7 | 0 | 0
2024-07-22 | 5059.8 | 9149045 | 0 | 0.1 | 369.3 | 0 | 9143615.9 | 356058.6 | 0 | 0
2024-07-22 01:00 | 5035.6 | 9296557.2 | 0 | 0.1 | 361.8 | 0 | 9291159.9 | 356413.1 | 0 | 0
2024-07-22 02:00 | 4850 | 9391257.3 | 0 | 0.1 | 354.4 | 0 | 9386053 | 356760.3 | 0 | 0
2024-07-22 03:00 | 5282.3 | 9173906.9 | 0 | 0.1 | 370.7 | 0 | 9168254 | 357123.5 | 0 | 0
2024-07-22 04:00 | 5683.3 | 8616497.1 | 0 | 0.1 | 371.2 | 0 | 8610442.7 | 357487.2 | 0 | 0
2024-07-22 05:00 | 6158.8 | 4289456.9 | 0 | 0.1 | 357.2 | 0 | 4282941 | 357837.2 | 0 | 0
2024-07-22 06:00 | 15887.1 | 2060440.4 | 0 | 0.1 | 348.1 | 0 | 2044205.4 | 358178.2 | 0 | 0
2024-07-22 07:00 | 13340.6 | 1191475.6 | 0 | 0.1 | 337.5 | 0 | 1177797.6 | 358508.8 | 0 | 0
2024-07-22 08:00 | 12999.7 | 135795.1 | 0 | 0.1 | 301.1 | 0 | 122494.3 | 358803.8 | 0 | 0
2024-07-22 09:00 | 15148.6 | 0 | 0 | 15148.6 | 0 | 0 | 0 | 343346 | 0 | 0
2024-07-22 10:00 | 13880 | 0 | 0 | 13880 | 0 | 0 | 0 | 329182.8 | 0 | 0
2024-07-22 11:00 | 14448 | 0 | 0 | 14448 | 0 | 0 | 0 | 314439.9 | 0 | 0
2024-07-22 12:00 | 15699.9 | 0 | 0 | 15699.9 | 0 | 0 | 0 | 298419.6 | 0 | 0
2024-07-22 13:00 | 17309.3 | 709.2 | 0 | 16600.4 | 0.1 | 0 | 0.1 | 281480.6 | 0 | 0
2024-07-22 14:00 | 18366.9 | 50094.1 | 0 | 0.1 | 288.2 | 0 | 31439.1 | 281763 | 0 | 0
2024-07-22 15:00 | 14344.7 | 188512.6 | 0 | 0.1 | 289.6 | 0 | 173878.4 | 282046.6 | 0 | 0
2024-07-22 16:00 | 16697.1 | 2298420 | 0 | 0.1 | 314.6 | 0 | 2281408.4 | 282354.8 | 0 | 0
2024-07-22 17:00 | 14019.7 | 6187318.8 | 0 | 0.1 | 308.3 | 0 | 6172991 | 282656.8 | 0 | 0
2024-07-22 18:00 | 16224.5 | 10294293.3 | 0 | 0.1 | 316.5 | 0 | 10277752.4 | 282966.8 | 0 | 0
2024-07-22 19:00 | 22218.6 | 12814487.6 | 0 | 0.1 | 358.6 | 0 | 12791910.5 | 283318.2 | 0 | 0
2024-07-22 20:00 | 25575.5 | 13447433.5 | 0 | 0.1 | 347.4 | 0 | 13421510.8 | 283658.5 | 0 | 0
2024-07-22 21:00 | 23884.6 | 12879520 | 0 | 0.1 | 340.5 | 0 | 12855295.1 | 283992 | 0 | 0
2024-07-22 22:00 | 19022.9 | 12246821.9 | 0 | 0.1 | 334.5 | 0 | 12227464.6 | 284319.7 | 0 | 0
2024-07-22 23:00 | 12309.8 | 12203478.5 | 0 | 0.1 | 333.6 | 0 | 12190835.2 | 284646.5 | 0 | 0
2024-07-23 | 4748.3 | 12455867.7 | 0 | 0.1 | 335.5 | 0 | 12450784 | 284975.3 | 0 | 0
2024-07-23 01:00 | 4808.5 | 12849470.1 | 0 | 0.1 | 337.3 | 0 | 12844324.3 | 285305.7 | 0 | 0
2024-07-23 02:00 | 5148.9 | 12964480.3 | 0 | 0.1 | 342.3 | 0 | 12958989.2 | 285641.1 | 0 | 0
2024-07-23 03:00 | 5507.9 | 12812298.4 | 0 | 0.1 | 347.4 | 0 | 12806443.3 | 285981.5 | 0 | 0
2024-07-23 04:00 | 6474 | 12471051.3 | 0 | 0.1 | 350.5 | 0 | 12464226.9 | 286324.9 | 0 | 0
2024-07-23 05:00 | 6874.5 | 8237155.1 | 0 | 0.1 | 312.5 | 0 | 8229968.2 | 286631.1 | 0 | 0
2024-07-23 06:00 | 8505.4 | 7172625.8 | 0 | 0.1 | 309.1 | 0 | 7163811.4 | 286933.9 | 0 | 0
2024-07-23 07:00 | 11841.7 | 7920457.8 | 0 | 0.1 | 307.6 | 0 | 7908308.5 | 287235.3 | 0 | 0
2024-07-23 08:00 | 12485.8 | 5225425.5 | 0 | 0.1 | 305.2 | 0 | 5212634.7 | 287534.3 | 0 | 0
2024-07-23 09:00 | 13145.1 | 3166334.9 | 0 | 0.1 | 311 | 0 | 3152878.9 | 287838.9 | 0 | 0
2024-07-23 10:00 | 14089.2 | 2459790.4 | 0 | 0.1 | 310.8 | 0 | 2445390.6 | 288143.4 | 0 | 0
2024-07-23 11:00 | 15350 | 2568210.1 | 0 | 0.1 | 306.9 | 0 | 2552553.4 | 288444 | 0 | 0
2024-07-23 12:00 | 14372 | 3313540.9 | 0 | 0.1 | 303.3 | 0 | 3298865.7 | 288741.2 | 0 | 0
2024-07-23 13:00 | 15916.6 | 4738559.7 | 0 | 0.1 | 298.9 | 0 | 4722344.4 | 289034 | 0 | 0
2024-07-23 14:00 | 17337.1 | 6733644.2 | 0 | 0.1 | 306.2 | 0 | 6716001.1 | 289333.9 | 0 | 0
2024-07-23 15:00 | 19539.8 | 9228500.1 | 0 | 0.1 | 304.8 | 0 | 9208655.6 | 289632.6 | 0 | 0
2024-07-23 16:00 | 18726.4 | 12702794.8 | 0 | 0.1 | 340.6 | 0 | 12683727.9 | 289966.2 | 0 | 0
2024-07-23 17:00 | 14110.2 | 12528565.8 | 0 | 0.1 | 331.4 | 0 | 12514124.2 | 290290.9 | 0 | 0
2024-07-23 18:00 | 16678.8 | 10921528 | 0 | 0.1 | 321 | 0 | 10904528.3 | 290605.4 | 0 | 0
2024-07-23 19:00 | 20928.6 | 11098592.3 | 0 | 0.1 | 321.6 | 0 | 11077342.3 | 290920.4 | 0 | 0
2024-07-23 20:00 | 22555.4 | 14900802.5 | 0 | 0.1 | 319 | 0 | 14877928.2 | 291232.9 | 0 | 0
2024-07-23 21:00 | 23089.6 | 19115887.5 | 0 | 0.1 | 315.9 | 0 | 19092482.1 | 291542.4 | 0 | 0
2024-07-23 22:00 | 19494.4 | 16764099.4 | 0 | 0.1 | 315.6 | 0 | 16744289.5 | 291851.6 | 0 | 0
2024-07-23 23:00 | 11736.6 | 13228167.4 | 0 | 0.1 | 315.2 | 0 | 13216115.7 | 292160.4 | 0 | 0
2024-07-24 | 4647.2 | 11789828.2 | 0 | 0.1 | 315.5 | 0 | 11784865.5 | 292469.5 | 0 | 0
2024-07-24 01:00 | 4633.8 | 11215290.2 | 0 | 0.1 | 320.5 | 0 | 11210335.9 | 292783.6 | 0 | 0
2024-07-24 02:00 | 5165.1 | 11341296.7 | 0 | 0.1 | 324.1 | 0 | 11335807.5 | 293101.1 | 0 | 0
2024-07-24 03:00 | 5423.1 | 11844728.4 | 0 | 0.1 | 329 | 0 | 11838976.3 | 293423.5 | 0 | 0
2024-07-24 04:00 | 5606.2 | 10693733.9 | 0 | 0.1 | 331.3 | 0 | 10687796.5 | 293748.1 | 0 | 0
2024-07-24 05:00 | 6826.3 | 10259516.9 | 0 | 0.1 | 293.7 | 0 | 10252397 | 294035.8 | 0 | 0
2024-07-24 06:00 | 12055.6 | 18838002.8 | 0 | 0.1 | 345.7 | 0 | 18825601.5 | 294374.6 | 0 | 0
2024-07-24 07:00 | 23392.2 | 13539443.4 | 0 | 0.1 | 349.9 | 0 | 13515701.4 | 294717.4 | 0 | 0
2024-07-24 08:00 | 12597.9 | 7469716.6 | 0 | 0.1 | 300.9 | 0 | 7456817.9 | 295012.2 | 0 | 0
2024-07-24 09:00 | 10420.7 | 3683054.6 | 0 | 0.1 | 298.3 | 0 | 3672335.7 | 295304.5 | 0 | 0
2024-07-24 10:00 | 11096.8 | 2091977.6 | 0 | 0.1 | 302.6 | 0 | 2080578.3 | 295600.9 | 0 | 0
2024-07-24 11:00 | 13323.4 | 1763906.9 | 0 | 0.1 | 302.8 | 0 | 1750280.9 | 295897.5 | 0 | 0
2024-07-24 12:00 | 14582.3 | 2260705 | 0 | 0.1 | 299.9 | 0 | 2245823 | 296191.3 | 0 | 0
2024-07-24 13:00 | 17501.9 | 3204532.8 | 0 | 0.1 | 297.1 | 0 | 3186733.9 | 296482.3 | 0 | 0
2024-07-24 14:00 | 20036.5 | 4374857.9 | 0 | 0.1 | 293.5 | 0 | 4354528.1 | 296769.9 | 0 | 0
2024-07-24 15:00 | 18855.4 | 6430858 | 0 | 0.1 | 301.8 | 0 | 6411700.9 | 297065.5 | 0 | 0
2024-07-24 16:00 | 17402.5 | 10966823.3 | 0 | 0.1 | 351.3 | 0 | 10949069.7 | 297409.7 | 0 | 0
2024-07-24 17:00 | 14856.3 | 13137481.4 | 0 | 0.1 | 345.2 | 0 | 13122280.1 | 297747.8 | 0 | 0
2024-07-24 18:00 | 17727.3 | 13199020.3 | 0 | 0.1 | 342.5 | 0 | 13180950.7 | 298083.4 | 0 | 0
2024-07-24 19:00 | 22326.9 | 12194477.3 | 0 | 0.1 | 340.1 | 0 | 12171810.4 | 298416.6 | 0 | 0
2024-07-24 20:00 | 25123.8 | 10835713.9 | 0 | 0.1 | 343 | 0 | 10810247.3 | 298752.6 | 0 | 0
2024-07-24 21:00 | 23422.7 | 9946188.2 | 0 | 0.1 | 299.7 | 0 | 9922465.9 | 299046.2 | 0 | 0
2024-07-24 22:00 | 18502.1 | 9995615.5 | 0 | 0.1 | 302.7 | 0 | 9976810.8 | 299342.7 | 0 | 0
2024-07-24 23:00 | 11480.5 | 10747757.1 | 0 | 0.1 | 356.7 | 0 | 10735920 | 299692.2 | 0 | 0
2024-07-25 | 5463.6 | 11384398.8 | 0 | 0.1 | 361.6 | 0 | 11378573.7 | 300046.5 | 0 | 0
2024-07-25 01:00 | 6560.4 | 11188300.3 | 0 | 0.1 | 369.9 | 0 | 11181370.1 | 300408.9 | 0 | 0
2024-07-25 02:00 | 5991.8 | 10616186.4 | 0 | 0.1 | 385.1 | 0 | 10609809.7 | 300786.2 | 0 | 0
2024-07-25 03:00 | 5734.5 | 10085330.7 | 0 | 0.1 | 321 | 0 | 10079275.2 | 301100.6 | 0 | 0
2024-07-25 04:00 | 6442.4 | 9267727.1 | 0 | 0.1 | 320.7 | 0 | 9260964 | 301414.9 | 0 | 0
2024-07-25 05:00 | 6712.7 | 5406727.7 | 0 | 0.1 | 318.9 | 0 | 5399696.2 | 301727.3 | 0 | 0
2024-07-25 06:00 | 8945.6 | 4817366.4 | 0 | 0.1 | 328.9 | 0 | 4808092 | 302049.5 | 0 | 0
2024-07-25 07:00 | 12314.3 | 1614484 | 0 | 0.1 | 329.4 | 0 | 1601840.5 | 302372.1 | 0 | 0
2024-07-25 08:00 | 12205.4 | 583921 | 0 | 0.1 | 286.3 | 0 | 571429.4 | 302652.6 | 0 | 0
2024-07-25 09:00 | 20834.7 | 187629 | 0 | 0.1 | 280.8 | 0 | 166513.7 | 302927.7 | 0 | 0
2024-07-25 10:00 | 11869.9 | 172895.5 | 0 | 0.1 | 277.5 | 0 | 160748.2 | 303199.5 | 0 | 0
2024-07-25 11:00 | 12325.2 | 219019.9 | 0 | 0.1 | 286.3 | 0 | 206408.4 | 303480 | 0 | 0
2024-07-25 12:00 | 12808.9 | 608129.2 | 0 | 0.1 | 321 | 0 | 594999.4 | 303794.5 | 0 | 0
2024-07-25 13:00 | 12717.2 | 1212914.2 | 0 | 0.1 | 315 | 0 | 1199882 | 304103.1 | 0 | 0
2024-07-25 14:00 | 16944.5 | 2319143 | 0 | 0.1 | 309.3 | 0 | 2301889.4 | 304406.1 | 0 | 0
2024-07-25 15:00 | 17157.9 | 4403240.2 | 0 | 0.1 | 301.5 | 0 | 4385780.9 | 304701.4 | 0 | 0
2024-07-25 16:00 | 14680.7 | 9203910.2 | 0 | 0.1 | 309.8 | 0 | 9188919.8 | 305004.9 | 0 | 0
2024-07-25 17:00 | 15961.7 | 12791285.7 | 0 | 0.1 | 358.5 | 0 | 12774965.6 | 305356.1 | 0 | 0
2024-07-25 18:00 | 19465.6 | 13909498.8 | 0 | 0.1 | 343.4 | 0 | 13889689.9 | 305692.5 | 0 | 0
2024-07-25 19:00 | 23930.4 | 13712890.4 | 0 | 0.1 | 332.6 | 0 | 13688627.5 | 306018.3 | 0 | 0
2024-07-25 20:00 | 26879.7 | 13039087.7 | 0 | 0.1 | 322.7 | 0 | 13011885.4 | 306334.5 | 0 | 0
2024-07-25 21:00 | 25583.4 | 12856225.6 | 0 | 0.1 | 319.2 | 0 | 12830323.1 | 306647.2 | 0 | 0
2024-07-25 22:00 | 20196.1 | 13511000 | 0 | 0.1 | 316.2 | 0 | 13490487.9 | 306956.9 | 0 | 0
2024-07-25 23:00 | 13640 | 14428466.6 | 0 | 0.1 | 312.7 | 0 | 14414514.1 | 307263.2 | 0 | 0
2024-07-26 | 5137.1 | 14878329.3 | 0 | 0.1 | 311.9 | 0 | 14872880.4 | 307568.8 | 0 | 0
2024-07-26 01:00 | 5435.3 | 14723115.8 | 0 | 0.1 | 310.8 | 0 | 14717369.8 | 307873.3 | 0 | 0
2024-07-26 02:00 | 5794.9 | 14224221.6 | 0 | 0.1 | 310.6 | 0 | 14218116.2 | 308177.6 | 0 | 0
2024-07-26 03:00 | 5691.2 | 13942718.7 | 0 | 0.1 | 314.9 | 0 | 13936712.8 | 308486.1 | 0 | 0
2024-07-26 04:00 | 6231.9 | 12966321.4 | 0 | 0.1 | 317.3 | 0 | 12959772.3 | 308796.9 | 0 | 0
2024-07-26 05:00 | 6337.8 | 9956969.1 | 0 | 0.1 | 282.5 | 0 | 9950348.9 | 309073.7 | 0 | 0
2024-07-26 06:00 | 7284.6 | 16663420.5 | 0 | 0.1 | 323.6 | 0 | 16655812.5 | 309390.7 | 0 | 0
2024-07-26 07:00 | 8550.7 | 14109948.5 | 0 | 0.1 | 326.9 | 0 | 14101071 | 309711 | 0 | 0
2024-07-26 08:00 | 15106 | 11326875 | 0 | 0.1 | 334.1 | 0 | 11311435 | 310038.3 | 0 | 0
2024-07-26 09:00 | 12219.4 | 9172729.3 | 0 | 0.1 | 285.4 | 0 | 9160224.6 | 310317.9 | 0 | 0
2024-07-26 10:00 | 10083.9 | 7474379 | 0 | 0.1 | 283.5 | 0 | 7464011.8 | 310595.6 | 0 | 0
2024-07-26 11:00 | 10004.3 | 6838478.6 | 0 | 0.1 | 280.9 | 0 | 6828193.5 | 310870.7 | 0 | 0
2024-07-26 12:00 | 13298.8 | 6852127.1 | 0 | 0.1 | 286.9 | 0 | 6838541.4 | 311151.8 | 0 | 0
2024-07-26 13:00 | 11788.8 | 7273097.8 | 0 | 0.1 | 287.8 | 0 | 7261021.3 | 311433.8 | 0 | 0
2024-07-26 14:00 | 10588 | 8220678.5 | 0 | 0.1 | 285.6 | 0 | 8209805 | 311713.6 | 0 | 0
2024-07-26 15:00 | 10567.9 | 10162729 | 0 | 0.1 | 283.1 | 0 | 10151878.1 | 311990.9 | 0 | 0
2024-07-26 16:00 | 11484 | 15221684.8 | 0 | 0.1 | 315.3 | 0 | 15209885.5 | 312299.8 | 0 | 0
2024-07-26 17:00 | 12891.2 | 17827046.1 | 0 | 0.1 | 315.6 | 0 | 17813839.4 | 312609 | 0 | 0
2024-07-26 18:00 | 18542.4 | 18327679.3 | 0 | 0.1 | 312.9 | 0 | 18308824.1 | 312915.5 | 0 | 0
2024-07-26 19:00 | 21823 | 19070155.4 | 0 | 0.1 | 308.2 | 0 | 19048024.3 | 313217.5 | 0 | 0
2024-07-26 20:00 | 25178.1 | 19799882.6 | 0 | 0.1 | 305.6 | 0 | 19774399.1 | 313516.8 | 0 | 0
2024-07-26 21:00 | 24317.9 | 16974845 | 0 | 0.1 | 302.5 | 0 | 16950224.8 | 313813.1 | 0 | 0
2024-07-26 22:00 | 19847.4 | 14835340 | 0 | 0.1 | 301.6 | 0 | 14815191.1 | 314108.6 | 0 | 0
2024-07-26 23:00 | 12007.8 | 14230868.9 | 0 | 0.1 | 302.6 | 0 | 14218558.7 | 314405 | 0 | 0
2024-07-27 | 5617.3 | 13789194 | 0 | 0.1 | 301.4 | 0 | 13783275.4 | 314700.2 | 0 | 0
2024-07-27 01:00 | 9094.2 | 13370364.1 | 0 | 0.1 | 301.4 | 0 | 13360968.6 | 314995.5 | 0 | 0
2024-07-27 02:00 | 9419.8 | 13064914.9 | 0 | 0.1 | 300.2 | 0 | 13055194.9 | 315289.6 | 0 | 0
2024-07-27 03:00 | 9200.5 | 12958118.9 | 0 | 0.1 | 300.2 | 0 | 12948618.2 | 315583.8 | 0 | 0
2024-07-27 04:00 | 9127.8 | 13833440.8 | 0 | 0.1 | 302.3 | 0 | 13824010.8 | 315880 | 0 | 0
2024-07-27 05:00 | 9451.5 | 18830299.8 | 0 | 0.1 | 302 | 0 | 18820546.4 | 316175.8 | 0 | 0
2024-07-27 06:00 | 10605.1 | 27506958.8 | 0 | 0.1 | 302.7 | 0 | 27496051 | 316472.4 | 0 | 0
2024-07-27 07:00 | 10697 | 23744814.2 | 0 | 0.1 | 302.2 | 0 | 23733815.1 | 316768.5 | 0 | 0
2024-07-27 08:00 | 10035.1 | 19227616.6 | 0 | 0.1 | 302.9 | 0 | 19217278.7 | 317065.2 | 0 | 0
2024-07-27 09:00 | 9859.3 | 15680507.3 | 0 | 0.1 | 305.5 | 0 | 15670342.6 | 317364.6 | 0 | 0
2024-07-27 10:00 | 10392.8 | 13443660.1 | 0 | 0.1 | 305 | 0 | 13432962.4 | 317663.4 | 0 | 0
2024-07-27 11:00 | 9620.8 | 11804917.1 | 0 | 0.1 | 304.8 | 0 | 11794991.6 | 317962 | 0 | 0
2024-07-27 12:00 | 10784.1 | 10812371.1 | 0 | 0.1 | 301.7 | 0 | 10801285.4 | 318257.6 | 0 | 0
2024-07-27 13:00 | 12626.1 | 10640441.4 | 0 | 0.1 | 305 | 0 | 10627510.3 | 318556.4 | 0 | 0
2024-07-27 14:00 | 12253.6 | 11240965.4 | 0 | 0.1 | 308.3 | 0 | 11228403.6 | 318858.5 | 0 | 0
2024-07-27 15:00 | 11105.5 | 11608798.1 | 0 | 0.1 | 308.1 | 0 | 11597384.6 | 319160.3 | 0 | 0
2024-07-27 16:00 | 11060.6 | 15045561.7 | 0 | 0.1 | 309.1 | 0 | 15034192.1 | 319463.2 | 0 | 0
2024-07-27 17:00 | 12900.9 | 16326093.8 | 0 | 0.1 | 309 | 0 | 16312884 | 319765.8 | 0 | 0
2024-07-27 18:00 | 18960.1 | 15775414.6 | 0 | 0.1 | 311.5 | 0 | 15756143.1 | 320071 | 0 | 0
2024-07-27 19:00 | 25586.3 | 15779329.8 | 0 | 0.1 | 315.9 | 0 | 15753427.7 | 320380.4 | 0 | 0
2024-07-27 20:00 | 23279 | 17826637.9 | 0 | 0.1 | 318.2 | 0 | 17803040.9 | 320692.1 | 0 | 0
2024-07-27 21:00 | 23273.4 | 19374911.5 | 0 | 0.1 | 322.5 | 0 | 19351315.7 | 321008.1 | 0 | 0
2024-07-27 22:00 | 18056.2 | 15890642.4 | 0 | 0.1 | 326.3 | 0 | 15872260 | 321327.7 | 0 | 0
2024-07-27 23:00 | 11876.2 | 12238499.2 | 0 | 0.1 | 331.2 | 0 | 12226291.9 | 321652.2 | 0 | 0
2024-07-28 | 4879.4 | 10285279.1 | 0 | 0.1 | 290.9 | 0 | 10280108.8 | 321937.2 | 0 | 0
2024-07-28 01:00 | 6185.8 | 9309368.1 | 0 | 0.1 | 287 | 0 | 9302895.4 | 322218.4 | 0 | 0
2024-07-28 02:00 | 7979.6 | 8331586.5 | 0 | 0.1 | 284.7 | 0 | 8323322.3 | 322497.3 | 0 | 0
2024-07-28 03:00 | 5647.7 | 8224456.4 | 0 | 0.1 | 281.7 | 0 | 8218527.1 | 322773.3 | 0 | 0
2024-07-28 04:00 | 5739.4 | 8525897.6 | 0 | 0.1 | 289.6 | 0 | 8519868.8 | 323057 | 0 | 0
2024-07-28 05:00 | 6738 | 11602786.9 | 0 | 0.1 | 341 | 0 | 11595708 | 323391.1 | 0 | 0
2024-07-28 06:00 | 8556.2 | 20712974.8 | 0 | 0.1 | 336.5 | 0 | 20704082.1 | 323720.8 | 0 | 0
2024-07-28 07:00 | 11885.2 | 22592207.1 | 0 | 0.1 | 334.4 | 0 | 22579987.5 | 324048.4 | 0 | 0
2024-07-28 08:00 | 12673.5 | 20805581.5 | 0 | 0.1 | 331.3 | 0 | 20792576.8 | 324373 | 0 | 0
2024-07-28 09:00 | 11253 | 17296505.6 | 0 | 0.1 | 333.5 | 0 | 17284919.2 | 324699.8 | 0 | 0
2024-07-28 10:00 | 11171.7 | 13773519.7 | 0 | 0.1 | 335 | 0 | 13762013.1 | 325028.1 | 0 | 0
2024-07-28 11:00 | 10403.2 | 11356838.3 | 0 | 0.1 | 328.9 | 0 | 11346106.3 | 325350.3 | 0 | 0
2024-07-28 12:00 | 11991.9 | 10310619.9 | 0 | 0.1 | 283 | 0 | 10298345 | 325627.6 | 0 | 0
2024-07-28 13:00 | 14250.6 | 10329273.4 | 0 | 0.1 | 280.6 | 0 | 10314742.3 | 325902.4 | 0 | 0
2024-07-28 14:00 | 16810.2 | 10779949.7 | 0 | 0.1 | 326.4 | 0 | 10762813.3 | 326222.2 | 0 | 0
2024-07-28 15:00 | 19964.2 | 10301793.2 | 0 | 0.1 | 281.7 | 0 | 10281547.5 | 326498.1 | 0 | 0
2024-07-28 16:00 | 18720 | 12436325.7 | 0 | 0.1 | 323 | 0 | 12417282.8 | 326814.6 | 0 | 0
2024-07-28 17:00 | 16637.8 | 13374165.4 | 0 | 0.1 | 320.4 | 0 | 13357207.3 | 327128.5 | 0 | 0
2024-07-28 18:00 | 20072.8 | 13433767.5 | 0 | 0.1 | 317.1 | 0 | 13413377.7 | 327439.1 | 0 | 0
2024-07-28 19:00 | 24343.3 | 13334364.6 | 0 | 0.1 | 318.6 | 0 | 13309702.9 | 327751.2 | 0 | 0
2024-07-28 20:00 | 28766.9 | 13494291.6 | 0 | 0.1 | 320.7 | 0 | 13465204.2 | 328065.4 | 0 | 0
2024-07-28 21:00 | 25993 | 13965891.5 | 0 | 0.1 | 320.8 | 0 | 13939577.8 | 328379.6 | 0 | 0
2024-07-28 22:00 | 19588.1 | 13800329.2 | 0 | 0.1 | 323.3 | 0 | 13780417.9 | 328696.3 | 0 | 0
2024-07-28 23:00 | 12198.3 | 11968390.9 | 0 | 0.1 | 325 | 0 | 11955867.6 | 329014.7 | 0 | 0
2024-07-29 | 4880.8 | 10161698.7 | 0 | 0.1 | 280.7 | 0 | 10156537.2 | 329289.7 | 0 | 0
2024-07-29 01:00 | 5336.6 | 10030255.3 | 0 | 0.1 | 283.6 | 0 | 10024635.1 | 329567.6 | 0 | 0
2024-07-29 02:00 | 5210.1 | 10755795.4 | 0 | 0.1 | 329.5 | 0 | 10750255.9 | 329890.5 | 0 | 0
2024-07-29 03:00 | 5871.6 | 11017222.1 | 0 | 0.1 | 328.1 | 0 | 11011022.4 | 330211.9 | 0 | 0
2024-07-29 04:00 | 5733.6 | 10696888.3 | 0 | 0.1 | 323.7 | 0 | 10690831.1 | 330529.1 | 0 | 0
2024-07-29 05:00 | 7377.9 | 11491602.7 | 0 | 0.1 | 331.5 | 0 | 11483893.4 | 330853.9 | 0 | 0
2024-07-29 06:00 | 9690.4 | 21648779.3 | 0 | 0.1 | 336 | 0 | 21638753 | 331183 | 0 | 0
2024-07-29 07:00 | 14752.5 | 20502442.7 | 0 | 0.1 | 337.4 | 0 | 20487352.9 | 331513.6 | 0 | 0
2024-07-29 08:00 | 14628.2 | 15827411.4 | 0 | 0.1 | 341.5 | 0 | 15812441.9 | 331848.1 | 0 | 0
2024-07-29 09:00 | 12399.1 | 11651031.1 | 0 | 0.1 | 344.3 | 0 | 11638287.8 | 332185.4 | 0 | 0
2024-07-29 10:00 | 10929.9 | 8627740.3 | 0 | 0.1 | 293.6 | 0 | 8616517 | 332473 | 0 | 0
2024-07-29 11:00 | 11943.6 | 6864569.5 | 0 | 0.1 | 295.6 | 0 | 6852330.4 | 332762.6 | 0 | 0
2024-07-29 12:00 | 11159.1 | 6333493.8 | 0 | 0.1 | 289.5 | 0 | 6322045.2 | 333046.3 | 0 | 0
2024-07-29 13:00 | 12271 | 6627298.7 | 0 | 0.1 | 285.5 | 0 | 6614742.3 | 333326 | 0 | 0
2024-07-29 14:00 | 14626.1 | 7248404.3 | 0 | 0.1 | 281 | 0 | 7233497.3 | 333601.3 | 0 | 0
2024-07-29 15:00 | 16428.7 | 8049904.1 | 0 | 0.1 | 287.2 | 0 | 8033188.3 | 333882.7 | 0 | 0
2024-07-29 16:00 | 14943.4 | 10800359 | 0 | 0.1 | 336.6 | 0 | 10785079.1 | 334212.5 | 0 | 0
2024-07-29 17:00 | 14873.8 | 11791118.8 | 0 | 0.1 | 328.5 | 0 | 11775916.6 | 334534.3 | 0 | 0
2024-07-29 18:00 | 18246.7 | 12301590.2 | 0 | 0.1 | 322.8 | 0 | 12283020.9 | 334850.6 | 0 | 0
2024-07-29 19:00 | 20441.3 | 13774114.2 | 0 | 0.1 | 316.5 | 0 | 13753356.6 | 335160.6 | 0 | 0
2024-07-29 20:00 | 24227 | 15899815.3 | 0 | 0.1 | 315.4 | 0 | 15875273 | 335469.6 | 0 | 0
2024-07-29 21:00 | 24441.4 | 18115255.3 | 0 | 0.1 | 314.2 | 0 | 18090499.8 | 335777.4 | 0 | 0
2024-07-29 22:00 | 18818.2 | 18704213.3 | 0 | 0.1 | 311 | 0 | 18685084.2 | 336082 | 0 | 0
2024-07-29 23:00 | 11621.4 | 17179116.9 | 0 | 0.1 | 309.9 | 0 | 17167185.7 | 336385.6 | 0 | 0
2024-07-30 | 4773 | 15625347.5 | 0 | 0.1 | 307.9 | 0 | 15620266.7 | 336687.3 | 0 | 0
2024-07-30 01:00 | 4766.3 | 15029968.6 | 0 | 0.1 | 307.7 | 0 | 15024894.7 | 336988.7 | 0 | 0
2024-07-30 02:00 | 5372.3 | 14455699.4 | 0 | 0.1 | 309.8 | 0 | 14450017.4 | 337292.2 | 0 | 0
2024-07-30 03:00 | 5448.3 | 13115688.3 | 0 | 0.1 | 309.4 | 0 | 13109930.8 | 337595.3 | 0 | 0
2024-07-30 04:00 | 5197.2 | 12096892.5 | 0 | 0.1 | 310.6 | 0 | 12091384.7 | 337899.6 | 0 | 0
2024-07-30 05:00 | 5841.9 | 12290462 | 0 | 0.1 | 310.5 | 0 | 12284309.7 | 338203.8 | 0 | 0
2024-07-30 06:00 | 8189.1 | 20565807.4 | 0 | 0.1 | 311.8 | 0 | 20557306.6 | 338509.3 | 0 | 0
2024-07-30 07:00 | 12184.4 | 19880645.5 | 0 | 0.1 | 316.1 | 0 | 19868145.2 | 338818.9 | 0 | 0
2024-07-30 08:00 | 14815.3 | 15979564.7 | 0 | 0.1 | 317.2 | 0 | 15964432.4 | 339129.7 | 0 | 0
2024-07-30 09:00 | 14821 | 12361752.3 | 0 | 0.1 | 319.1 | 0 | 12346612.4 | 339442.2 | 0 | 0
2024-07-30 10:00 | 13715.8 | 9859346.1 | 0 | 0.1 | 273.5 | 0 | 9845356.9 | 339710.2 | 0 | 0
2024-07-30 11:00 | 15410.7 | 8814115.3 | 0 | 0.1 | 275 | 0 | 8798429.7 | 339979.6 | 0 | 0
2024-07-30 12:00 | 14635.4 | 9033583.2 | 0 | 0.1 | 276.7 | 0 | 9018671.2 | 340250.8 | 0 | 0
2024-07-30 13:00 | 15629.5 | 10032864.8 | 0 | 0.1 | 276 | 0 | 10016959.4 | 340521.1 | 0 | 0
2024-07-30 14:00 | 18791 | 11288995.5 | 0 | 0.1 | 317 | 0 | 11269887.6 | 340831.7 | 0 | 0
2024-07-30 15:00 | 19678.1 | 11612295.1 | 0 | 0.1 | 314.1 | 0 | 11592303.1 | 341139.4 | 0 | 0
2024-07-30 16:00 | 17636.7 | 13301222.6 | 0 | 0.1 | 317.3 | 0 | 13283268.8 | 341450.2 | 0 | 0
2024-07-30 17:00 | 14691.3 | 13226271 | 0 | 0.1 | 320.7 | 0 | 13211259.1 | 341764.4 | 0 | 0
2024-07-30 18:00 | 17062.9 | 13208978.6 | 0 | 0.1 | 323.2 | 0 | 13191592.7 | 342081 | 0 | 0
2024-07-30 19:00 | 21932.7 | 13901063.1 | 0 | 0.1 | 328.9 | 0 | 13878801.6 | 342403.2 | 0 | 0
2024-07-30 20:00 | 24299.4 | 15765150.3 | 0 | 0.1 | 334.9 | 0 | 15740516.1 | 342731.3 | 0 | 0
2024-07-30 21:00 | 24045 | 16505792.9 | 0 | 0.1 | 343.2 | 0 | 16481404.9 | 343067.5 | 0 | 0
2024-07-30 22:00 | 19095.5 | 14006619.5 | 0 | 0.1 | 359.4 | 0 | 13987164.6 | 343419.7 | 0 | 0
2024-07-30 23:00 | 12147.6 | 11051022.8 | 0 | 0.1 | 367.3 | 0 | 11038507.9 | 343779.5 | 0 | 0
2024-07-31 | 5049.2 | 4608692.8 | 0 | 0.1 | 312.2 | 0 | 4603331.6 | 344085.4 | 0 | 0
2024-07-31 01:00 | 5219.4 | 4903340.8 | 0 | 0.1 | 311.4 | 0 | 4897810.2 | 344390.5 | 0 | 0
2024-07-31 02:00 | 5564 | 5119888.5 | 0 | 0.1 | 321.6 | 0 | 5114003 | 344705.6 | 0 | 0
2024-07-31 03:00 | 5419.3 | 5269556.8 | 0 | 0.1 | 324.2 | 0 | 5263813.4 | 345023.2 | 0 | 0
2024-07-31 04:00 | 7906.3 | 5416262.7 | 0 | 0.1 | 320.9 | 0 | 5408035.6 | 345337.5 | 0 | 0
2024-07-31 05:00 | 11415.6 | 3365018.8 | 0 | 0.1 | 318 | 0 | 3353285.3 | 345649.1 | 0 | 0
2024-07-31 06:00 | 19826.9 | 1151355.1 | 0 | 0.1 | 312.1 | 0 | 1131216.3 | 345954.8 | 0 | 0
2024-07-31 07:00 | 15815.3 | 603684.2 | 0 | 0.1 | 281.5 | 0 | 587587.6 | 346230.5 | 0 | 0
2024-07-31 08:00 | 15052 | 48551.4 | 0 | 0.1 | 273 | 0 | 33226.6 | 346497.9 | 0 | 0
2024-07-31 09:00 | 14083.3 | 0 | 0 | 14083.3 | 0 | 0 | 0 | 332127.2 | 0 | 0
2024-07-31 10:00 | 14108.9 | 0 | 0 | 14108.8 | 0 | 0 | 0 | 317730.5 | 0 | 0
2024-07-31 11:00 | 11270.3 | 0 | 0 | 11270.3 | 0 | 0 | 0 | 306230.2 | 0 | 0
2024-07-31 12:00 | 14322.3 | 0 | 0 | 14322.2 | 0 | 0 | 0 | 291615.7 | 0 | 0
2024-07-31 13:00 | 13660.8 | 0 | 0 | 13660.7 | 0 | 0 | 0 | 277676.2 | 0 | 0
2024-07-31 14:00 | 14837.3 | 0 | 0 | 14837.3 | 0 | 0 | 0 | 262536 | 0 | 0
2024-07-31 15:00 | 13722.1 | 702938.3 | 0 | 0.1 | 297.6 | 0 | 688918.7 | 262827.6 | 0 | 0
2024-07-31 16:00 | 13558.1 | 5042502.5 | 0 | 0.1 | 293 | 0 | 5028651.5 | 263114.7 | 0 | 0
2024-07-31 17:00 | 13226.1 | 10416793.2 | 0 | 0.1 | 365 | 0 | 10403202.2 | 263472.3 | 0 | 0
2024-07-31 18:00 | 16632.8 | 12900142 | 0 | 0.1 | 358.6 | 0 | 12883150.7 | 263823.6 | 0 | 0
2024-07-31 19:00 | 21142.3 | 13468961.9 | 0 | 0.1 | 346.8 | 0 | 13447472.9 | 264163.4 | 0 | 0
2024-07-31 20:00 | 22574.4 | 13434907.5 | 0 | 0.1 | 339.6 | 0 | 13411993.7 | 264496.2 | 0 | 0
2024-07-31 21:00 | 21228.1 | 13407310.9 | 0 | 0.1 | 333.2 | 0 | 13385749.8 | 264822.6 | 0 | 0
2024-07-31 22:00 | 16938.7 | 13204427.8 | 0 | 0.1 | 334.2 | 0 | 13187155.1 | 265150 | 0 | 0
2024-07-31 23:00 | 11770.9 | 13102848.7 | 0 | 0.1 | 338 | 0 | 13090739.9 | 265481.1 | 0 | 0
2024-08-01 | 5341.3 | 13275149.3 | 0 | 0.1 | 342.8 | 0 | 13269465.3 | 265817 | 0 | 0
2024-08-01 01:00 | 5503.8 | 13707582.1 | 0 | 0.1 | 352.8 | 0 | 13701725.7 | 266162.6 | 0 | 0
2024-08-01 02:00 | 5844.8 | 14012349.4 | 0 | 0.1 | 364.1 | 0 | 14006140.6 | 266519.3 | 0 | 0
2024-08-01 03:00 | 6130.1 | 12528908.1 | 0 | 0.1 | 376.6 | 0 | 12522401.5 | 266888.4 | 0 | 0
2024-08-01 04:00 | 7680.4 | 10513773.3 | 0 | 0.1 | 390.2 | 0 | 10505702.8 | 267270.7 | 0 | 0
2024-08-01 05:00 | 6765.9 | 7303039.6 | 0 | 0.1 | 331.9 | 0 | 7295941.8 | 267595.9 | 0 | 0
2024-08-01 06:00 | 7896.1 | 9496429.1 | 0 | 0.1 | 339.5 | 0 | 9488193.7 | 267928.5 | 0 | 0
2024-08-01 07:00 | 11192.1 | 8604868.6 | 0 | 0.1 | 343.6 | 0 | 8593333 | 268265.1 | 0 | 0
2024-08-01 08:00 | 15351.8 | 6260650.2 | 0 | 0.1 | 366.3 | 0 | 6244932.3 | 268623.9 | 0 | 0
2024-08-01 09:00 | 10709.7 | 4177110.7 | 0 | 0.1 | 374.9 | 0 | 4166026.2 | 268991.2 | 0 | 0
2024-08-01 10:00 | 15544.5 | 3074400.4 | 0 | 0.1 | 374.5 | 0 | 3058481.5 | 269358.1 | 0 | 0
2024-08-01 11:00 | 16998.4 | 2886591.3 | 0 | 0.1 | 375 | 0 | 2869218 | 269725.6 | 0 | 0
2024-08-01 12:00 | 16563.3 | 3351256.7 | 0 | 0.1 | 372 | 0 | 3334321.5 | 270090 | 0 | 0
2024-08-01 13:00 | 18077.2 | 3999210.1 | 0 | 0.1 | 393.7 | 0 | 3980739.3 | 270475.7 | 0 | 0
2024-08-01 14:00 | 22708.6 | 4396073.7 | 0 | 0.1 | 394.9 | 0 | 4372970.3 | 270862.6 | 0 | 0
2024-08-01 15:00 | 18808.2 | 4177301.4 | 0 | 0.1 | 392.4 | 0 | 4158100.9 | 271247.1 | 0 | 0
2024-08-01 16:00 | 17147.2 | 5062617.4 | 0 | 0.1 | 390.6 | 0 | 5045079.6 | 271629.8 | 0 | 0
2024-08-01 17:00 | 15886.6 | 5826020 | 0 | 0.1 | 382.8 | 0 | 5809750.7 | 272004.8 | 0 | 0
2024-08-01 18:00 | 17089.5 | 6297985.6 | 0 | 0.1 | 400.8 | 0 | 6280495.5 | 272397.5 | 0 | 0
2024-08-01 19:00 | 21256 | 6743283.9 | 0 | 0.1 | 399.9 | 0 | 6721628.1 | 272789.3 | 0 | 0
2024-08-01 20:00 | 24179.6 | 8210582.4 | 0 | 0.1 | 395.4 | 0 | 8186007.5 | 273176.7 | 0 | 0
2024-08-01 21:00 | 21808.8 | 9100446.8 | 0 | 0.1 | 389.4 | 0 | 9078248.7 | 273558.2 | 0 | 0
2024-08-01 22:00 | 16979.2 | 9080831.1 | 0 | 0.1 | 379.1 | 0 | 9063472.9 | 273929.6 | 0 | 0
2024-08-01 23:00 | 12282 | 9139337.5 | 0 | 0.1 | 402.8 | 0 | 9126652.8 | 274324.3 | 0 | 0
2024-08-02 | 4862.7 | 9019604.9 | 0 | 0.1 | 403.7 | 0 | 9014338.6 | 274719.8 | 0 | 0
2024-08-02 01:00 | 7598.5 | 8379262.7 | 0 | 0.1 | 392.4 | 0 | 8371271.9 | 275104.4 | 0 | 0
2024-08-02 02:00 | 6558.9 | 8343227 | 0 | 0.1 | 379.8 | 0 | 8336288.4 | 275476.5 | 0 | 0
2024-08-02 03:00 | 5843.3 | 7757973.1 | 0 | 0.1 | 367.7 | 0 | 7751762.2 | 275836.7 | 0 | 0
2024-08-02 04:00 | 6063.3 | 6958892.9 | 0 | 0.1 | 393 | 0 | 6952436.8 | 276221.7 | 0 | 0
2024-08-02 05:00 | 6605.3 | 11080343.9 | 0 | 0.1 | 449.7 | 0 | 11073289 | 276662.4 | 0 | 0
2024-08-02 06:00 | 7707.8 | 17019324.7 | 0 | 0.1 | 444.3 | 0 | 17011172.7 | 277097.7 | 0 | 0
2024-08-02 07:00 | 10523.6 | 15303411.8 | 0 | 0.1 | 442.7 | 0 | 15292445.6 | 277531.4 | 0 | 0
2024-08-02 08:00 | 11313.2 | 10852867.8 | 0 | 0.1 | 439.5 | 0 | 10841115.3 | 277962.1 | 0 | 0
2024-08-02 09:00 | 10639.9 | 7147522.6 | 0 | 0.1 | 384.4 | 0 | 7136498.4 | 278338.7 | 0 | 0
2024-08-02 10:00 | 9300.8 | 5037875.2 | 0 | 0.1 | 382.5 | 0 | 5028192.1 | 278713.4 | 0 | 0
2024-08-02 11:00 | 9138.9 | 4028698.7 | 0 | 0.1 | 374.9 | 0 | 4019185 | 279080.7 | 0 | 0
2024-08-02 12:00 | 10583.5 | 3990607.4 | 0 | 0.1 | 369.8 | 0 | 3979654.1 | 279443 | 0 | 0
2024-08-02 13:00 | 12383 | 4583002.2 | 0 | 0.1 | 362.3 | 0 | 4570257 | 279798 | 0 | 0
2024-08-02 14:00 | 12876.3 | 5561601.7 | 0 | 0.1 | 381.7 | 0 | 5548343.8 | 280172 | 0 | 0
2024-08-02 15:00 | 13758.1 | 6524542 | 0 | 0.1 | 379.6 | 0 | 6510404.4 | 280543.9 | 0 | 0
2024-08-02 16:00 | 14992.4 | 9237156.8 | 0 | 0.1 | 370.4 | 0 | 9221794.1 | 280906.8 | 0 | 0
2024-08-02 17:00 | 16631.4 | 10036774.3 | 0 | 0.1 | 363.6 | 0 | 10019779.4 | 281263 | 0 | 0
2024-08-02 18:00 | 20075.2 | 9887480.9 | 0 | 0.1 | 355.1 | 0 | 9867050.7 | 281610.9 | 0 | 0
2024-08-02 19:00 | 22966.4 | 10370619.3 | 0 | 0.1 | 441 | 0 | 10347212 | 282043 | 0 | 0
2024-08-02 20:00 | 24224.2 | 11033378.1 | 0 | 0.1 | 443 | 0 | 11008711 | 282477 | 0 | 0
2024-08-02 21:00 | 22417 | 10768388 | 0 | 0.1 | 437.3 | 0 | 10745533.8 | 282905.4 | 0 | 0
2024-08-02 22:00 | 22049.6 | 9770181.5 | 0 | 0.1 | 368.6 | 0 | 9747763.3 | 283266.6 | 0 | 0
2024-08-02 23:00 | 15192.4 | 8667719.5 | 0 | 0.1 | 360 | 0 | 8652167.2 | 283619.3 | 0 | 0
2024-08-03 | 4997.5 | 7990333.2 | 0 | 0.1 | 380.5 | 0 | 7984955.2 | 283992.1 | 0 | 0
2024-08-03 01:00 | 5459.1 | 7799637.7 | 0 | 0.1 | 386.9 | 0 | 7793791.8 | 284371.2 | 0 | 0
2024-08-03 02:00 | 5675.6 | 7703494 | 0 | 0.1 | 373.9 | 0 | 7697444.6 | 284737.5 | 0 | 0
2024-08-03 03:00 | 5861.6 | 7372343.7 | 0 | 0.1 | 367.3 | 0 | 7366114.9 | 285097.4 | 0 | 0
2024-08-03 04:00 | 5934.8 | 6868972.3 | 0 | 0.1 | 360.5 | 0 | 6862677.2 | 285450.6 | 0 | 0
2024-08-03 05:00 | 6101.5 | 6848473 | 0 | 0.1 | 387.7 | 0 | 6841983.9 | 285830.4 | 0 | 0
2024-08-03 06:00 | 6401 | 15466481 | 0 | 0.1 | 453.8 | 0 | 15459626.3 | 286275.1 | 0 | 0
2024-08-03 07:00 | 8962.2 | 12153652.9 | 0 | 0.1 | 453.8 | 0 | 12144236.9 | 286719.7 | 0 | 0
2024-08-03 08:00 | 10094.4 | 7964935.3 | 0 | 0.1 | 387.1 | 0 | 7954453.9 | 287099 | 0 | 0
2024-08-03 09:00 | 9354.2 | 5666091.8 | 0 | 0.1 | 378.3 | 0 | 5656359.3 | 287469.7 | 0 | 0
2024-08-03 10:00 | 10243.6 | 4861131.3 | 0 | 0.1 | 396.1 | 0 | 4850491.7 | 287857.7 | 0 | 0
2024-08-03 11:00 | 12078.7 | 5149075.1 | 0 | 0.1 | 397.7 | 0 | 5136598.8 | 288247.4 | 0 | 0
2024-08-03 12:00 | 13025.3 | 5855885.7 | 0 | 0.1 | 390.4 | 0 | 5842470.1 | 288629.9 | 0 | 0
2024-08-03 13:00 | 13533.4 | 6631949.5 | 0 | 0.1 | 386 | 0 | 6618030.2 | 289008.1 | 0 | 0
2024-08-03 14:00 | 18739.2 | 7006159.4 | 0 | 0.1 | 378.7 | 0 | 6987041.6 | 289379.1 | 0 | 0
2024-08-03 15:00 | 15789.9 | 6658857.6 | 0 | 0.1 | 407.3 | 0 | 6642660.6 | 289778.1 | 0 | 0
2024-08-03 16:00 | 14661.2 | 7402473.3 | 0 | 0.1 | 409.7 | 0 | 7387402.6 | 290179.5 | 0 | 0
2024-08-03 17:00 | 20835.9 | 6773121.8 | 0 | 0.1 | 399.7 | 0 | 6751886.3 | 290571.1 | 0 | 0
2024-08-03 18:00 | 18047.2 | 5830045.8 | 0 | 0.1 | 389.8 | 0 | 5811608.9 | 290953 | 0 | 0
2024-08-03 19:00 | 22253.3 | 5583936.7 | 0 | 0.1 | 379.8 | 0 | 5561303.6 | 291325.1 | 0 | 0
2024-08-03 20:00 | 22531.5 | 6632018.7 | 0 | 0.1 | 405.5 | 0 | 6609081.8 | 291722.4 | 0 | 0
2024-08-03 21:00 | 21742.1 | 8727162.5 | 0 | 0.1 | 407.2 | 0 | 8705013.3 | 292121.4 | 0 | 0
2024-08-03 22:00 | 16231.7 | 10359022 | 0 | 0.1 | 403.5 | 0 | 10342387 | 292516.7 | 0 | 0
2024-08-03 23:00 | 10346.7 | 9773068.2 | 0 | 0.1 | 389.2 | 0 | 9762332.4 | 292898 | 0 | 0
2024-08-04 | 4370.5 | 8603705.8 | 0 | 0.1 | 376.8 | 0 | 8598958.6 | 293267.2 | 0 | 0
2024-08-04 01:00 | 4386 | 7879194.4 | 0 | 0.1 | 401.8 | 0 | 7874406.7 | 293660.9 | 0 | 0
2024-08-04 02:00 | 4923.9 | 7508011.6 | 0 | 0.1 | 404 | 0 | 7502683.7 | 294056.7 | 0 | 0
2024-08-04 03:00 | 5001.8 | 7226020.4 | 0 | 0.1 | 386.9 | 0 | 7220631.8 | 294435.8 | 0 | 0
2024-08-04 04:00 | 5288 | 6670170.9 | 0 | 0.1 | 376.1 | 0 | 6664506.9 | 294804.3 | 0 | 0
2024-08-04 05:00 | 8288.3 | 3839246.2 | 0 | 0.1 | 365.8 | 0 | 3830592.2 | 295162.7 | 0 | 0
2024-08-04 06:00 | 10388.8 | 13572709.5 | 0 | 0.1 | 454.6 | 0 | 13561866.2 | 295608.2 | 0 | 0
2024-08-04 07:00 | 14440.1 | 11785577.5 | 0 | 0.1 | 457.6 | 0 | 11770679.9 | 296056.5 | 0 | 0
2024-08-04 08:00 | 15615.2 | 7969240.6 | 0 | 0.1 | 381.3 | 0 | 7953244.2 | 296430.1 | 0 | 0
2024-08-04 09:00 | 14151.4 | 5142645.1 | 0 | 0.1 | 372.4 | 0 | 5128121.3 | 296795 | 0 | 0
2024-08-04 10:00 | 13426.3 | 3667099.9 | 0 | 0.1 | 363.2 | 0 | 3653310.5 | 297150.8 | 0 | 0
2024-08-04 11:00 | 14075.8 | 3549532.2 | 0 | 0.1 | 378.9 | 0 | 3535077.6 | 297522 | 0 | 0
2024-08-04 12:00 | 17044.4 | 4325213.8 | 0 | 0.1 | 377.2 | 0 | 4307792.4 | 297891.5 | 0 | 0
2024-08-04 13:00 | 14233.8 | 5695693.8 | 0 | 0.1 | 367.8 | 0 | 5681092.3 | 298251.8 | 0 | 0
2024-08-04 14:00 | 22344.9 | 6838220.7 | 0 | 0.1 | 361.1 | 0 | 6815514.8 | 298605.6 | 0 | 0
2024-08-04 15:00 | 14188.8 | 7559715.7 | 0 | 0.1 | 352.2 | 0 | 7545174.8 | 298950.6 | 0 | 0
2024-08-04 16:00 | 14376.6 | 9102010.1 | 0 | 0.1 | 376 | 0 | 9087257.7 | 299319 | 0 | 0
2024-08-04 17:00 | 15206.3 | 8115122.4 | 0 | 0.1 | 377.7 | 0 | 8099538.5 | 299689.1 | 0 | 0
2024-08-04 18:00 | 18501.8 | 6586429.5 | 0 | 0.1 | 361.7 | 0 | 6567566.2 | 300043.4 | 0 | 0
2024-08-04 19:00 | 22519.5 | 6465092.5 | 0 | 0.1 | 352.1 | 0 | 6442221.1 | 300388.3 | 0 | 0
2024-08-04 20:00 | 22606.3 | 8470813 | 0 | 0.1 | 343 | 0 | 8447863.8 | 300724.4 | 0 | 0
2024-08-04 21:00 | 21081.9 | 11522939 | 0 | 0.1 | 435.8 | 0 | 11501421.4 | 301151.4 | 0 | 0
2024-08-04 22:00 | 16495.8 | 13090271.3 | 0 | 0.1 | 438.1 | 0 | 13073337.6 | 301580.6 | 0 | 0
2024-08-04 23:00 | 10009 | 11685953.7 | 0 | 0.1 | 436.7 | 0 | 11675508.1 | 302008.5 | 0 | 0
2024-08-05 | 4902.7 | 10633812.1 | 0 | 0.1 | 437.1 | 0 | 10628472.3 | 302436.8 | 0 | 0
2024-08-05 01:00 | 7575.5 | 9089598.9 | 0 | 0.1 | 368.7 | 0 | 9081654.8 | 302798 | 0 | 0
2024-08-05 02:00 | 6763.6 | 8186166.8 | 0 | 0.1 | 384.8 | 0 | 8179018.5 | 303175.1 | 0 | 0
2024-08-05 03:00 | 5859.4 | 7522935.8 | 0 | 0.1 | 394.8 | 0 | 7516681.7 | 303561.9 | 0 | 0
2024-08-05 04:00 | 6169.1 | 6780967 | 0 | 0.1 | 383.1 | 0 | 6774414.8 | 303937.2 | 0 | 0
2024-08-05 05:00 | 6243.7 | 2765490 | 0 | 0.1 | 377.7 | 0 | 2758868.7 | 304307.3 | 0 | 0
2024-08-05 06:00 | 6896 | 8485246.6 | 0 | 0.1 | 371.5 | 0 | 8477979.2 | 304671.3 | 0 | 0
2024-08-05 07:00 | 13198.3 | 8676845.8 | 0 | 0.1 | 393 | 0 | 8663254.6 | 305056.3 | 0 | 0
2024-08-05 08:00 | 9886.2 | 5046532.8 | 0 | 0.1 | 393.3 | 0 | 5036253.5 | 305441.6 | 0 | 0
2024-08-05 09:00 | 10271.8 | 3211680.3 | 0 | 0.1 | 384.5 | 0 | 3201024.1 | 305818.3 | 0 | 0
2024-08-05 10:00 | 11102.3 | 2616676.4 | 0 | 0.1 | 377.5 | 0 | 2605196.7 | 306188.2 | 0 | 0
2024-08-05 11:00 | 11656.1 | 2465096.2 | 0 | 0.1 | 368.7 | 0 | 2453071.4 | 306549.5 | 0 | 0
2024-08-05 12:00 | 14618.1 | 2716296.2 | 0 | 0.1 | 390.2 | 0 | 2701288 | 306931.8 | 0 | 0
2024-08-05 13:00 | 17340.9 | 3320760.5 | 0 | 0.1 | 385.1 | 0 | 3303034.7 | 307309 | 0 | 0
2024-08-05 14:00 | 12919.3 | 4327569 | 0 | 0.1 | 377.4 | 0 | 4314272.4 | 307678.8 | 0 | 0
2024-08-05 15:00 | 11385.5 | 6631774.5 | 0 | 0.1 | 370.8 | 0 | 6620018.4 | 308042.1 | 0 | 0
2024-08-05 16:00 | 12307.3 | 10660871.2 | 0 | 0.1 | 416 | 0 | 10648148 | 308449.7 | 0 | 0
2024-08-05 17:00 | 13959.8 | 11569397.9 | 0 | 0.1 | 437.9 | 0 | 11555000.2 | 308878.8 | 0 | 0
2024-08-05 18:00 | 16327.3 | 10650857.3 | 0 | 0.1 | 434.8 | 0 | 10634095.3 | 309304.8 | 0 | 0
2024-08-05 19:00 | 22520.7 | 9492691.6 | 0 | 0.1 | 359.6 | 0 | 9469811.4 | 309657.1 | 0 | 0
2024-08-05 20:00 | 23970.9 | 9329787.2 | 0 | 0.1 | 353.6 | 0 | 9305462.9 | 310003.5 | 0 | 0
2024-08-05 21:00 | 22289 | 10144747 | 0 | 0.1 | 349.1 | 0 | 10122109 | 310345.5 | 0 | 0
2024-08-05 22:00 | 17641.5 | 11003506.8 | 0 | 0.1 | 430 | 0 | 10985435.4 | 310766.8 | 0 | 0
2024-08-05 23:00 | 11002.1 | 11189546.9 | 0 | 0.1 | 435.1 | 0 | 11178109.8 | 311193.1 | 0 | 0
2024-08-06 | 5350 | 10654359.6 | 0 | 0.1 | 434.7 | 0 | 10648575 | 311619 | 0 | 0
2024-08-06 01:00 | 5720.7 | 10017747.7 | 0 | 0.1 | 367.9 | 0 | 10011659.2 | 311979.5 | 0 | 0
2024-08-06 02:00 | 7536 | 9807807.4 | 0 | 0.1 | 362.4 | 0 | 9799909.1 | 312334.6 | 0 | 0
2024-08-06 03:00 | 5673.8 | 10121927.8 | 0 | 0.1 | 387.1 | 0 | 10115867 | 312713.9 | 0 | 0
2024-08-06 04:00 | 5822.9 | 10162563.6 | 0 | 0.1 | 399.5 | 0 | 10156341.3 | 313105.3 | 0 | 0
2024-08-06 05:00 | 6299.8 | 5142453.4 | 0 | 0.1 | 390.1 | 0 | 5135763.6 | 313487.5 | 0 | 0
2024-08-06 06:00 | 6548.3 | 4314177.9 | 0 | 0.1 | 383.3 | 0 | 4307246.4 | 313863.1 | 0 | 0
2024-08-06 07:00 | 8817.4 | 4699116 | 0 | 0.1 | 375.9 | 0 | 4689922.7 | 314231.4 | 0 | 0
2024-08-06 08:00 | 9115.5 | 1682670.1 | 0 | 0.1 | 397.4 | 0 | 1673157.3 | 314620.8 | 0 | 0
2024-08-06 09:00 | 9372.6 | 474721.3 | 0 | 0.1 | 326.4 | 0 | 465022.4 | 314940.5 | 0 | 0
2024-08-06 10:00 | 13754.7 | 127114.9 | 0 | 0.1 | 307.6 | 0 | 113052.7 | 315241.9 | 0 | 0
2024-08-06 11:00 | 14585 | 74471 | 0 | 0.1 | 297.3 | 0 | 59588.8 | 315533.1 | 0 | 0
2024-08-06 12:00 | 15984.7 | 75010.4 | 0 | 0.1 | 291.6 | 0 | 58734.2 | 315818.8 | 0 | 0
2024-08-06 13:00 | 16762.9 | 132379.2 | 0 | 0.1 | 313.5 | 0 | 115302.9 | 316125.9 | 0 | 0
2024-08-06 14:00 | 16167.1 | 709831.4 | 0 | 0.1 | 392.7 | 0 | 693271.7 | 316510.6 | 0 | 0
2024-08-06 15:00 | 14575 | 3398093.2 | 0 | 0.1 | 391.4 | 0 | 3383126.9 | 316894.1 | 0 | 0
2024-08-06 16:00 | 11682 | 8929455.5 | 0 | 0.1 | 384.8 | 0 | 8917388.8 | 317271.1 | 0 | 0
2024-08-06 17:00 | 13568.6 | 12691427.2 | 0 | 0.1 | 427.5 | 0 | 12677431.2 | 317690 | 0 | 0
2024-08-06 18:00 | 18695 | 12776618.7 | 0 | 0.1 | 435.4 | 0 | 12757488.4 | 318116.6 | 0 | 0
2024-08-06 19:00 | 21827.7 | 11385591.3 | 0 | 0.1 | 435.1 | 0 | 11363328.7 | 318542.9 | 0 | 0
2024-08-06 20:00 | 24064 | 9935625 | 0 | 0.1 | 360.2 | 0 | 9911201.1 | 318895.7 | 0 | 0
2024-08-06 21:00 | 22200.9 | 9146656.4 | 0 | 0.1 | 351.1 | 0 | 9124104.6 | 319239.6 | 0 | 0
2024-08-06 22:00 | 16222.8 | 9143255 | 0 | 0.1 | 342.4 | 0 | 9126689.9 | 319575.1 | 0 | 0
2024-08-06 23:00 | 9911.3 | 9726720.9 | 0 | 0.1 | 363.1 | 0 | 9716446.6 | 319930.9 | 0 | 0
2024-08-07 | 4722.3 | 10261856.2 | 0 | 0.1 | 366.4 | 0 | 10256767.6 | 320289.9 | 0 | 0
2024-08-07 01:00 | 5196.3 | 10633537.5 | 0 | 0.1 | 419.4 | 0 | 10627921.9 | 320700.8 | 0 | 0
2024-08-07 02:00 | 4985.8 | 10766680.5 | 0 | 0.1 | 416.5 | 0 | 10761278.4 | 321109 | 0 | 0
2024-08-07 03:00 | 5043 | 10776899.8 | 0 | 0.1 | 413.8 | 0 | 10771443 | 321514.4 | 0 | 0
2024-08-07 04:00 | 5160.8 | 10469733.9 | 0 | 0.1 | 416.2 | 0 | 10464156.9 | 321922.2 | 0 | 0
2024-08-07 05:00 | 5335.1 | 5693587.5 | 0 | 0.1 | 363.5 | 0 | 5687888.9 | 322278.4 | 0 | 0
2024-08-07 06:00 | 5748.6 | 4909772.7 | 0 | 0.1 | 352.5 | 0 | 4903671.7 | 322623.7 | 0 | 0
2024-08-07 07:00 | 8865.5 | 4680865.9 | 0 | 0.1 | 344.3 | 0 | 4671656.2 | 322961.1 | 0 | 0
2024-08-07 08:00 | 12398.4 | 1085204.4 | 0 | 0.1 | 333.2 | 0 | 1072472.9 | 323287.5 | 0 | 0
2024-08-07 09:00 | 11380.5 | 63092.4 | 0 | 0.1 | 276.7 | 0 | 51435.4 | 323558.5 | 0 | 0
2024-08-07 10:00 | 12656.8 | 0 | 0 | 12656.8 | 0 | 0 | 0 | 310643.4 | 0 | 0
2024-08-07 11:00 | 13610.9 | 774.9 | 0 | 12836.2 | 0.1 | 0 | 0.1 | 297545.3 | 0 | 0
2024-08-07 12:00 | 14747.1 | 110663.5 | 0 | 0.1 | 264.5 | 0 | 95652.1 | 297804.4 | 0 | 0
2024-08-07 13:00 | 13039.6 | 622636.2 | 0 | 0.1 | 292.2 | 0 | 609304.5 | 298090.7 | 0 | 0
2024-08-07 14:00 | 13465 | 2056670.9 | 0 | 0.1 | 322.3 | 0 | 2042883.7 | 298406.5 | 0 | 0
2024-08-07 15:00 | 13754.8 | 5573424.1 | 0 | 0.1 | 319.1 | 0 | 5559350.3 | 298719.1 | 0 | 0
2024-08-07 16:00 | 12248.5 | 11251292.1 | 0 | 0.1 | 379.6 | 0 | 11238664.1 | 299091.1 | 0 | 0
2024-08-07 17:00 | 13452.2 | 14010585.7 | 0 | 0.1 | 367.6 | 0 | 13996766 | 299451.3 | 0 | 0
2024-08-07 18:00 | 18489.1 | 13706889.3 | 0 | 0.1 | 354.1 | 0 | 13688046.3 | 299798.1 | 0 | 0
2024-08-07 19:00 | 21672.2 | 12191673.2 | 0 | 0.1 | 351.3 | 0 | 12169649.8 | 300142.3 | 0 | 0
2024-08-07 20:00 | 24720.8 | 10945442.8 | 0 | 0.1 | 350.4 | 0 | 10920371.7 | 300485.6 | 0 | 0
2024-08-07 21:00 | 24602 | 10638857.6 | 0 | 0.1 | 349.3 | 0 | 10613906.4 | 300827.9 | 0 | 0
2024-08-07 22:00 | 19979.9 | 11148885.5 | 0 | 0.1 | 354.2 | 0 | 11128551.6 | 301174.8 | 0 | 0
2024-08-07 23:00 | 11959.5 | 11699574.2 | 0 | 0.1 | 359.7 | 0 | 11687255.1 | 301527.2 | 0 | 0
2024-08-08 | 5135.8 | 11357517.7 | 0 | 0.1 | 366.8 | 0 | 11352015.2 | 301886.6 | 0 | 0
2024-08-08 01:00 | 4963.8 | 10575316.4 | 0 | 0.1 | 380.5 | 0 | 10569972.2 | 302259.4 | 0 | 0
2024-08-08 02:00 | 5244.1 | 9924092.7 | 0 | 0.1 | 303.3 | 0 | 9918545.4 | 302556.5 | 0 | 0
2024-08-08 03:00 | 5632.3 | 9578319.1 | 0 | 0.1 | 303.8 | 0 | 9572383.1 | 302854.1 | 0 | 0
2024-08-08 04:00 | 6042.5 | 9130888.5 | 0 | 0.1 | 302.3 | 0 | 9124543.8 | 303150.3 | 0 | 0
2024-08-08 05:00 | 6184 | 4152939.7 | 0 | 0.1 | 320.3 | 0 | 4146435.4 | 303464.1 | 0 | 0
2024-08-08 06:00 | 6865.3 | 7843005.9 | 0 | 0.1 | 326.8 | 0 | 7835813.8 | 303784.3 | 0 | 0
2024-08-08 07:00 | 9413.8 | 11193468.6 | 0 | 0.1 | 391.5 | 0 | 11183663.4 | 304167.9 | 0 | 0
2024-08-08 08:00 | 10935.8 | 9027400.4 | 0 | 0.1 | 320.3 | 0 | 9016144.3 | 304481.7 | 0 | 0
2024-08-08 09:00 | 9890.8 | 7528576.6 | 0 | 0.1 | 312.7 | 0 | 7518373.1 | 304788.1 | 0 | 0
2024-08-08 10:00 | 9758.2 | 7030562.6 | 0 | 0.1 | 327.3 | 0 | 7020477.2 | 305108.8 | 0 | 0
2024-08-08 11:00 | 10470.4 | 7281920.4 | 0 | 0.1 | 330.2 | 0 | 7271119.9 | 305432.3 | 0 | 0
2024-08-08 12:00 | 11164.8 | 8227669.5 | 0 | 0.1 | 317.2 | 0 | 8216187.7 | 305743 | 0 | 0
2024-08-08 13:00 | 13192.3 | 9640756.2 | 0 | 0.1 | 308.7 | 0 | 9627255.3 | 306045.4 | 0 | 0
2024-08-08 14:00 | 14703.8 | 10083282.6 | 0 | 0.1 | 299.8 | 0 | 10068279.1 | 306339 | 0 | 0
2024-08-08 15:00 | 21521.9 | 9821033.6 | 0 | 0.1 | 312.9 | 0 | 9799199 | 306645.6 | 0 | 0
2024-08-08 16:00 | 13363.6 | 10117205.9 | 0 | 0.1 | 311.6 | 0 | 10103530.7 | 306950.8 | 0 | 0
2024-08-08 17:00 | 13645.4 | 8691819.7 | 0 | 0.1 | 303 | 0 | 8677871.5 | 307247.7 | 0 | 0
2024-08-08 18:00 | 21613.9 | 8725986.7 | 0 | 0.1 | 295.2 | 0 | 8704077.7 | 307536.9 | 0 | 0
2024-08-08 19:00 | 22165.6 | 12599848.8 | 0 | 0.1 | 348.1 | 0 | 12577335.2 | 307877.9 | 0 | 0
2024-08-08 20:00 | 23128.9 | 18277995.8 | 0 | 0.1 | 347 | 0 | 18254520 | 308217.9 | 0 | 0
2024-08-08 21:00 | 21739.3 | 20537451.3 | 0 | 0.1 | 341.8 | 0 | 20515370.4 | 308552.7 | 0 | 0
2024-08-08 22:00 | 17134 | 19153591.7 | 0 | 0.1 | 333.9 | 0 | 19136124 | 308879.8 | 0 | 0
2024-08-08 23:00 | 10286 | 14570671.9 | 0 | 0.1 | 330.2 | 0 | 14560055.8 | 309203.4 | 0 | 0
2024-08-09 | 4776 | 12226075 | 0 | 0.1 | 326 | 0 | 12220973.1 | 309522.7 | 0 | 0
2024-08-09 01:00 | 4849 | 11091994 | 0 | 0.1 | 323.1 | 0 | 11086822 | 309839.3 | 0 | 0
2024-08-09 02:00 | 5096.2 | 11019152.8 | 0 | 0.1 | 325.2 | 0 | 11013731.5 | 310157.9 | 0 | 0
2024-08-09 03:00 | 5441.9 | 10618052.1 | 0 | 0.1 | 318 | 0 | 10612292.4 | 310469.4 | 0 | 0
2024-08-09 04:00 | 5786.1 | 9734720.7 | 0 | 0.1 | 258.3 | 0 | 9728676.4 | 310722.5 | 0 | 0
2024-08-09 05:00 | 6304.7 | 6746938.5 | 0 | 0.1 | 252.8 | 0 | 6740381.1 | 310970.2 | 0 | 0
2024-08-09 06:00 | 7263.3 | 21948862 | 0 | 0.1 | 310.2 | 0 | 21941288.6 | 311274.1 | 0 | 0
2024-08-09 07:00 | 9897.6 | 23027573.9 | 0 | 0.1 | 309.5 | 0 | 23017366.9 | 311577.4 | 0 | 0
2024-08-09 08:00 | 10016.1 | 20185865 | 0 | 0.1 | 304.6 | 0 | 20175544.3 | 311875.8 | 0 | 0
2024-08-09 09:00 | 8612.2 | 17326365.8 | 0 | 0.1 | 302 | 0 | 17317451.7 | 312171.7 | 0 | 0
2024-08-09 10:00 | 9261.3 | 15272285 | 0 | 0.1 | 297.9 | 0 | 15262725.9 | 312463.5 | 0 | 0
2024-08-09 11:00 | 11565.4 | 13901979.2 | 0 | 0.1 | 295.6 | 0 | 13890118.3 | 312753.1 | 0 | 0
2024-08-09 12:00 | 11682.3 | 13165723.2 | 0 | 0.1 | 296.6 | 0 | 13153744.4 | 313043.6 | 0 | 0
2024-08-09 13:00 | 22518.8 | 13097158.1 | 0 | 0.1 | 294.5 | 0 | 13074345 | 313332.1 | 0 | 0
2024-08-09 14:00 | 14384.2 | 13023467.9 | 0 | 0.1 | 294.5 | 0 | 13008789.3 | 313620.6 | 0 | 0
2024-08-09 15:00 | 15023 | 11216183.9 | 0 | 0.1 | 293.1 | 0 | 11200867.8 | 313907.7 | 0 | 0
2024-08-09 16:00 | 15177 | 12862649.1 | 0 | 0.1 | 292.9 | 0 | 12847179.2 | 314194.7 | 0 | 0
2024-08-09 17:00 | 15586.4 | 15346009.6 | 0 | 0.1 | 297.1 | 0 | 15330126.1 | 314485.7 | 0 | 0
2024-08-09 18:00 | 17556.5 | 18308708 | 0 | 0.1 | 298.5 | 0 | 18290853.1 | 314778.1 | 0 | 0
2024-08-09 19:00 | 20879.1 | 20185204.3 | 0 | 0.1 | 302.1 | 0 | 20164023.3 | 315074 | 0 | 0
2024-08-09 20:00 | 22955.8 | 18122672.6 | 0 | 0.1 | 304.7 | 0 | 18099412.3 | 315372.5 | 0 | 0
2024-08-09 21:00 | 21779.2 | 14482382.7 | 0 | 0.1 | 308.4 | 0 | 14460295.2 | 315674.6 | 0 | 0
2024-08-09 22:00 | 17568.4 | 12385780.8 | 0 | 0.1 | 317.7 | 0 | 12367894.9 | 315985.9 | 0 | 0
2024-08-09 23:00 | 11156.7 | 11117447.6 | 0 | 0.1 | 321.4 | 0 | 11105969.6 | 316300.7 | 0 | 0
2024-08-10 | 8106.7 | 10468465.2 | 0 | 0.1 | 323.9 | 0 | 10460034.6 | 316618.1 | 0 | 0
2024-08-10 01:00 | 8663.9 | 9929711.3 | 0 | 0.1 | 266.6 | 0 | 9920780.8 | 316879.3 | 0 | 0
2024-08-10 02:00 | 9250.1 | 9535252.7 | 0 | 0.1 | 272.7 | 0 | 9525730 | 317146.5 | 0 | 0
2024-08-10 03:00 | 9432.7 | 9155320.3 | 0 | 0.1 | 277.1 | 0 | 9145610.6 | 317418 | 0 | 0
2024-08-10 04:00 | 8960 | 8286899.5 | 0 | 0.1 | 279 | 0 | 8277660.6 | 317691.4 | 0 | 0
2024-08-10 05:00 | 6677.3 | 9020594 | 0 | 0.1 | 280.7 | 0 | 9013636 | 317966.4 | 0 | 0
2024-08-10 06:00 | 8292.2 | 19638673.4 | 0 | 0.1 | 339.9 | 0 | 19630041.4 | 318299.4 | 0 | 0
2024-08-10 07:00 | 11886.4 | 19211992.4 | 0 | 0.1 | 348.4 | 0 | 19199757.7 | 318640.7 | 0 | 0
2024-08-10 08:00 | 12090 | 14965496.6 | 0 | 0.1 | 354.5 | 0 | 14953052.2 | 318988 | 0 | 0
2024-08-10 09:00 | 9493.4 | 11558200.3 | 0 | 0.1 | 353.9 | 0 | 11548353.1 | 319334.8 | 0 | 0
2024-08-10 10:00 | 9379.6 | 9191205.3 | 0 | 0.1 | 281.1 | 0 | 9181544.6 | 319610.2 | 0 | 0
2024-08-10 11:00 | 9516.8 | 7495017.1 | 0 | 0.1 | 275.7 | 0 | 7485224.7 | 319880.3 | 0 | 0
2024-08-10 12:00 | 10511.5 | 6672652.8 | 0 | 0.1 | 285 | 0 | 6661856.4 | 320159.5 | 0 | 0
2024-08-10 13:00 | 11384.2 | 6546414.6 | 0 | 0.1 | 287.6 | 0 | 6534742.9 | 320441.3 | 0 | 0
2024-08-10 14:00 | 12826.6 | 6752128.9 | 0 | 0.1 | 278.4 | 0 | 6739024 | 320714 | 0 | 0
2024-08-10 15:00 | 13144.7 | 6849945.5 | 0 | 0.1 | 272.5 | 0 | 6836528.4 | 320980.9 | 0 | 0
2024-08-10 16:00 | 13643.8 | 9142893.9 | 0 | 0.1 | 266.2 | 0 | 9128984.1 | 321241.7 | 0 | 0
2024-08-10 17:00 | 14234.4 | 10314366.4 | 0 | 0.1 | 276.2 | 0 | 10299855.9 | 321512.3 | 0 | 0
2024-08-10 18:00 | 18564.9 | 10569695.8 | 0 | 0.1 | 338.2 | 0 | 10550792.8 | 321843.6 | 0 | 0
2024-08-10 19:00 | 21055.6 | 11508110.7 | 0 | 0.1 | 330 | 0 | 11486725.2 | 322167 | 0 | 0
2024-08-10 20:00 | 24404.1 | 14057410.3 | 0 | 0.1 | 326.5 | 0 | 14032679.9 | 322486.8 | 0 | 0
2024-08-10 21:00 | 23493.8 | 16164476.8 | 0 | 0.1 | 323.2 | 0 | 16140660 | 322803.4 | 0 | 0
2024-08-10 22:00 | 19769.5 | 16369142.1 | 0 | 0.1 | 327.7 | 0 | 16349045.1 | 323124.4 | 0 | 0
2024-08-10 23:00 | 12667 | 13687702.9 | 0 | 0.1 | 334.4 | 0 | 13674701.5 | 323452 | 0 | 0
2024-08-11 | 5140.7 | 12001664 | 0 | 0.1 | 336.6 | 0 | 11996186.8 | 323781.8 | 0 | 0
2024-08-11 01:00 | 5459.3 | 9776767.3 | 0 | 0.1 | 270.3 | 0 | 9771037.9 | 324046.6 | 0 | 0
2024-08-11 02:00 | 9000.8 | 8813782.2 | 0 | 0.1 | 266.6 | 0 | 8804514.9 | 324307.8 | 0 | 0
2024-08-11 03:00 | 11225.1 | 8883293.2 | 0 | 0.1 | 276.5 | 0 | 8871791.7 | 324578.6 | 0 | 0
2024-08-11 04:00 | 7752.4 | 8851965.4 | 0 | 0.1 | 280.5 | 0 | 8843932.6 | 324853.4 | 0 | 0
2024-08-11 05:00 | 6000.2 | 5396820.7 | 0 | 0.1 | 282.3 | 0 | 5390538.2 | 325130.1 | 0 | 0
2024-08-11 06:00 | 7065.6 | 16036355.4 | 0 | 0.1 | 346.9 | 0 | 16028942.9 | 325469.9 | 0 | 0
2024-08-11 07:00 | 9935.9 | 11184469.1 | 0 | 0.1 | 346.1 | 0 | 11174187.2 | 325809 | 0 | 0
2024-08-11 08:00 | 10722.8 | 6952004.9 | 0 | 0.1 | 279.4 | 0 | 6941002.8 | 326082.7 | 0 | 0
2024-08-11 09:00 | 9633.1 | 5048812.1 | 0 | 0.1 | 277.2 | 0 | 5038901.8 | 326354.3 | 0 | 0
2024-08-11 10:00 | 9921.4 | 4256669.5 | 0 | 0.1 | 271.1 | 0 | 4246477 | 326619.9 | 0 | 0
2024-08-11 11:00 | 10872 | 4182700.6 | 0 | 0.1 | 266.2 | 0 | 4171562.5 | 326880.7 | 0 | 0
2024-08-11 12:00 | 11463 | 4784456.2 | 0 | 0.1 | 259.8 | 0 | 4772733.5 | 327135.2 | 0 | 0
2024-08-11 13:00 | 13230 | 6206680.9 | 0 | 0.1 | 269.5 | 0 | 6193181.5 | 327399.2 | 0 | 0
2024-08-11 14:00 | 14234.2 | 8198204.7 | 0 | 0.1 | 268 | 0 | 8183702.7 | 327661.7 | 0 | 0
2024-08-11 15:00 | 14466.2 | 10788104.3 | 0 | 0.1 | 316.5 | 0 | 10773321.7 | 327971.8 | 0 | 0
2024-08-11 16:00 | 15158.3 | 15283467 | 0 | 0.1 | 307.8 | 0 | 15268001 | 328273.3 | 0 | 0
2024-08-11 17:00 | 17072.6 | 15521816.1 | 0 | 0.1 | 299.6 | 0 | 15504444.1 | 328566.8 | 0 | 0
2024-08-11 18:00 | 19505.4 | 14380300.8 | 0 | 0.1 | 299.9 | 0 | 14360495.6 | 328860.5 | 0 | 0
2024-08-11 19:00 | 23152.9 | 13632757.6 | 0 | 0.1 | 300.7 | 0 | 13609304.2 | 329155.1 | 0 | 0
2024-08-11 20:00 | 26662.3 | 13593089.8 | 0 | 0.1 | 300.7 | 0 | 13566126.9 | 329449.6 | 0 | 0
2024-08-11 21:00 | 24633.3 | 13438817.4 | 0 | 0.1 | 305.1 | 0 | 13413879.1 | 329748.6 | 0 | 0
2024-08-11 22:00 | 18057.9 | 12504697.5 | 0 | 0.1 | 309.9 | 0 | 12486329.8 | 330052.2 | 0 | 0
2024-08-11 23:00 | 11188.8 | 10759067.5 | 0 | 0.1 | 314.4 | 0 | 10747564.5 | 330360.2 | 0 | 0
2024-08-12 | 4945.5 | 9584551.3 | 0 | 0.1 | 267.9 | 0 | 9579338 | 330622.7 | 0 | 0
2024-08-12 01:00 | 5120.7 | 9261371.1 | 0 | 0.1 | 264.4 | 0 | 9255986 | 330881.7 | 0 | 0
2024-08-12 02:00 | 5515.4 | 9307975.9 | 0 | 0.1 | 263.2 | 0 | 9302197.4 | 331139.6 | 0 | 0
2024-08-12 03:00 | 5621.5 | 9016320 | 0 | 0.1 | 260.8 | 0 | 9010437.8 | 331395.1 | 0 | 0
2024-08-12 04:00 | 5899.5 | 8530913.7 | 0 | 0.1 | 274.7 | 0 | 8524739.6 | 331664.2 | 0 | 0
2024-08-12 05:00 | 5819.9 | 4447797.7 | 0 | 0.1 | 278.7 | 0 | 4441699.1 | 331937.3 | 0 | 0
2024-08-12 06:00 | 6332.3 | 13239956.3 | 0 | 0.1 | 342.5 | 0 | 13233281.6 | 332272.9 | 0 | 0
2024-08-12 07:00 | 8274.3 | 11552638.9 | 0 | 0.1 | 342.7 | 0 | 11544022 | 332608.6 | 0 | 0
2024-08-12 08:00 | 9184.1 | 9054135 | 0 | 0.1 | 273.8 | 0 | 9044677.3 | 332876.8 | 0 | 0
2024-08-12 09:00 | 9785.9 | 7495895.9 | 0 | 0.1 | 280.5 | 0 | 7485829.6 | 333151.5 | 0 | 0
2024-08-12 10:00 | 11486.9 | 6960682.1 | 0 | 0.1 | 282.9 | 0 | 6948912.4 | 333428.7 | 0 | 0
2024-08-12 11:00 | 10390.9 | 7038319.6 | 0 | 0.1 | 273.6 | 0 | 7027655.2 | 333696.7 | 0 | 0
2024-08-12 12:00 | 11094.7 | 7486792.3 | 0 | 0.1 | 267.8 | 0 | 7475429.9 | 333959.1 | 0 | 0
2024-08-12 13:00 | 12452.7 | 8337257.1 | 0 | 0.1 | 261.8 | 0 | 8324542.7 | 334215.5 | 0 | 0
2024-08-12 14:00 | 11913.6 | 8742401.4 | 0 | 0.1 | 272.5 | 0 | 8730215.4 | 334482.5 | 0 | 0
2024-08-12 15:00 | 11061.4 | 8301713.4 | 0 | 0.1 | 272.5 | 0 | 8290379.6 | 334749.5 | 0 | 0
2024-08-12 16:00 | 13077.7 | 9322824.9 | 0 | 0.1 | 262.2 | 0 | 9309485.2 | 335006.3 | 0 | 0
2024-08-12 17:00 | 13638.1 | 8616955.3 | 0 | 0.1 | 255.1 | 0 | 8603062.3 | 335256.1 | 0 | 0
2024-08-12 18:00 | 17071.9 | 8229486.8 | 0 | 0.1 | 247.9 | 0 | 8212167 | 335499 | 0 | 0
2024-08-12 19:00 | 21333.1 | 10649347.5 | 0 | 0.1 | 309.6 | 0 | 10627705 | 335802.3 | 0 | 0
2024-08-12 20:00 | 23557.1 | 15745278.1 | 0 | 0.1 | 305.5 | 0 | 15721415.6 | 336101.6 | 0 | 0
2024-08-12 21:00 | 22411.1 | 18649298.5 | 0 | 0.1 | 297.3 | 0 | 18626590.3 | 336392.8 | 0 | 0
2024-08-12 22:00 | 17258.2 | 14929818.9 | 0 | 0.1 | 292.7 | 0 | 14912268.2 | 336679.6 | 0 | 0
2024-08-12 23:00 | 10355 | 13119590.9 | 0 | 0.1 | 288 | 0 | 13108948 | 336961.7 | 0 | 0
2024-08-13 | 5332.2 | 11924181.5 | 0 | 0.1 | 286.4 | 0 | 11918563 | 337242.3 | 0 | 0
2024-08-13 01:00 | 5418.1 | 11553004.8 | 0 | 0.1 | 286.9 | 0 | 11547299.9 | 337523.3 | 0 | 0
2024-08-13 02:00 | 5634.1 | 10792996.9 | 0 | 0.1 | 278.4 | 0 | 10787084.4 | 337796.1 | 0 | 0
2024-08-13 03:00 | 5798.3 | 10336997.3 | 0 | 0.1 | 235.8 | 0 | 10330963.3 | 338027.1 | 0 | 0
2024-08-13 04:00 | 7071.8 | 10090032.1 | 0 | 0.1 | 230.1 | 0 | 10082730.2 | 338252.5 | 0 | 0
2024-08-13 05:00 | 7497.5 | 6603125.2 | 0 | 0.1 | 231.3 | 0 | 6595396.5 | 338479 | 0 | 0
2024-08-13 06:00 | 6949.1 | 23934409.9 | 0 | 0.1 | 273.7 | 0 | 23927187.2 | 338747.2 | 0 | 0
2024-08-13 07:00 | 8624.7 | 26448258.3 | 0 | 0.1 | 267.8 | 0 | 26439365.9 | 339009.6 | 0 | 0
2024-08-13 08:00 | 15983.8 | 24050051.6 | 0 | 0.1 | 263.9 | 0 | 24033804 | 339268.1 | 0 | 0
2024-08-13 09:00 | 9135.1 | 21437936.1 | 0 | 0.1 | 259.2 | 0 | 21428541.8 | 339522.1 | 0 | 0
2024-08-13 10:00 | 15965.5 | 18981473.9 | 0 | 0.1 | 257.3 | 0 | 18965251.3 | 339774.1 | 0 | 0
2024-08-13 11:00 | 11204.7 | 17143872.9 | 0 | 0.1 | 256.7 | 0 | 17132411.6 | 340025.6 | 0 | 0
2024-08-13 12:00 | 12012.9 | 16114242.4 | 0 | 0.1 | 254 | 0 | 16101975.6 | 340274.4 | 0 | 0
2024-08-13 13:00 | 12911.7 | 15769776 | 0 | 0.1 | 252.7 | 0 | 15756611.7 | 340521.9 | 0 | 0
2024-08-13 14:00 | 12080.2 | 14880412.1 | 0 | 0.1 | 250.6 | 0 | 14868081.4 | 340767.4 | 0 | 0
2024-08-13 15:00 | 11468.9 | 11767081.5 | 0 | 0.1 | 249.6 | 0 | 11755363.1 | 341011.9 | 0 | 0
2024-08-13 16:00 | 13362.1 | 12296779.1 | 0 | 0.1 | 250.9 | 0 | 12283166.2 | 341257.7 | 0 | 0
2024-08-13 17:00 | 16302.4 | 13851081.4 | 0 | 0.1 | 250.1 | 0 | 13834528.9 | 341502.8 | 0 | 0
2024-08-13 18:00 | 19700.2 | 16371311 | 0 | 0.1 | 250.7 | 0 | 16351360.3 | 341748.3 | 0 | 0
2024-08-13 19:00 | 24178.8 | 19239837.7 | 0 | 0.1 | 250.2 | 0 | 19215408.8 | 341993.4 | 0 | 0
2024-08-13 20:00 | 26519.4 | 20271437.6 | 0 | 0.1 | 250.7 | 0 | 20244667.7 | 342238.9 | 0 | 0
2024-08-13 21:00 | 24381.7 | 19612199.1 | 0 | 0.1 | 254 | 0 | 19587563.4 | 342487.8 | 0 | 0
2024-08-13 22:00 | 19444.7 | 16068851.2 | 0 | 0.1 | 254.6 | 0 | 16049152.1 | 342737.1 | 0 | 0
2024-08-13 23:00 | 11055.8 | 13357144.4 | 0 | 0.1 | 255.7 | 0 | 13345833.1 | 342987.6 | 0 | 0
2024-08-14 | 4774.9 | 10501242.6 | 0 | 0.1 | 253.8 | 0 | 10496214 | 343236.3 | 0 | 0
2024-08-14 01:00 | 4993.5 | 9181806 | 0 | 0.1 | 220.6 | 0 | 9176592 | 343452.4 | 0 | 0
2024-08-14 02:00 | 5189 | 10165286.9 | 0 | 0.1 | 221.4 | 0 | 10159876.6 | 343669.3 | 0 | 0
2024-08-14 03:00 | 5166.6 | 13669817.8 | 0 | 0.1 | 255.5 | 0 | 13664395.7 | 343919.6 | 0 | 0
2024-08-14 04:00 | 4946.9 | 17634805.2 | 0 | 0.1 | 253.4 | 0 | 17629605 | 344167.9 | 0 | 0
2024-08-14 05:00 | 5285.8 | 17776326.5 | 0 | 0.1 | 250.2 | 0 | 17770790.6 | 344413 | 0 | 0
2024-08-14 06:00 | 6235.5 | 26367126.5 | 0 | 0.1 | 249.7 | 0 | 26360641.3 | 344657.7 | 0 | 0
2024-08-14 07:00 | 9836.8 | 29861893.9 | 0 | 0.1 | 249.5 | 0 | 29851807.7 | 344902.1 | 0 | 0
2024-08-14 08:00 | 10456.5 | 29377853.6 | 0 | 0.1 | 246.8 | 0 | 29367150.5 | 345143.8 | 0 | 0
2024-08-14 09:00 | 12113.8 | 27892702.4 | 0 | 0.1 | 245.3 | 0 | 27880343.5 | 345384 | 0 | 0
2024-08-14 10:00 | 15610 | 26342605 | 0 | 0.1 | 242.8 | 0 | 26326752.4 | 345621.8 | 0 | 0
2024-08-14 11:00 | 15511.1 | 25227908.9 | 0 | 0.1 | 241.8 | 0 | 25212156.1 | 345858.6 | 0 | 0
2024-08-14 12:00 | 12067.1 | 25074922.6 | 0 | 0.1 | 242.2 | 0 | 25062613.3 | 346095.9 | 0 | 0
2024-08-14 13:00 | 13583.5 | 25802920.5 | 0 | 0.1 | 240.5 | 0 | 25789096.7 | 346331.4 | 0 | 0
2024-08-14 14:00 | 15184.9 | 25497309 | 0 | 0.1 | 239.7 | 0 | 25481884.5 | 346566.3 | 0 | 0
2024-08-14 15:00 | 14498.2 | 21932105.5 | 0 | 0.1 | 238 | 0 | 21917369.4 | 346799.4 | 0 | 0
2024-08-14 16:00 | 13743.9 | 20728697.1 | 0 | 0.1 | 237.3 | 0 | 20714716 | 347031.8 | 0 | 0
2024-08-14 17:00 | 12557.7 | 20988744 | 0 | 0.1 | 238.1 | 0 | 20975948.4 | 347265 | 0 | 0
2024-08-14 18:00 | 17857.3 | 22012371.9 | 0 | 0.1 | 236.7 | 0 | 21994278 | 347496.9 | 0 | 0
2024-08-14 19:00 | 21319.8 | 22961927.1 | 0 | 0.1 | 236.3 | 0 | 22940371.1 | 347728.4 | 0 | 0
2024-08-14 20:00 | 22451.3 | 20730256.4 | 0 | 0.1 | 235 | 0 | 20707570.3 | 347958.6 | 0 | 0
2024-08-14 21:00 | 21714.5 | 16640596.8 | 0 | 0.1 | 234.7 | 0 | 16618647.8 | 348188.4 | 0 | 0
2024-08-14 22:00 | 16780 | 15786480.9 | 0 | 0.1 | 236 | 0 | 15769465.1 | 348419.6 | 0 | 0
2024-08-14 23:00 | 11174.6 | 16081076.7 | 0 | 0.1 | 235.3 | 0 | 16069667 | 348650 | 0 | 0
2024-08-15 | 5030.2 | 17418217 | 0 | 0.1 | 235.3 | 0 | 17412951.5 | 348880.6 | 0 | 0
2024-08-15 01:00 | 5044.8 | 14481587.2 | 0 | 0.1 | 234.2 | 0 | 14476308.2 | 349110 | 0 | 0
2024-08-15 02:00 | 6891.1 | 13279582.9 | 0 | 0.1 | 234 | 0 | 13272457.9 | 349339.2 | 0 | 0
2024-08-15 03:00 | 7048.4 | 12002718.4 | 0 | 0.1 | 235 | 0 | 11995435.2 | 349569.5 | 0 | 0
2024-08-15 04:00 | 7039.9 | 10619062.1 | 0 | 0.1 | 233.8 | 0 | 10611788.5 | 349798.5 | 0 | 0
2024-08-15 05:00 | 7391.3 | 22759170 | 0 | 0.1 | 233.5 | 0 | 22751545.3 | 350027.3 | 0 | 0
2024-08-15 06:00 | 9135 | 30640489.5 | 0 | 0.1 | 232 | 0 | 30631122.5 | 350254.6 | 0 | 0
2024-08-15 07:00 | 12587.1 | 29478468.3 | 0 | 0.1 | 231.5 | 0 | 29465649.8 | 350481.4 | 0 | 0
2024-08-15 08:00 | 12760.1 | 26962103.8 | 0 | 0.1 | 232.3 | 0 | 26949111.5 | 350709 | 0 | 0
2024-08-15 09:00 | 10751 | 24065700.4 | 0 | 0.1 | 231.3 | 0 | 24054718.2 | 350935.5 | 0 | 0
2024-08-15 10:00 | 9030.8 | 21217455.5 | 0 | 0.1 | 231 | 0 | 21208193.7 | 351161.8 | 0 | 0
2024-08-15 11:00 | 10059.9 | 18913909.6 | 0 | 0.1 | 229.9 | 0 | 18903619.9 | 351387 | 0 | 0
2024-08-15 12:00 | 11234 | 17463113.2 | 0 | 0.1 | 229.7 | 0 | 17451649.6 | 351612 | 0 | 0
2024-08-15 13:00 | 12613.4 | 16891583.1 | 0 | 0.1 | 231 | 0 | 16878738.8 | 351838.3 | 0 | 0
2024-08-15 14:00 | 12338.4 | 16177716.9 | 0 | 0.1 | 230.8 | 0 | 16165147.8 | 352064.3 | 0 | 0
2024-08-15 15:00 | 24069.4 | 13244971.1 | 0 | 0.1 | 231.6 | 0 | 13220670.2 | 352291.2 | 0 | 0
2024-08-15 16:00 | 13443.7 | 13607700.7 | 0 | 0.1 | 232 | 0 | 13594025.1 | 352518.5 | 0 | 0
2024-08-15 17:00 | 13351.7 | 15421225.4 | 0 | 0.1 | 233.5 | 0 | 15407640.3 | 352747.2 | 0 | 0
2024-08-15 18:00 | 17495.2 | 18226959.2 | 0 | 0.1 | 237.4 | 0 | 18209226.8 | 352979.7 | 0 | 0
2024-08-15 19:00 | 20527 | 19897782.9 | 0 | 0.1 | 240.5 | 0 | 19877015.5 | 353215.3 | 0 | 0
2024-08-15 20:00 | 24237.2 | 19263037.1 | 0 | 0.1 | 245.4 | 0 | 19238554.7 | 353455.6 | 0 | 0
2024-08-15 21:00 | 23957.2 | 15593556.9 | 0 | 0.1 | 250.3 | 0 | 15569349.6 | 353700.7 | 0 | 0
2024-08-15 22:00 | 16815.3 | 12648415.8 | 0 | 0.1 | 255.3 | 0 | 12631345.2 | 353950.9 | 0 | 0
2024-08-15 23:00 | 9577.6 | 10257941.8 | 0 | 0.1 | 227 | 0 | 10248137.3 | 354173.2 | 0 | 0
2024-08-16 | 4909.6 | 8601506.5 | 0 | 0.1 | 226 | 0 | 8596371 | 354394.6 | 0 | 0
2024-08-16 01:00 | 5271.7 | 7999460.2 | 0 | 0.1 | 226.1 | 0 | 7993962.4 | 354616.1 | 0 | 0
2024-08-16 02:00 | 5456.5 | 8595246.5 | 0 | 0.1 | 225.3 | 0 | 8589564.8 | 354836.8 | 0 | 0
2024-08-16 03:00 | 5348 | 9277581 | 0 | 0.1 | 234.5 | 0 | 9271998.5 | 355066.6 | 0 | 0
2024-08-16 04:00 | 5744 | 8858726 | 0 | 0.1 | 237.6 | 0 | 8852744.4 | 355299.4 | 0 | 0
2024-08-16 05:00 | 6922.1 | 4969915.6 | 0 | 0.1 | 239.3 | 0 | 4962754.3 | 355533.8 | 0 | 0
2024-08-16 06:00 | 8639.9 | 11784486.1 | 0 | 0.1 | 283.7 | 0 | 11775562.6 | 355811.7 | 0 | 0
2024-08-16 07:00 | 11257.1 | 11061573.8 | 0 | 0.1 | 284.6 | 0 | 11050032.2 | 356090.5 | 0 | 0
2024-08-16 08:00 | 11128.8 | 6969758.1 | 0 | 0.1 | 240 | 0 | 6958389.4 | 356325.6 | 0 | 0
2024-08-16 09:00 | 10086.4 | 4104987 | 0 | 0.1 | 238.9 | 0 | 4094661.9 | 356559.6 | 0 | 0
2024-08-16 10:00 | 11855.4 | 2784572.8 | 0 | 0.1 | 235 | 0 | 2772482.5 | 356789.8 | 0 | 0
2024-08-16 11:00 | 12252.3 | 2361877.2 | 0 | 0.1 | 232.3 | 0 | 2349392.8 | 357017.3 | 0 | 0
2024-08-16 12:00 | 12632.4 | 2788777.4 | 0 | 0.1 | 228 | 0 | 2775917 | 357240.7 | 0 | 0
2024-08-16 13:00 | 12939.2 | 3944581.6 | 0 | 0.1 | 234.9 | 0 | 3931407.6 | 357470.7 | 0 | 0
2024-08-16 14:00 | 14343.7 | 5990135.8 | 0 | 0.1 | 232.9 | 0 | 5975559.3 | 357698.9 | 0 | 0
2024-08-16 15:00 | 15479.7 | 7690891.3 | 0 | 0.1 | 230.1 | 0 | 7675181.6 | 357924.3 | 0 | 0
2024-08-16 16:00 | 16296.3 | 10719237.6 | 0 | 0.1 | 261.9 | 0 | 10702679.5 | 358180.9 | 0 | 0
2024-08-16 17:00 | 16404.2 | 11307994.4 | 0 | 0.1 | 254.9 | 0 | 11291335.5 | 358430.5 | 0 | 0
2024-08-16 18:00 | 19174.8 | 10514433.8 | 0 | 0.1 | 254 | 0 | 10495005.1 | 358679.3 | 0 | 0
2024-08-16 19:00 | 21658.1 | 9415722.6 | 0 | 0.1 | 217.2 | 0 | 9393847.4 | 358892 | 0 | 0
2024-08-16 20:00 | 25202.6 | 9405067.6 | 0 | 0.1 | 213.7 | 0 | 9379651.4 | 359101.3 | 0 | 0
2024-08-16 21:00 | 23288.8 | 11213872.4 | 0 | 0.1 | 239.6 | 0 | 11190344.1 | 359336 | 0 | 0
2024-08-16 22:00 | 18911.9 | 14392748.8 | 0 | 0.1 | 234.6 | 0 | 14373602.4 | 359565.8 | 0 | 0
2024-08-16 23:00 | 10698.4 | 16457048.5 | 0 | 0.1 | 232.5 | 0 | 16446117.7 | 359793.5 | 0 | 0
2024-08-17 | 5321.7 | 17147678.1 | 0 | 0.1 | 231.3 | 0 | 17142125.2 | 360020.1 | 0 | 0
2024-08-17 01:00 | 5674.9 | 17229601.9 | 0 | 0.1 | 229.1 | 0 | 17223697.9 | 360244.6 | 0 | 0
2024-08-17 02:00 | 5809.7 | 17274579.6 | 0 | 0.1 | 228.3 | 0 | 17268541.7 | 360468.2 | 0 | 0
2024-08-17 03:00 | 5666.6 | 17311005.8 | 0 | 0.1 | 227 | 0 | 17305112.2 | 360690.7 | 0 | 0
2024-08-17 04:00 | 5868 | 16914829.2 | 0 | 0.1 | 226.1 | 0 | 16908735.2 | 360912.1 | 0 | 0
2024-08-17 05:00 | 7256.7 | 15660545.2 | 0 | 0.1 | 227.7 | 0 | 15653060.8 | 361135.2 | 0 | 0
2024-08-17 06:00 | 10279.6 | 23059665 | 0 | 0.1 | 228.3 | 0 | 23049157.3 | 361358.8 | 0 | 0
2024-08-17 07:00 | 12342 | 22368771.1 | 0 | 0.1 | 229.9 | 0 | 22356199.4 | 361584 | 0 | 0
2024-08-17 08:00 | 13229.5 | 18946140.9 | 0 | 0.1 | 230.8 | 0 | 18932680.7 | 361810.1 | 0 | 0
2024-08-17 09:00 | 11952.5 | 15099243.4 | 0 | 0.1 | 231 | 0 | 15087060 | 362036.4 | 0 | 0
2024-08-17 10:00 | 10360.9 | 12210123.4 | 0 | 0.1 | 234.5 | 0 | 12199528.1 | 362266 | 0 | 0
2024-08-17 11:00 | 11241.9 | 10509688.7 | 0 | 0.1 | 233.8 | 0 | 10498213.2 | 362495 | 0 | 0
2024-08-17 12:00 | 11891 | 9790826.1 | 0 | 0.1 | 206 | 0 | 9778729.2 | 362696.8 | 0 | 0
2024-08-17 13:00 | 13198.9 | 9828473 | 0 | 0.1 | 204.2 | 0 | 9815070 | 362896.8 | 0 | 0
2024-08-17 14:00 | 13783.5 | 9833924 | 0 | 0.1 | 206.3 | 0 | 9819934.3 | 363098.9 | 0 | 0
2024-08-17 15:00 | 15163.4 | 8796101 | 0 | 0.1 | 206.6 | 0 | 8780731.1 | 363301.2 | 0 | 0
2024-08-17 16:00 | 14782.5 | 10979639.5 | 0 | 0.1 | 230.2 | 0 | 10964626.9 | 363526.7 | 0 | 0
2024-08-17 17:00 | 14657.2 | 14060792.5 | 0 | 0.1 | 227.9 | 0 | 14045907.4 | 363750 | 0 | 0
2024-08-17 18:00 | 18672.1 | 18078827.5 | 0 | 0.1 | 225.1 | 0 | 18059930.4 | 363970.5 | 0 | 0
2024-08-17 19:00 | 31418.7 | 22241296.1 | 0 | 0.1 | 224.5 | 0 | 22209653 | 364190.4 | 0 | 0
2024-08-17 20:00 | 23686.7 | 25757222.3 | 0 | 0.1 | 224.5 | 0 | 25733311.3 | 364410.2 | 0 | 0
2024-08-17 21:00 | 22643.2 | 25248355.3 | 0 | 0.1 | 223.4 | 0 | 25225488.9 | 364629.1 | 0 | 0
2024-08-17 22:00 | 18046.8 | 19207017 | 0 | 0.1 | 223.5 | 0 | 19188747 | 364847.9 | 0 | 0
2024-08-17 23:00 | 10755.3 | 15845077.6 | 0 | 0.1 | 223 | 0 | 15834099.4 | 365066.4 | 0 | 0
2024-08-18 | 5150.5 | 14241100.9 | 0 | 0.1 | 223 | 0 | 14235727.5 | 365284.8 | 0 | 0
2024-08-18 01:00 | 5272.8 | 13825089.3 | 0 | 0.1 | 224.7 | 0 | 13819591.8 | 365504.9 | 0 | 0
2024-08-18 02:00 | 5436.9 | 12761672.9 | 0 | 0.1 | 225.1 | 0 | 12756011 | 365725.4 | 0 | 0
2024-08-18 03:00 | 6205.6 | 12258282.2 | 0 | 0.1 | 226.2 | 0 | 12251850.5 | 365947 | 0 | 0
2024-08-18 04:00 | 5964.9 | 11560387.7 | 0 | 0.1 | 226.6 | 0 | 11554196.3 | 366168.9 | 0 | 0
2024-08-18 05:00 | 6295.9 | 12728766.8 | 0 | 0.1 | 227.4 | 0 | 12722243.6 | 366391.7 | 0 | 0
2024-08-18 06:00 | 7473.4 | 28575684.2 | 0 | 0.1 | 230.3 | 0 | 28567980.7 | 366617.2 | 0 | 0
2024-08-18 07:00 | 11624.5 | 24943808.9 | 0 | 0.1 | 231.7 | 0 | 24931952.8 | 366844.2 | 0 | 0
2024-08-18 08:00 | 12234.7 | 18689418.4 | 0 | 0.1 | 234.3 | 0 | 18676949.6 | 367073.7 | 0 | 0
2024-08-18 09:00 | 9715.8 | 13961781.8 | 0 | 0.1 | 236.1 | 0 | 13951829.9 | 367305 | 0 | 0
2024-08-18 10:00 | 12638.1 | 11213105.5 | 0 | 0.1 | 237.3 | 0 | 11200230.2 | 367537.5 | 0 | 0
2024-08-18 11:00 | 16839.2 | 9923619.8 | 0 | 0.1 | 212.3 | 0 | 9906568.3 | 367745.5 | 0 | 0
2024-08-18 12:00 | 16980.5 | 9463127.5 | 0 | 0.1 | 210 | 0 | 9445937.2 | 367951.2 | 0 | 0
2024-08-18 13:00 | 18138.7 | 9557267.2 | 0 | 0.1 | 208.6 | 0 | 9538920 | 368155.5 | 0 | 0
2024-08-18 14:00 | 21069.4 | 9880742.4 | 0 | 0.1 | 206.8 | 0 | 9859466.3 | 368358 | 0 | 0
2024-08-18 15:00 | 22697.8 | 9296551.6 | 0 | 0.1 | 210.1 | 0 | 9273643.9 | 368563.8 | 0 | 0
2024-08-18 16:00 | 19590.8 | 11087932.9 | 0 | 0.1 | 239.1 | 0 | 11068103.2 | 368797.9 | 0 | 0
2024-08-18 17:00 | 18438.8 | 11916886.6 | 0 | 0.1 | 236.2 | 0 | 11898211.7 | 369029.3 | 0 | 0
2024-08-18 18:00 | 17694.7 | 12193793.7 | 0 | 0.1 | 234.6 | 0 | 12175864.6 | 369259 | 0 | 0
2024-08-18 19:00 | 24863.6 | 14225915.9 | 0 | 0.1 | 232.5 | 0 | 14200820 | 369486.7 | 0 | 0
2024-08-18 20:00 | 28074.9 | 18608271.2 | 0 | 0.1 | 232.8 | 0 | 18579963.6 | 369714.7 | 0 | 0
2024-08-18 21:00 | 22555.9 | 21104904.3 | 0 | 0.1 | 233.9 | 0 | 21082114.6 | 369943.8 | 0 | 0
2024-08-18 22:00 | 16753 | 20183057.3 | 0 | 0.1 | 233.8 | 0 | 20166070.5 | 370172.9 | 0 | 0
2024-08-18 23:00 | 9996.3 | 18625978.4 | 0 | 0.1 | 235.1 | 0 | 18615747.1 | 370403.2 | 0 | 0
2024-08-19 | 5031.8 | 16497777.6 | 0 | 0.1 | 235.7 | 0 | 16492510.2 | 370634.1 | 0 | 0
2024-08-19 01:00 | 5222.9 | 14981015.5 | 0 | 0.1 | 237 | 0 | 14975555.7 | 370866.2 | 0 | 0
2024-08-19 02:00 | 5403 | 13871300.1 | 0 | 0.1 | 240.6 | 0 | 13865656.5 | 371102 | 0 | 0
2024-08-19 03:00 | 5797.7 | 12096816.9 | 0 | 0.1 | 242.1 | 0 | 12090777.3 | 371339.1 | 0 | 0
2024-08-19 04:00 | 5972.8 | 12384250.4 | 0 | 0.1 | 244 | 0 | 12378033.7 | 371578.2 | 0 | 0
2024-08-19 05:00 | 6017.9 | 9556964.7 | 0 | 0.1 | 212.4 | 0 | 9550734.5 | 371786.2 | 0 | 0
2024-08-19 06:00 | 6462.7 | 19351592 | 0 | 0.1 | 246.7 | 0 | 19344882.7 | 372027.9 | 0 | 0
2024-08-19 07:00 | 8984.6 | 19557974.8 | 0 | 0.1 | 251.1 | 0 | 19548739.1 | 372273.9 | 0 | 0
2024-08-19 08:00 | 9905.4 | 15968520.1 | 0 | 0.1 | 252.8 | 0 | 15958362 | 372521.5 | 0 | 0
2024-08-19 09:00 | 9291 | 13027429.1 | 0 | 0.1 | 255.1 | 0 | 13017883.1 | 372771.5 | 0 | 0
2024-08-19 10:00 | 10647 | 10633988.9 | 0 | 0.1 | 254.9 | 0 | 10623087.1 | 373021.1 | 0 | 0
2024-08-19 11:00 | 10489.4 | 9029522.7 | 0 | 0.1 | 223.6 | 0 | 9018809.8 | 373240.1 | 0 | 0
2024-08-19 12:00 | 11547.2 | 8290963.2 | 0 | 0.1 | 225.1 | 0 | 8279191.1 | 373460.6 | 0 | 0
2024-08-19 13:00 | 12179.5 | 8495520.4 | 0 | 0.1 | 221.2 | 0 | 8483119.9 | 373677.2 | 0 | 0
2024-08-19 14:00 | 11164.3 | 9155535.1 | 0 | 0.1 | 218.5 | 0 | 9144152.3 | 373891.3 | 0 | 0
2024-08-19 15:00 | 10650.6 | 9038922.3 | 0 | 0.1 | 215.6 | 0 | 9028056.2 | 374102.5 | 0 | 0
2024-08-19 16:00 | 11383.4 | 11192813.9 | 0 | 0.1 | 255 | 0 | 11181175.6 | 374352.4 | 0 | 0
2024-08-19 17:00 | 14012.8 | 12245886.6 | 0 | 0.1 | 253.7 | 0 | 12231620.2 | 374600.9 | 0 | 0
2024-08-19 18:00 | 17816.5 | 12440843.9 | 0 | 0.1 | 249.9 | 0 | 12422777.6 | 374845.6 | 0 | 0
2024-08-19 19:00 | 20919.2 | 14459415.1 | 0 | 0.1 | 247.7 | 0 | 14438248.4 | 375088.3 | 0 | 0
2024-08-19 20:00 | 21905 | 20569080.8 | 0 | 0.1 | 244.9 | 0 | 20546931 | 375328.2 | 0 | 0
2024-08-19 21:00 | 22675.8 | 24732709.1 | 0 | 0.1 | 244.8 | 0 | 24709788.6 | 375568 | 0 | 0
2024-08-19 22:00 | 17057.7 | 23639422.7 | 0 | 0.1 | 245.7 | 0 | 23622119.4 | 375808.7 | 0 | 0
2024-08-19 23:00 | 10602.4 | 21315670.2 | 0 | 0.1 | 244.6 | 0 | 21304823.2 | 376048.3 | 0 | 0
2024-08-20 | 4574.4 | 17593470.5 | 0 | 0.1 | 244.8 | 0 | 17588651.3 | 376288.2 | 0 | 0
2024-08-20 01:00 | 4838 | 15512861.6 | 0 | 0.1 | 244 | 0 | 15507779.8 | 376527.2 | 0 | 0
2024-08-20 02:00 | 5345.3 | 14386624.8 | 0 | 0.1 | 244.1 | 0 | 14381035.5 | 376766.4 | 0 | 0
2024-08-20 03:00 | 5578.4 | 13693511.9 | 0 | 0.1 | 246 | 0 | 13687687.6 | 377007.4 | 0 | 0
2024-08-20 04:00 | 5438 | 13459816.2 | 0 | 0.1 | 245.5 | 0 | 13454132.8 | 377248 | 0 | 0
2024-08-20 05:00 | 5814.1 | 21543048.6 | 0 | 0.1 | 246 | 0 | 21536988.6 | 377488.9 | 0 | 0
2024-08-20 06:00 | 6684.7 | 32918365.5 | 0 | 0.1 | 245.2 | 0 | 32911435.7 | 377729.1 | 0 | 0
2024-08-20 07:00 | 8458.3 | 32483107.6 | 0 | 0.1 | 245.5 | 0 | 32474403.9 | 377969.6 | 0 | 0
2024-08-20 08:00 | 8938.1 | 29415480.8 | 0 | 0.1 | 247.3 | 0 | 29406295.5 | 378211.9 | 0 | 0
2024-08-20 09:00 | 8895.5 | 25064846.1 | 0 | 0.1 | 246.7 | 0 | 25055704.1 | 378453.5 | 0 | 0
2024-08-20 10:00 | 10146.8 | 20244192.9 | 0 | 0.1 | 246.9 | 0 | 20233799.3 | 378695.4 | 0 | 0
2024-08-20 11:00 | 14119.6 | 16493263.1 | 0 | 0.1 | 246.1 | 0 | 16478897.6 | 378936.5 | 0 | 0
2024-08-20 12:00 | 11036 | 14449166.2 | 0 | 0.1 | 246.4 | 0 | 14437883.9 | 379177.9 | 0 | 0
2024-08-20 13:00 | 18751.7 | 13610646.5 | 0 | 0.1 | 248.2 | 0 | 13591646.7 | 379421 | 0 | 0
2024-08-20 14:00 | 11612.4 | 13208237.3 | 0 | 0.1 | 247.7 | 0 | 13196377.3 | 379663.6 | 0 | 0
2024-08-20 15:00 | 10675.4 | 11775338.2 | 0 | 0.1 | 248.1 | 0 | 11764414.8 | 379906.6 | 0 | 0
2024-08-20 16:00 | 11626.5 | 14516773.8 | 0 | 0.1 | 247.3 | 0 | 14504900.2 | 380148.8 | 0 | 0
2024-08-20 17:00 | 13265.1 | 17801179.3 | 0 | 0.1 | 247.8 | 0 | 17787666.5 | 380391.6 | 0 | 0
2024-08-20 18:00 | 18091.7 | 21470492.9 | 0 | 0.1 | 249.7 | 0 | 21452151.6 | 380636.2 | 0 | 0
2024-08-20 19:00 | 21762.3 | 24525742.4 | 0 | 0.1 | 249.4 | 0 | 24503730.8 | 380880.5 | 0 | 0
2024-08-20 20:00 | 22496.7 | 22235159.5 | 0 | 0.1 | 250.2 | 0 | 22212412.7 | 381125.6 | 0 | 0
2024-08-20 21:00 | 20978.8 | 18891981.4 | 0 | 0.1 | 250.1 | 0 | 18870752.7 | 381370.6 | 0 | 0
2024-08-20 22:00 | 17596.8 | 15497283.3 | 0 | 0.1 | 251.3 | 0 | 15479435.2 | 381616.8 | 0 | 0
2024-08-20 23:00 | 9291.8 | 12953309.7 | 0 | 0.1 | 254.4 | 0 | 12943763.5 | 381866 | 0 | 0
2024-08-21 | 5041.1 | 11490522.5 | 0 | 0.1 | 255.1 | 0 | 11485226.4 | 382115.9 | 0 | 0
2024-08-21 01:00 | 5254.2 | 10720522.9 | 0 | 0.1 | 256.8 | 0 | 10715012 | 382367.5 | 0 | 0
2024-08-21 02:00 | 5483.5 | 11716504.6 | 0 | 0.1 | 257.2 | 0 | 11710763.9 | 382619.5 | 0 | 0
2024-08-21 03:00 | 5921.9 | 12196869 | 0 | 0.1 | 259.5 | 0 | 12190687.7 | 382873.7 | 0 | 0
2024-08-21 04:00 | 6290 | 12232752.4 | 0 | 0.1 | 263.5 | 0 | 12226199 | 383131.9 | 0 | 0
2024-08-21 05:00 | 6237.9 | 22837861.6 | 0 | 0.1 | 265 | 0 | 22831358.8 | 383391.5 | 0 | 0
2024-08-21 06:00 | 9474 | 27671235 | 0 | 0.1 | 268.1 | 0 | 27661493.1 | 383654.1 | 0 | 0
2024-08-21 07:00 | 10121.6 | 24923373.1 | 0 | 0.1 | 270 | 0 | 24912981.6 | 383918.6 | 0 | 0
2024-08-21 08:00 | 9508.5 | 20696407.8 | 0 | 0.1 | 273.2 | 0 | 20686626.2 | 384186.3 | 0 | 0
2024-08-21 09:00 | 8849 | 15604991.9 | 0 | 0.1 | 279.5 | 0 | 15595863.4 | 384460.1 | 0 | 0
2024-08-21 10:00 | 9868.7 | 11654058.4 | 0 | 0.1 | 281.2 | 0 | 11643908.5 | 384735.6 | 0 | 0
2024-08-21 11:00 | 12237.6 | 9137473.1 | 0 | 0.1 | 236.1 | 0 | 9124999.5 | 384966.9 | 0 | 0
2024-08-21 12:00 | 12653.1 | 7664127.5 | 0 | 0.1 | 233.3 | 0 | 7651241.2 | 385195.4 | 0 | 0
2024-08-21 13:00 | 14659.7 | 7004146.9 | 0 | 0.1 | 238.3 | 0 | 6989249 | 385428.9 | 0 | 0
2024-08-21 14:00 | 14660.7 | 6899964.4 | 0 | 0.1 | 239.8 | 0 | 6885064.1 | 385663.8 | 0 | 0
2024-08-21 15:00 | 17366.3 | 7092713.8 | 0 | 0.1 | 238.4 | 0 | 7075109.3 | 385897.3 | 0 | 0
2024-08-21 16:00 | 17274.1 | 10422631.2 | 0 | 0.1 | 277.2 | 0 | 10405080 | 386168.8 | 0 | 0
2024-08-21 17:00 | 17849.6 | 13550088.1 | 0 | 0.1 | 273 | 0 | 13531965.6 | 386436.3 | 0 | 0
2024-08-21 18:00 | 21043.1 | 15177664.9 | 0 | 0.1 | 274.9 | 0 | 15156347 | 386705.5 | 0 | 0
2024-08-21 19:00 | 24302.7 | 15806022.9 | 0 | 0.1 | 275.6 | 0 | 15781444.7 | 386975.6 | 0 | 0
2024-08-21 20:00 | 25965.6 | 16433408.6 | 0 | 0.1 | 274.7 | 0 | 16407168.4 | 387244.6 | 0 | 0
2024-08-21 21:00 | 26285.3 | 17087339.7 | 0 | 0.1 | 276.3 | 0 | 17060778.3 | 387515.3 | 0 | 0
2024-08-21 22:00 | 18690.4 | 17482853.5 | 0 | 0.1 | 277.6 | 0 | 17463885.6 | 387787.2 | 0 | 0
2024-08-21 23:00 | 10833.9 | 17314945.2 | 0 | 0.1 | 281.8 | 0 | 17303829.5 | 388063.3 | 0 | 0
2024-08-22 | 4348.5 | 15727862.2 | 0 | 0.1 | 289.5 | 0 | 15723224.2 | 388346.9 | 0 | 0
2024-08-22 01:00 | 4773.5 | 13454583.2 | 0 | 0.1 | 294.5 | 0 | 13449515.4 | 388635.4 | 0 | 0
2024-08-22 02:00 | 6282.6 | 11613668.3 | 0 | 0.1 | 300.9 | 0 | 11607084.9 | 388930.3 | 0 | 0
2024-08-22 03:00 | 10997.6 | 10926084.3 | 0 | 0.1 | 304.1 | 0 | 10914782.8 | 389228.2 | 0 | 0
2024-08-22 04:00 | 6419.9 | 9842191.3 | 0 | 0.1 | 260.3 | 0 | 9835511.2 | 389483.2 | 0 | 0
2024-08-22 05:00 | 6902.8 | 10052623 | 0 | 0.1 | 265.3 | 0 | 10045455 | 389743.1 | 0 | 0
2024-08-22 06:00 | 7891.7 | 19501698.8 | 0 | 0.1 | 326 | 0 | 19493481.1 | 390062.5 | 0 | 0
2024-08-22 07:00 | 10322.7 | 13833646.6 | 0 | 0.1 | 330.7 | 0 | 13822993.3 | 390386.5 | 0 | 0
2024-08-22 08:00 | 10461.7 | 9062690.1 | 0 | 0.1 | 268.8 | 0 | 9051959.8 | 390649.8 | 0 | 0
2024-08-22 09:00 | 8954.6 | 6355771 | 0 | 0.1 | 271.7 | 0 | 6346544.7 | 390916 | 0 | 0
2024-08-22 10:00 | 9246.5 | 5166313 | 0 | 0.1 | 271.6 | 0 | 5156795.1 | 391182 | 0 | 0
2024-08-22 11:00 | 11375.3 | 4682884.9 | 0 | 0.1 | 267.3 | 0 | 4671242.4 | 391443.9 | 0 | 0
2024-08-22 12:00 | 11370.4 | 4761840.3 | 0 | 0.1 | 263.7 | 0 | 4750206.3 | 391702.2 | 0 | 0
2024-08-22 13:00 | 11573.7 | 5346752.4 | 0 | 0.1 | 258.5 | 0 | 5334920.3 | 391955.4 | 0 | 0
2024-08-22 14:00 | 11857.8 | 6201521 | 0 | 0.1 | 269.2 | 0 | 6189394.1 | 392219.1 | 0 | 0
2024-08-22 15:00 | 14335.2 | 7150862.8 | 0 | 0.1 | 268.3 | 0 | 7136259.4 | 392482 | 0 | 0
2024-08-22 16:00 | 14820.2 | 10949338.6 | 0 | 0.1 | 314.6 | 0 | 10934203.8 | 392790.2 | 0 | 0
2024-08-22 17:00 | 16637.5 | 13502838.7 | 0 | 0.1 | 305.9 | 0 | 13485895.5 | 393089.8 | 0 | 0
2024-08-22 18:00 | 20686.6 | 13748126.2 | 0 | 0.1 | 297 | 0 | 13727142.7 | 393380.8 | 0 | 0
2024-08-22 19:00 | 23449.9 | 12616939 | 0 | 0.1 | 295.8 | 0 | 12593193.4 | 393670.6 | 0 | 0
2024-08-22 20:00 | 24240.9 | 11791473.2 | 0 | 0.1 | 293.6 | 0 | 11766938.9 | 393958.1 | 0 | 0
2024-08-22 21:00 | 21583.6 | 13339767 | 0 | 0.1 | 289.8 | 0 | 13317893.7 | 394242 | 0 | 0
2024-08-22 22:00 | 17230.9 | 16424390.4 | 0 | 0.1 | 289.1 | 0 | 16406870.6 | 394525.2 | 0 | 0
2024-08-22 23:00 | 11043.9 | 18112852.4 | 0 | 0.1 | 288 | 0 | 18101520.7 | 394807.3 | 0 | 0
2024-08-23 | 5322.5 | 17875195.7 | 0 | 0.1 | 289.3 | 0 | 17869584 | 395090.7 | 0 | 0
2024-08-23 01:00 | 5455.6 | 16801110.2 | 0 | 0.1 | 294.8 | 0 | 16795359.9 | 395379.6 | 0 | 0
2024-08-23 02:00 | 5697 | 15749843.2 | 0 | 0.1 | 298.2 | 0 | 15743848 | 395671.7 | 0 | 0
2024-08-23 03:00 | 5888.2 | 14971705 | 0 | 0.1 | 304.2 | 0 | 14965512.7 | 395969.7 | 0 | 0
2024-08-23 04:00 | 5812.1 | 13576718.3 | 0 | 0.1 | 309.3 | 0 | 13570597 | 396272.8 | 0 | 0
2024-08-23 05:00 | 6113.1 | 12206538.4 | 0 | 0.1 | 315.4 | 0 | 12200110 | 396581.8 | 0 | 0
2024-08-23 06:00 | 7681.9 | 18812172.4 | 0 | 0.1 | 328 | 0 | 18804162.6 | 396903.1 | 0 | 0
2024-08-23 07:00 | 11109.7 | 14510011.3 | 0 | 0.1 | 335.3 | 0 | 14498566.4 | 397231.7 | 0 | 0
2024-08-23 08:00 | 14407.4 | 9821840.9 | 0 | 0.1 | 273.1 | 0 | 9807160.5 | 397499.2 | 0 | 0
2024-08-23 09:00 | 13752 | 6118656.8 | 0 | 0.1 | 270 | 0 | 6104634.8 | 397763.8 | 0 | 0
2024-08-23 10:00 | 14591.5 | 3693599.6 | 0 | 0.1 | 276.5 | 0 | 3678731.8 | 398034.6 | 0 | 0
2024-08-23 11:00 | 15053.1 | 2461818 | 0 | 0.1 | 277.4 | 0 | 2446487.6 | 398306.4 | 0 | 0
2024-08-23 12:00 | 14977.7 | 2087805.7 | 0 | 0.1 | 273.4 | 0 | 2072554.7 | 398574.3 | 0 | 0
2024-08-23 13:00 | 15727.3 | 2582836.1 | 0 | 0.1 | 269.6 | 0 | 2566839.3 | 398838.4 | 0 | 0
2024-08-23 14:00 | 17823 | 3616614.1 | 0 | 0.1 | 264.9 | 0 | 3598526.4 | 399097.9 | 0 | 0
2024-08-23 15:00 | 16630.7 | 6122643 | 0 | 0.1 | 275.8 | 0 | 6105736.7 | 399368 | 0 | 0
2024-08-23 16:00 | 16771.3 | 11560080.6 | 0 | 0.1 | 336.9 | 0 | 11542972.4 | 399698.1 | 0 | 0
2024-08-23 17:00 | 14190.1 | 14316921.1 | 0 | 0.1 | 326.5 | 0 | 14302404.6 | 400018 | 0 | 0
2024-08-23 18:00 | 17973.3 | 14451336.3 | 0 | 0.1 | 319.5 | 0 | 14433043.6 | 400331.1 | 0 | 0
2024-08-23 19:00 | 20820 | 14155149.7 | 0 | 0.1 | 312.2 | 0 | 14134017.6 | 400636.9 | 0 | 0
2024-08-23 20:00 | 24072.9 | 14408696 | 0 | 0.1 | 312.4 | 0 | 14384310.8 | 400942.9 | 0 | 0
2024-08-23 21:00 | 21380.3 | 15065669.4 | 0 | 0.1 | 312.6 | 0 | 15043976.6 | 401249.1 | 0 | 0
2024-08-23 22:00 | 16867.1 | 15741937.9 | 0 | 0.1 | 311.2 | 0 | 15724759.7 | 401554 | 0 | 0
2024-08-23 23:00 | 10512.5 | 14977487.8 | 0 | 0.1 | 313.3 | 0 | 14966662.2 | 401860.9 | 0 | 0
2024-08-24 | 4848.3 | 13895544 | 0 | 0.1 | 315 | 0 | 13890380.8 | 402169.6 | 0 | 0
2024-08-24 01:00 | 5156.6 | 12855798.7 | 0 | 0.1 | 319.2 | 0 | 12850323 | 402482.3 | 0 | 0
2024-08-24 02:00 | 5477.4 | 12371703.4 | 0 | 0.1 | 328.8 | 0 | 12365897.2 | 402804.5 | 0 | 0
2024-08-24 03:00 | 5778.7 | 12314225 | 0 | 0.1 | 333.5 | 0 | 12308112.9 | 403131.2 | 0 | 0
2024-08-24 04:00 | 6603.8 | 10767053.3 | 0 | 0.1 | 337.5 | 0 | 10760112 | 403461.9 | 0 | 0
2024-08-24 05:00 | 6058.5 | 8585832.4 | 0 | 0.1 | 277.7 | 0 | 8579496.2 | 403734 | 0 | 0
2024-08-24 06:00 | 7138.6 | 16460014.9 | 0 | 0.1 | 355 | 0 | 16452521.4 | 404081.8 | 0 | 0
2024-08-24 07:00 | 10127.6 | 14380239.6 | 0 | 0.1 | 369.7 | 0 | 14369742.4 | 404443.9 | 0 | 0
2024-08-24 08:00 | 10389.7 | 10917544.5 | 0 | 0.1 | 372.4 | 0 | 10906782.4 | 404808.8 | 0 | 0
2024-08-24 09:00 | 10109.8 | 7809722.8 | 0 | 0.1 | 301.6 | 0 | 7799311.6 | 405104.3 | 0 | 0
2024-08-24 10:00 | 9419.5 | 5735343.3 | 0 | 0.1 | 298 | 0 | 5725625.9 | 405396.2 | 0 | 0
2024-08-24 11:00 | 11841.5 | 4613027.6 | 0 | 0.1 | 308.6 | 0 | 4600877.6 | 405698.6 | 0 | 0
2024-08-24 12:00 | 15437.1 | 4254719.7 | 0 | 0.1 | 309.9 | 0 | 4238972.8 | 406002.1 | 0 | 0
2024-08-24 13:00 | 16524 | 4621012.3 | 0 | 0.1 | 305.2 | 0 | 4604183.2 | 406301.2 | 0 | 0
2024-08-24 14:00 | 16489.4 | 5353903.5 | 0 | 0.1 | 301.4 | 0 | 5337112.8 | 406596.4 | 0 | 0
2024-08-24 15:00 | 21381.4 | 6021037.7 | 0 | 0.1 | 295.8 | 0 | 5999360.6 | 406886.1 | 0 | 0
2024-08-24 16:00 | 15917.5 | 8420634.2 | 0 | 0.1 | 313.5 | 0 | 8404403.3 | 407193.3 | 0 | 0
2024-08-24 17:00 | 22268.1 | 10096293 | 0 | 0.1 | 314.7 | 0 | 10073710.3 | 407501.6 | 0 | 0
2024-08-24 18:00 | 20941 | 10828153.1 | 0 | 0.1 | 379.6 | 0 | 10806832.6 | 407873.5 | 0 | 0
2024-08-24 19:00 | 21620.9 | 11263885.4 | 0 | 0.1 | 377.2 | 0 | 11241887.3 | 408243.1 | 0 | 0
2024-08-24 20:00 | 23685.7 | 11829510.9 | 0 | 0.1 | 372.5 | 0 | 11805452.8 | 408607.9 | 0 | 0
2024-08-24 21:00 | 21164.8 | 12458618.6 | 0 | 0.1 | 378.3 | 0 | 12437075.6 | 408978.5 | 0 | 0
2024-08-24 22:00 | 16196.4 | 11893226.6 | 0 | 0.1 | 381.5 | 0 | 11876648.8 | 409352.3 | 0 | 0
2024-08-24 23:00 | 10401.8 | 10627100.6 | 0 | 0.1 | 379.3 | 0 | 10616319.6 | 409723.9 | 0 | 0
2024-08-25 | 4813.5 | 9848483.5 | 0 | 0.1 | 301.8 | 0 | 9843368.2 | 410019.6 | 0 | 0
2024-08-25 01:00 | 4713.7 | 9195012.1 | 0 | 0.1 | 296.8 | 0 | 9190001.7 | 410310.4 | 0 | 0
2024-08-25 02:00 | 5211.7 | 8814227.7 | 0 | 0.1 | 308.3 | 0 | 8808707.7 | 410612.5 | 0 | 0
2024-08-25 03:00 | 5321 | 8696425.1 | 0 | 0.1 | 312.4 | 0 | 8690791.7 | 410918.6 | 0 | 0
2024-08-25 04:00 | 5474.4 | 7827790 | 0 | 0.1 | 312.8 | 0 | 7822002.8 | 411225.1 | 0 | 0
2024-08-25 05:00 | 6167.4 | 6639894.8 | 0 | 0.1 | 313.7 | 0 | 6633413.8 | 411532.4 | 0 | 0
2024-08-25 06:00 | 6834.6 | 21118143.1 | 0 | 0.1 | 384 | 0 | 21110924.6 | 411908.7 | 0 | 0
2024-08-25 07:00 | 10316.3 | 20556251.2 | 0 | 0.1 | 389.8 | 0 | 20545545.2 | 412290.6 | 0 | 0
2024-08-25 08:00 | 11590 | 16969362.8 | 0 | 0.1 | 393.4 | 0 | 16957379.5 | 412676.1 | 0 | 0
2024-08-25 09:00 | 11054.3 | 13236420.1 | 0 | 0.1 | 394.2 | 0 | 13224971.7 | 413062.3 | 0 | 0
2024-08-25 10:00 | 10855 | 10091443.6 | 0 | 0.1 | 316 | 0 | 10080272.7 | 413371.9 | 0 | 0
2024-08-25 11:00 | 14575.2 | 8177114.6 | 0 | 0.1 | 310.7 | 0 | 8162228.8 | 413676.3 | 0 | 0
2024-08-25 12:00 | 15617 | 7409528 | 0 | 0.1 | 323.2 | 0 | 7393587.9 | 413992.9 | 0 | 0
2024-08-25 13:00 | 15847 | 7650970.5 | 0 | 0.1 | 328.1 | 0 | 7634795.5 | 414314.4 | 0 | 0
2024-08-25 14:00 | 16816 | 8217666.8 | 0 | 0.1 | 318.6 | 0 | 8200532.3 | 414626.5 | 0 | 0
2024-08-25 15:00 | 18551 | 7915453.8 | 0 | 0.1 | 313.1 | 0 | 7896589.8 | 414933.2 | 0 | 0
2024-08-25 16:00 | 17307.5 | 9379402 | 0 | 0.1 | 306.9 | 0 | 9361787.6 | 415233.8 | 0 | 0
2024-08-25 17:00 | 17045.9 | 9675159.3 | 0 | 0.1 | 322.6 | 0 | 9657790.9 | 415549.9 | 0 | 0
2024-08-25 18:00 | 19904.4 | 9880687.4 | 0 | 0.1 | 325 | 0 | 9860458.1 | 415868.3 | 0 | 0
2024-08-25 19:00 | 24476.7 | 11426920.6 | 0 | 0.1 | 397.1 | 0 | 11402046.8 | 416257.3 | 0 | 0
2024-08-25 20:00 | 22884.6 | 13877608.1 | 0 | 0.1 | 396.6 | 0 | 13854327 | 416645.9 | 0 | 0
2024-08-25 21:00 | 21410.9 | 15134429.7 | 0 | 0.1 | 396.7 | 0 | 15112622.3 | 417034.6 | 0 | 0
2024-08-25 22:00 | 17593.4 | 14570396.6 | 0 | 0.1 | 401.7 | 0 | 14552401.6 | 417428.1 | 0 | 0
2024-08-25 23:00 | 10355.8 | 12893648.4 | 0 | 0.1 | 407.9 | 0 | 12882884.8 | 417827.8 | 0 | 0
2024-08-26 | 4573.1 | 10714727.1 | 0 | 0.1 | 409.4 | 0 | 10709744.7 | 418228.9 | 0 | 0
2024-08-26 01:00 | 4535.1 | 8489312.9 | 0 | 0.1 | 333.9 | 0 | 8484444.1 | 418556 | 0 | 0
2024-08-26 02:00 | 5040.7 | 7478822.2 | 0 | 0.1 | 329.3 | 0 | 7473452.3 | 418878.7 | 0 | 0
2024-08-26 03:00 | 6773.9 | 6471224.6 | 0 | 0.1 | 344.6 | 0 | 6464106.2 | 419216.3 | 0 | 0
2024-08-26 04:00 | 6436.1 | 5795747.8 | 0 | 0.1 | 348.4 | 0 | 5788963.3 | 419557.6 | 0 | 0
2024-08-26 05:00 | 5733.7 | 2657481 | 0 | 0.1 | 355.6 | 0 | 2651391.7 | 419906 | 0 | 0
2024-08-26 06:00 | 6063.4 | 12708352.6 | 0 | 0.1 | 424.1 | 0 | 12701865.2 | 420321.5 | 0 | 0
2024-08-26 07:00 | 8233.4 | 11272302.6 | 0 | 0.1 | 424.7 | 0 | 11263644.6 | 420737.6 | 0 | 0
2024-08-26 08:00 | 9537.4 | 8711743.2 | 0 | 0.1 | 363.9 | 0 | 8701842 | 421094.1 | 0 | 0
2024-08-26 09:00 | 12600.3 | 7023264.7 | 0 | 0.1 | 366.3 | 0 | 7010298.2 | 421453 | 0 | 0
2024-08-26 10:00 | 11089.6 | 6191371.4 | 0 | 0.1 | 351.5 | 0 | 6179930.5 | 421797.4 | 0 | 0
2024-08-26 11:00 | 12591.6 | 5790501.5 | 0 | 0.1 | 342.3 | 0 | 5777567.7 | 422132.7 | 0 | 0
2024-08-26 12:00 | 13473.7 | 5719401.7 | 0 | 0.1 | 332.8 | 0 | 5705595.3 | 422458.8 | 0 | 0
2024-08-26 13:00 | 20434.5 | 5899139.5 | 0 | 0.1 | 345.6 | 0 | 5878359.5 | 422797.3 | 0 | 0
2024-08-26 14:00 | 13633.8 | 6119279.8 | 0 | 0.1 | 342.3 | 0 | 6105303.9 | 423132.7 | 0 | 0
2024-08-26 15:00 | 13793.4 | 6495480.9 | 0 | 0.1 | 337.5 | 0 | 6481350.1 | 423463.4 | 0 | 0
2024-08-26 16:00 | 12200.1 | 9525067.2 | 0 | 0.1 | 330.6 | 0 | 9512536.6 | 423787.3 | 0 | 0
2024-08-26 17:00 | 12736 | 11019310.3 | 0 | 0.1 | 390.4 | 0 | 11006184 | 424169.8 | 0 | 0
2024-08-26 18:00 | 17622.5 | 11349166 | 0 | 0.1 | 394.1 | 0 | 11331149.5 | 424555.9 | 0 | 0
2024-08-26 19:00 | 22342.2 | 12234054.4 | 0 | 0.1 | 386.5 | 0 | 12211325.9 | 424934.6 | 0 | 0
2024-08-26 20:00 | 23045 | 14028365 | 0 | 0.1 | 377.5 | 0 | 14004942.6 | 425304.4 | 0 | 0
2024-08-26 21:00 | 20709 | 14785103.1 | 0 | 0.1 | 374.8 | 0 | 14764019.4 | 425671.7 | 0 | 0
2024-08-26 22:00 | 15563.3 | 14279095.7 | 0 | 0.1 | 373 | 0 | 14263159.5 | 426037.1 | 0 | 0
2024-08-26 23:00 | 11287.9 | 13699344.2 | 0 | 0.1 | 377.3 | 0 | 13687679.1 | 426406.7 | 0 | 0
2024-08-27 | 4563.8 | 13157879.2 | 0 | 0.1 | 389.4 | 0 | 13152926 | 426788.3 | 0 | 0
2024-08-27 01:00 | 5401.7 | 12791725.1 | 0 | 0.1 | 400.3 | 0 | 12785923.2 | 427180.5 | 0 | 0
2024-08-27 02:00 | 4951.7 | 12531386.2 | 0 | 0.1 | 414 | 0 | 12526020.5 | 427586.2 | 0 | 0
2024-08-27 03:00 | 5120.6 | 12097389 | 0 | 0.1 | 422.2 | 0 | 12091846.4 | 427999.8 | 0 | 0
2024-08-27 04:00 | 5391.5 | 11090209.3 | 0 | 0.1 | 424.7 | 0 | 11084393.2 | 428416 | 0 | 0
2024-08-27 05:00 | 5463.7 | 6535416.3 | 0 | 0.1 | 366.3 | 0 | 6529586.4 | 428774.8 | 0 | 0
2024-08-27 06:00 | 5827.6 | 8475454.1 | 0 | 0.1 | 364 | 0 | 8469262.5 | 429131.5 | 0 | 0
2024-08-27 07:00 | 8061 | 7625409.9 | 0 | 0.1 | 363.4 | 0 | 7616985.7 | 429487.5 | 0 | 0
2024-08-27 08:00 | 15999.5 | 5173577.3 | 0 | 0.1 | 359.3 | 0 | 5157218.7 | 429839.5 | 0 | 0
2024-08-27 09:00 | 8654.9 | 3620164.6 | 0 | 0.1 | 380.1 | 0 | 3611129.8 | 430211.9 | 0 | 0
2024-08-27 10:00 | 9303.5 | 2945889.2 | 0 | 0.1 | 380.2 | 0 | 2936205.6 | 430584.4 | 0 | 0
2024-08-27 11:00 | 12877.9 | 2748142.7 | 0 | 0.1 | 372 | 0 | 2734893 | 430948.8 | 0 | 0
2024-08-27 12:00 | 13035.4 | 2844879.9 | 0 | 0.1 | 365.4 | 0 | 2831479.2 | 431306.8 | 0 | 0
2024-08-27 13:00 | 12472.9 | 3199712.9 | 0 | 0.1 | 356 | 0 | 3186884.1 | 431655.6 | 0 | 0
2024-08-27 14:00 | 15699 | 3718394.4 | 0 | 0.1 | 377.1 | 0 | 3702318.4 | 432025.1 | 0 | 0
2024-08-27 15:00 | 15213.4 | 5426477.2 | 0 | 0.1 | 373.3 | 0 | 5410890.6 | 432390.8 | 0 | 0
2024-08-27 16:00 | 15521.5 | 9311137.5 | 0 | 0.1 | 367 | 0 | 9295249.1 | 432750.4 | 0 | 0
2024-08-27 17:00 | 17832.7 | 11291608.7 | 0 | 0.1 | 429.5 | 0 | 11273346.6 | 433171.3 | 0 | 0
2024-08-27 18:00 | 21769.2 | 11309797.7 | 0 | 0.1 | 422.1 | 0 | 11287606.5 | 433584.8 | 0 | 0
2024-08-27 19:00 | 25620.7 | 10430782.4 | 0 | 0.1 | 424.3 | 0 | 10404737.6 | 434000.4 | 0 | 0
2024-08-27 20:00 | 27328.9 | 10058956.9 | 0 | 0.1 | 340.8 | 0 | 10031287.4 | 434334.3 | 0 | 0
2024-08-27 21:00 | 26196.7 | 10788969.8 | 0 | 0.1 | 418.3 | 0 | 10762355 | 434744.2 | 0 | 0
2024-08-27 22:00 | 16889 | 11987980.1 | 0 | 0.1 | 417.2 | 0 | 11970674.1 | 435152.9 | 0 | 0
2024-08-27 23:00 | 9980.1 | 12456746.4 | 0 | 0.1 | 416.8 | 0 | 12446349.6 | 435561.3 | 0 | 0
2024-08-28 | 4727.8 | 11953446.1 | 0 | 0.1 | 420.1 | 0 | 11948298.2 | 435973 | 0 | 0
2024-08-28 01:00 | 4690.9 | 11216564.8 | 0 | 0.1 | 426.4 | 0 | 11211447.6 | 436390.8 | 0 | 0
2024-08-28 02:00 | 4866.4 | 10755290.7 | 0 | 0.1 | 428.2 | 0 | 10749996.2 | 436810.3 | 0 | 0
2024-08-28 03:00 | 5200 | 10697983.4 | 0 | 0.1 | 432.8 | 0 | 10692350.6 | 437234.4 | 0 | 0
2024-08-28 04:00 | 5590.8 | 10445934 | 0 | 0.1 | 437 | 0 | 10439906.2 | 437662.6 | 0 | 0
2024-08-28 05:00 | 6018.5 | 5540387.7 | 0 | 0.1 | 373.3 | 0 | 5533995.9 | 438028.4 | 0 | 0
2024-08-28 06:00 | 7211.6 | 6785603 | 0 | 0.1 | 375.1 | 0 | 6778016.4 | 438395.9 | 0 | 0
2024-08-28 07:00 | 11496.3 | 8547962.1 | 0 | 0.1 | 369.4 | 0 | 8536096.5 | 438757.9 | 0 | 0
2024-08-28 08:00 | 13302.1 | 6774144.3 | 0 | 0.1 | 365 | 0 | 6760477.2 | 439115.5 | 0 | 0
2024-08-28 09:00 | 12846.3 | 5726854.3 | 0 | 0.1 | 357.5 | 0 | 5713650.6 | 439465.8 | 0 | 0
2024-08-28 10:00 | 9371.8 | 5309706.6 | 0 | 0.1 | 374.2 | 0 | 5299960.6 | 439832.5 | 0 | 0
2024-08-28 11:00 | 19555.4 | 5472770.8 | 0 | 0.1 | 370.3 | 0 | 5452845.2 | 440195.3 | 0 | 0
2024-08-28 12:00 | 11377.3 | 5998036.7 | 0 | 0.1 | 359.4 | 0 | 5986300.1 | 440547.4 | 0 | 0
2024-08-28 13:00 | 12404.3 | 6811338 | 0 | 0.1 | 350.2 | 0 | 6798583.6 | 440890.6 | 0 | 0
2024-08-28 14:00 | 14911.7 | 7496678.7 | 0 | 0.1 | 339 | 0 | 7481428.1 | 441222.7 | 0 | 0
2024-08-28 15:00 | 13496 | 8947193.1 | 0 | 0.1 | 352.6 | 0 | 8933344.7 | 441568.2 | 0 | 0
2024-08-28 16:00 | 12494.4 | 12339993.8 | 0 | 0.1 | 426.9 | 0 | 12327072.7 | 441986.4 | 0 | 0
2024-08-28 17:00 | 15638.5 | 12828806.2 | 0 | 0.1 | 412.6 | 0 | 12812755.2 | 442390.6 | 0 | 0
2024-08-28 18:00 | 21198.9 | 11455125.2 | 0 | 0.1 | 394.8 | 0 | 11433531.5 | 442777.5 | 0 | 0
2024-08-28 19:00 | 23667.2 | 10842459.4 | 0 | 0.1 | 375.2 | 0 | 10818417.1 | 443145 | 0 | 0
2024-08-28 20:00 | 26193.6 | 12529627.5 | 0 | 0.1 | 374.5 | 0 | 12503059.5 | 443512 | 0 | 0
2024-08-28 21:00 | 25529.7 | 15237150.8 | 0 | 0.1 | 370.2 | 0 | 15211251 | 443874.6 | 0 | 0
2024-08-28 22:00 | 19815.4 | 15774830.3 | 0 | 0.1 | 365.6 | 0 | 15754649.4 | 444232.8 | 0 | 0
2024-08-28 23:00 | 12307.8 | 14412267.2 | 0 | 0.1 | 366.5 | 0 | 14399593 | 444591.9 | 0 | 0
2024-08-29 | 5024.4 | 13096107.8 | 0 | 0.1 | 367.6 | 0 | 13090715.8 | 444952.1 | 0 | 0
2024-08-29 01:00 | 5316.1 | 12448638.3 | 0 | 0.1 | 371 | 0 | 12442951.3 | 445315.6 | 0 | 0
2024-08-29 02:00 | 5745.6 | 12286879.5 | 0 | 0.1 | 384.5 | 0 | 12280749.4 | 445692.3 | 0 | 0
2024-08-29 03:00 | 5655.1 | 12060145.4 | 0 | 0.1 | 397.1 | 0 | 12054093.2 | 446081.4 | 0 | 0
2024-08-29 04:00 | 6721.5 | 11330439 | 0 | 0.1 | 413.6 | 0 | 11323303.9 | 446486.7 | 0 | 0
2024-08-29 05:00 | 8846.3 | 6342588.4 | 0 | 0.1 | 336.9 | 0 | 6333405.3 | 446816.8 | 0 | 0
2024-08-29 06:00 | 9880.6 | 11718559.6 | 0 | 0.1 | 433.2 | 0 | 11708245.9 | 447241.3 | 0 | 0
2024-08-29 07:00 | 14165.4 | 13404740.4 | 0 | 0.1 | 450 | 0 | 13390125 | 447682.2 | 0 | 0
2024-08-29 08:00 | 11793.9 | 9164077.6 | 0 | 0.1 | 384.3 | 0 | 9151899.5 | 448058.8 | 0 | 0
2024-08-29 09:00 | 9389 | 5899568.5 | 0 | 0.1 | 393.9 | 0 | 5889785.7 | 448444.7 | 0 | 0
2024-08-29 10:00 | 9688.1 | 4287811 | 0 | 0.1 | 399.3 | 0 | 4277723.7 | 448835.9 | 0 | 0
2024-08-29 11:00 | 12638.1 | 3741799.5 | 0 | 0.1 | 428.2 | 0 | 3728733.2 | 449255.5 | 0 | 0
2024-08-29 12:00 | 10787.8 | 3599079 | 0 | 0.1 | 434 | 0 | 3587857.3 | 449680.7 | 0 | 0
2024-08-29 13:00 | 12574.6 | 3614667.9 | 0 | 0.1 | 434.4 | 0 | 3601659 | 450106.3 | 0 | 0
2024-08-29 14:00 | 18893.7 | 3603736.7 | 0 | 0.1 | 435.4 | 0 | 3584407.7 | 450532.9 | 0 | 0
2024-08-29 15:00 | 16932.3 | 3815119.1 | 0 | 0.1 | 434 | 0 | 3797752.9 | 450958.1 | 0 | 0
2024-08-29 16:00 | 21827.9 | 5804076 | 0 | 0.1 | 455.4 | 0 | 5781792.9 | 451404.2 | 0 | 0
2024-08-29 17:00 | 15766.3 | 6926469.8 | 0 | 0.1 | 457.7 | 0 | 6910246 | 451852.7 | 0 | 0
2024-08-29 18:00 | 19642.9 | 6953299.1 | 0 | 0.1 | 454.4 | 0 | 6933202 | 452297.9 | 0 | 0
2024-08-29 19:00 | 22491.3 | 6219965.9 | 0 | 0.1 | 452.4 | 0 | 6197022.3 | 452741.1 | 0 | 0
2024-08-29 20:00 | 24742.2 | 5453153.4 | 0 | 0.1 | 448.2 | 0 | 5427963.1 | 453180.2 | 0 | 0
2024-08-29 21:00 | 22757.2 | 5535731.6 | 0 | 0.1 | 471.1 | 0 | 5512503.5 | 453641.8 | 0 | 0
2024-08-29 22:00 | 18317.9 | 6769411.8 | 0 | 0.1 | 470.5 | 0 | 6750623.5 | 454102.8 | 0 | 0
2024-08-29 23:00 | 11005.5 | 8751297.3 | 0 | 0.1 | 471.4 | 0 | 8739820.6 | 454564.7 | 0 | 0
2024-08-30 | 5175.2 | 10170173.2 | 0 | 0.1 | 473.4 | 0 | 10164524.7 | 455028.5 | 0 | 0
2024-08-30 01:00 | 5088.6 | 10424774.6 | 0 | 0.1 | 528.9 | 0 | 10419157.3 | 455546.8 | 0 | 0
2024-08-30 02:00 | 5286.2 | 9894665.5 | 0 | 0.1 | 491.2 | 0 | 9888888.2 | 456028 | 0 | 0
2024-08-30 03:00 | 5434.2 | 9165332.5 | 0 | 0.1 | 493.2 | 0 | 9159405.2 | 456511.3 | 0 | 0
2024-08-30 04:00 | 6663.6 | 8170981.1 | 0 | 0.1 | 477.5 | 0 | 8163840.1 | 456979.1 | 0 | 0
2024-08-30 05:00 | 7096.1 | 3806196.1 | 0 | 0.1 | 466.9 | 0 | 3798633.3 | 457436.6 | 0 | 0
2024-08-30 06:00 | 8626 | 2255832.9 | 0 | 0.1 | 455.3 | 0 | 2246751.7 | 457882.7 | 0 | 0
2024-08-30 07:00 | 11378.8 | 399923.8 | 0 | 0.1 | 403.1 | 0 | 388142 | 458277.7 | 0 | 0
2024-08-30 08:00 | 11095 | 0 | 0 | 11094.9 | 0 | 0 | 0 | 446956.3 | 0 | 0
2024-08-30 09:00 | 9836 | 0 | 0 | 9836 | 0 | 0 | 0 | 436919.6 | 0 | 0
2024-08-30 10:00 | 8841.8 | 0 | 0 | 8841.8 | 0 | 0 | 0 | 427897.4 | 0 | 0
2024-08-30 11:00 | 11878.5 | 0 | 0 | 11878.4 | 0 | 0 | 0 | 415776.5 | 0 | 0
2024-08-30 12:00 | 10636.7 | 0 | 0 | 10636.7 | 0 | 0 | 0 | 404922.8 | 0 | 0
2024-08-30 13:00 | 12319.4 | 27479.5 | 0 | 0.1 | 319.4 | 0 | 14840.8 | 405235.7 | 0 | 0
2024-08-30 14:00 | 13735.9 | 56834.8 | 0 | 0.1 | 344.3 | 0 | 42754.7 | 405573 | 0 | 0
2024-08-30 15:00 | 22390.3 | 64513.7 | 0 | 0.1 | 344.9 | 0 | 41778.6 | 405910.9 | 0 | 0
2024-08-30 16:00 | 13831 | 109021.8 | 0 | 0.1 | 342.1 | 0 | 94848.8 | 406246 | 0 | 0
2024-08-30 17:00 | 14352.9 | 221047.1 | 0 | 0.1 | 370.3 | 0 | 206324 | 406608.8 | 0 | 0
2024-08-30 18:00 | 17672.8 | 1215890.2 | 0 | 0.1 | 435.6 | 0 | 1197781.9 | 407035.7 | 0 | 0
2024-08-30 19:00 | 21527.5 | 2666973.4 | 0 | 0.1 | 428.3 | 0 | 2645017.8 | 407455.2 | 0 | 0
2024-08-30 20:00 | 22594.2 | 3950636.9 | 0 | 0.1 | 422.1 | 0 | 3927620.7 | 407868.8 | 0 | 0
2024-08-30 21:00 | 22522.4 | 4882286.7 | 0 | 0.1 | 408.6 | 0 | 4859355.9 | 408269.1 | 0 | 0
2024-08-30 22:00 | 17480.4 | 5127352.5 | 0 | 0.1 | 429.4 | 0 | 5109442.8 | 408689.9 | 0 | 0
2024-08-30 23:00 | 11049.4 | 4849798.7 | 0 | 0.1 | 428.1 | 0 | 4838321.3 | 409109.3 | 0 | 0
2024-08-31 | 5267.9 | 13126937.4 | 0 | 0.1 | 475.1 | 0 | 13121194.4 | 409574.9 | 0 | 0
2024-08-31 01:00 | 5490.2 | 12101126.3 | 0 | 0.1 | 467.8 | 0 | 12095168.4 | 410033.2 | 0 | 0
2024-08-31 02:00 | 5586.4 | 11364199.9 | 0 | 0.1 | 461.8 | 0 | 11358151.8 | 410485.7 | 0 | 0
2024-08-31 03:00 | 5695.5 | 10954228.1 | 0 | 0.1 | 464.3 | 0 | 10948068.3 | 410940.7 | 0 | 0
2024-08-31 04:00 | 5695.3 | 9843490.3 | 0 | 0.1 | 412.5 | 0 | 9837382.6 | 411344.9 | 0 | 0
2024-08-31 05:00 | 8393.2 | 4490280.1 | 0 | 0.1 | 394.4 | 0 | 4481492.5 | 411731.4 | 0 | 0
2024-08-31 06:00 | 11643.2 | 4043202.7 | 0 | 0.1 | 384.2 | 0 | 4031175.3 | 412107.8 | 0 | 0
2024-08-31 07:00 | 16247.1 | 1181722.9 | 0 | 0.1 | 373.5 | 0 | 1165102.4 | 412473.8 | 0 | 0
2024-08-31 08:00 | 18790.5 | 49962.5 | 0 | 0.1 | 315.3 | 0 | 30856.8 | 412782.7 | 0 | 0
2024-08-31 09:00 | 17327.6 | 0 | 0 | 17327.6 | 0 | 0 | 0 | 395101.5 | 0 | 0
2024-08-31 10:00 | 13931.2 | 0 | 0 | 13931.2 | 0 | 0 | 0 | 380886 | 0 | 0
2024-08-31 11:00 | 12390.7 | 0 | 0 | 12390.7 | 0 | 0 | 0 | 368242.5 | 0 | 0
2024-08-31 12:00 | 12151.8 | 0 | 0 | 12151.7 | 0 | 0 | 0 | 355842.7 | 0 | 0
2024-08-31 13:00 | 12914.3 | 0 | 0 | 12914.3 | 0 | 0 | 0 | 342664.9 | 0 | 0
2024-08-31 14:00 | 17085.8 | 44165.6 | 0 | 0.1 | 307 | 0 | 26772.9 | 342965.6 | 0 | 0
2024-08-31 15:00 | 17375.7 | 159638.2 | 0 | 0.1 | 309.5 | 0 | 141953.2 | 343268.8 | 0 | 0
2024-08-31 16:00 | 16486.9 | 1444433 | 0 | 0.1 | 352.2 | 0 | 1427594 | 343613.8 | 0 | 0
2024-08-31 17:00 | 19029.9 | 4321161.4 | 0 | 0.1 | 345 | 0 | 4301786.6 | 343951.9 | 0 | 0
2024-08-31 18:00 | 17913.9 | 8380917 | 0 | 0.1 | 359.8 | 0 | 8362643.4 | 344304.4 | 0 | 0
2024-08-31 19:00 | 21311.5 | 11978716.6 | 0 | 0.1 | 432 | 0 | 11956973.3 | 344727.6 | 0 | 0
2024-08-31 20:00 | 23337.4 | 14106115.2 | 0 | 0.1 | 426.2 | 0 | 14082351.7 | 345145.2 | 0 | 0
2024-08-31 21:00 | 22711.7 | 14676871.8 | 0 | 0.1 | 422 | 0 | 14653738.2 | 345558.7 | 0 | 0
2024-08-31 22:00 | 19849.8 | 14607133 | 0 | 0.1 | 416.4 | 0 | 14586866.9 | 345966.7 | 0 | 0
2024-08-31 23:00 | 12404.5 | 14389655.5 | 0 | 0.1 | 421.5 | 0 | 14376829.5 | 346379.7 | 0 | 0
2024-09-01 | 5413.4 | 14183448.6 | 0 | 0.1 | 430.5 | 0 | 14177604.8 | 346801.5 | 0 | 0
2024-09-01 01:00 | 5127.7 | 13734551.9 | 0 | 0.1 | 435.8 | 0 | 13728988.5 | 347228.6 | 0 | 0
2024-09-01 02:00 | 5243.5 | 13131837 | 0 | 0.1 | 444.1 | 0 | 13126149.5 | 347663.8 | 0 | 0
2024-09-01 03:00 | 6021.4 | 12500322.8 | 0 | 0.1 | 452.4 | 0 | 12493849.1 | 348107.1 | 0 | 0
2024-09-01 04:00 | 10129 | 11589969.4 | 0 | 0.1 | 453.5 | 0 | 11579387 | 348551.4 | 0 | 0
2024-09-01 05:00 | 10243.3 | 5682244.1 | 0 | 0.1 | 398.4 | 0 | 5671602.5 | 348941.8 | 0 | 0
2024-09-01 06:00 | 10236.3 | 2786429.7 | 0 | 0.1 | 393.4 | 0 | 2775800.1 | 349327.2 | 0 | 0
2024-09-01 07:00 | 14425.5 | 907054.2 | 0 | 0.1 | 388.4 | 0 | 892240.5 | 349707.6 | 0 | 0
2024-09-01 08:00 | 15821.8 | 163978.6 | 0 | 0.1 | 324.9 | 0 | 147832.1 | 350025.9 | 0 | 0
2024-09-01 09:00 | 11908.1 | 86561.6 | 0 | 0.1 | 330.4 | 0 | 74323.2 | 350349.6 | 0 | 0
2024-09-01 10:00 | 11915.5 | 63573.3 | 0 | 0.1 | 324.4 | 0 | 51333.5 | 350667.4 | 0 | 0
2024-09-01 11:00 | 11973.3 | 88243.4 | 0 | 0.1 | 321.4 | 0 | 75948.8 | 350982.2 | 0 | 0
2024-09-01 12:00 | 12875.5 | 130783.9 | 0 | 0.1 | 318.7 | 0 | 117589.9 | 351294.4 | 0 | 0
2024-09-01 13:00 | 13104 | 185369.7 | 0 | 0.1 | 317.3 | 0 | 171948.5 | 351605.2 | 0 | 0
2024-09-01 14:00 | 15346.4 | 625537.7 | 0 | 0.1 | 393.8 | 0 | 609797.6 | 351991.1 | 0 | 0
2024-09-01 15:00 | 15571.2 | 1568460.5 | 0 | 0.1 | 399.7 | 0 | 1552489.7 | 352382.7 | 0 | 0
2024-09-01 16:00 | 15589.8 | 5814953.1 | 0 | 0.1 | 386.6 | 0 | 5798976.9 | 352761.4 | 0 | 0
2024-09-01 17:00 | 14342.3 | 11641969.2 | 0 | 0.1 | 451.7 | 0 | 11627175.3 | 353204 | 0 | 0
2024-09-01 18:00 | 17735.4 | 15968252.6 | 0 | 0.1 | 439 | 0 | 15950078.4 | 353634.1 | 0 | 0
2024-09-01 19:00 | 22448.6 | 17225283 | 0 | 0.1 | 439.8 | 0 | 17202394.8 | 354065.1 | 0 | 0
2024-09-01 20:00 | 22900.4 | 16466738.8 | 0 | 0.1 | 433.9 | 0 | 16443404.6 | 354490.2 | 0 | 0
2024-09-01 21:00 | 22396.5 | 15005996.1 | 0 | 0.1 | 426.3 | 0 | 14983173.4 | 354907.8 | 0 | 0
2024-09-01 22:00 | 19092.5 | 13925464.7 | 0 | 0.1 | 425.4 | 0 | 13905946.9 | 355324.6 | 0 | 0
2024-09-01 23:00 | 11968.6 | 13764176 | 0 | 0.1 | 425.1 | 0 | 13751782.4 | 355741.1 | 0 | 0
2024-09-02 | 5519.7 | 13970966.9 | 0 | 0.1 | 429.4 | 0 | 13965017.8 | 356161.9 | 0 | 0
2024-09-02 01:00 | 8305.7 | 13776566.4 | 0 | 0.1 | 442.3 | 0 | 13767818.4 | 356595.3 | 0 | 0
2024-09-02 02:00 | 11073.8 | 13087269.3 | 0 | 0.1 | 448.8 | 0 | 13075746.8 | 357035 | 0 | 0
2024-09-02 03:00 | 11347.8 | 11827218.7 | 0 | 0.1 | 456.1 | 0 | 11815414.9 | 357481.9 | 0 | 0
2024-09-02 04:00 | 11150.3 | 10150000.6 | 0 | 0.1 | 382.8 | 0 | 10138467.6 | 357856.9 | 0 | 0
2024-09-02 05:00 | 11409.3 | 3962664.6 | 0 | 0.1 | 379.8 | 0 | 3950875.6 | 358229 | 0 | 0
2024-09-02 06:00 | 12884.8 | 3311064.8 | 0 | 0.1 | 380.1 | 0 | 3297800.1 | 358601.4 | 0 | 0
2024-09-02 07:00 | 14001 | 2991511.1 | 0 | 0.1 | 374.2 | 0 | 2977136 | 358968 | 0 | 0
2024-09-02 08:00 | 14828.2 | 3091441.6 | 0 | 0.1 | 369.5 | 0 | 3076244.1 | 359330 | 0 | 0
2024-09-02 09:00 | 15210.6 | 3986755 | 0 | 0.1 | 362.4 | 0 | 3971182.1 | 359685.1 | 0 | 0
2024-09-02 10:00 | 13679.8 | 5592650.8 | 0 | 0.1 | 379.5 | 0 | 5578591.5 | 360056.9 | 0 | 0
2024-09-02 11:00 | 12662.9 | 7274055.9 | 0 | 0.1 | 379.3 | 0 | 7261013.8 | 360428.6 | 0 | 0
2024-09-02 12:00 | 11714.8 | 9143716.6 | 0 | 0.1 | 370.8 | 0 | 9131631.1 | 360791.8 | 0 | 0
2024-09-02 13:00 | 13562.4 | 11198530.3 | 0 | 0.1 | 440.4 | 0 | 11184527.6 | 361223.4 | 0 | 0
2024-09-02 14:00 | 15733.5 | 13740322.3 | 0 | 0.1 | 426.1 | 0 | 13724162.8 | 361640.8 | 0 | 0
2024-09-02 15:00 | 16317.7 | 15575634.3 | 0 | 0.1 | 425.3 | 0 | 15558891.3 | 362057.5 | 0 | 0
2024-09-02 16:00 | 15540.9 | 19180744.6 | 0 | 0.1 | 420.9 | 0 | 19164782.9 | 362469.9 | 0 | 0
2024-09-02 17:00 | 12679.5 | 16831123.1 | 0 | 0.1 | 412.9 | 0 | 16818030.8 | 362874.5 | 0 | 0
2024-09-02 18:00 | 16743.5 | 13479158.5 | 0 | 0.1 | 409.5 | 0 | 13462005.7 | 363275.7 | 0 | 0
2024-09-02 19:00 | 22525.4 | 15220961 | 0 | 0.1 | 405.3 | 0 | 15198030.4 | 363672.8 | 0 | 0
2024-09-02 20:00 | 25423.6 | 20018804.9 | 0 | 0.1 | 405.3 | 0 | 19992976.1 | 364069.9 | 0 | 0
2024-09-02 21:00 | 24429 | 17947283.3 | 0 | 0.1 | 411.2 | 0 | 17922443.2 | 364472.8 | 0 | 0
2024-09-02 22:00 | 19451.1 | 14574113.5 | 0 | 0.1 | 413.4 | 0 | 14554249.2 | 364877.8 | 0 | 0
2024-09-02 23:00 | 12000.3 | 13563971 | 0 | 0.1 | 419 | 0 | 13551551.8 | 365288.2 | 0 | 0
2024-09-03 | 5192.7 | 11669102.2 | 0 | 0.1 | 422.5 | 0 | 11663487.2 | 365702.2 | 0 | 0
2024-09-03 01:00 | 5444.4 | 10306630.3 | 0 | 0.1 | 347.4 | 0 | 10300838.6 | 366042.5 | 0 | 0
2024-09-03 02:00 | 6009.8 | 9996881.3 | 0 | 0.1 | 352.9 | 0 | 9990518.7 | 366388.3 | 0 | 0
2024-09-03 03:00 | 6038.8 | 9542211.1 | 0 | 0.1 | 352.7 | 0 | 9535819.6 | 366733.9 | 0 | 0
2024-09-03 04:00 | 6203.8 | 8177800.6 | 0 | 0.1 | 351.6 | 0 | 8171245.2 | 367078.4 | 0 | 0
2024-09-03 05:00 | 6590.3 | 11385670.3 | 0 | 0.1 | 414.8 | 0 | 11378665.3 | 367484.8 | 0 | 0
2024-09-03 06:00 | 8164.2 | 24602504.7 | 0 | 0.1 | 416.7 | 0 | 24593923.9 | 367893.1 | 0 | 0
2024-09-03 07:00 | 16458.1 | 26787242.6 | 0 | 0.1 | 415.2 | 0 | 26770369.5 | 368299.9 | 0 | 0
2024-09-03 08:00 | 13283 | 26114917.1 | 0 | 0.1 | 408.6 | 0 | 26101225.6 | 368700.2 | 0 | 0
2024-09-03 09:00 | 12091.2 | 25150504.3 | 0 | 0.1 | 405.2 | 0 | 25138008 | 369097.2 | 0 | 0
2024-09-03 10:00 | 12487 | 23966448.4 | 0 | 0.1 | 400 | 0 | 23953561.5 | 369489.1 | 0 | 0
2024-09-03 11:00 | 12406.1 | 23113193.6 | 0 | 0.1 | 398.7 | 0 | 23100388.8 | 369879.7 | 0 | 0
2024-09-03 12:00 | 11647.9 | 22454147.1 | 0 | 0.1 | 400.3 | 0 | 22442099 | 370271.9 | 0 | 0
2024-09-03 13:00 | 18520.8 | 22060605 | 0 | 0.1 | 396.9 | 0 | 22041687.4 | 370660.8 | 0 | 0
2024-09-03 14:00 | 14595.1 | 22105835.6 | 0 | 0.1 | 396.2 | 0 | 22090844.4 | 371048.9 | 0 | 0
2024-09-03 15:00 | 14220 | 20011832.2 | 0 | 0.1 | 393.3 | 0 | 19997218.9 | 371434.3 | 0 | 0
2024-09-03 16:00 | 14583.4 | 18480491.2 | 0 | 0.1 | 392.8 | 0 | 18465515 | 371819.2 | 0 | 0
2024-09-03 17:00 | 12330.3 | 18389624.7 | 0 | 0.1 | 396.2 | 0 | 18376898.3 | 372207.4 | 0 | 0
2024-09-03 18:00 | 15813.3 | 19071401.5 | 0 | 0.1 | 394.6 | 0 | 19055193.7 | 372593.9 | 0 | 0
2024-09-03 19:00 | 22179.1 | 20333326.5 | 0 | 0.1 | 395.2 | 0 | 20310752.4 | 372981.1 | 0 | 0
2024-09-03 20:00 | 23644.4 | 21701837.5 | 0 | 0.1 | 393.8 | 0 | 21677799.5 | 373366.9 | 0 | 0
2024-09-03 21:00 | 22497 | 20126414.9 | 0 | 0.1 | 395 | 0 | 20103522.9 | 373753.9 | 0 | 0
2024-09-03 22:00 | 19362.7 | 17940975.2 | 0 | 0.1 | 400.4 | 0 | 17921212.3 | 374146.2 | 0 | 0
2024-09-03 23:00 | 11672.3 | 14132986 | 0 | 0.1 | 401 | 0 | 14120912.8 | 374539 | 0 | 0
2024-09-04 | 4832.5 | 12373653.9 | 0 | 0.1 | 403.8 | 0 | 12368417.6 | 374934.7 | 0 | 0
2024-09-04 01:00 | 4993.5 | 11643931.7 | 0 | 0.1 | 404.3 | 0 | 11638534.1 | 375330.8 | 0 | 0
2024-09-04 02:00 | 5321.6 | 11732967.4 | 0 | 0.1 | 408.4 | 0 | 11727237.4 | 375731 | 0 | 0
2024-09-04 03:00 | 5879.3 | 11990708 | 0 | 0.1 | 416 | 0 | 11984412.8 | 376138.6 | 0 | 0
2024-09-04 04:00 | 5878 | 11201379.4 | 0 | 0.1 | 418.3 | 0 | 11195083.1 | 376548.4 | 0 | 0
2024-09-04 05:00 | 6198.7 | 23102120.2 | 0 | 0.1 | 423.5 | 0 | 23095498.1 | 376963.4 | 0 | 0
2024-09-04 06:00 | 7616.3 | 28621524.9 | 0 | 0.1 | 426.4 | 0 | 28613482.3 | 377381.2 | 0 | 0
2024-09-04 07:00 | 12227.1 | 23652005.2 | 0 | 0.1 | 432.8 | 0 | 23639345.5 | 377805.2 | 0 | 0
2024-09-04 08:00 | 13345.4 | 17060862.6 | 0 | 0.1 | 444.1 | 0 | 17047073.3 | 378240.3 | 0 | 0
2024-09-04 09:00 | 12746.7 | 11691780.3 | 0 | 0.1 | 446.2 | 0 | 11678587.6 | 378677.5 | 0 | 0
2024-09-04 10:00 | 12444.4 | 8321143 | 0 | 0.1 | 360.3 | 0 | 8308338.3 | 379030.5 | 0 | 0
2024-09-04 11:00 | 12336.1 | 6638841.9 | 0 | 0.1 | 354.4 | 0 | 6626151.6 | 379377.7 | 0 | 0
2024-09-04 12:00 | 18662.2 | 6118848.7 | 0 | 0.1 | 364 | 0 | 6099822.6 | 379734.4 | 0 | 0
2024-09-04 13:00 | 13771.4 | 6448744.3 | 0 | 0.1 | 366.6 | 0 | 6434606.4 | 380093.5 | 0 | 0
2024-09-04 14:00 | 14236.4 | 7594575.3 | 0 | 0.1 | 363.4 | 0 | 7579975.6 | 380449.6 | 0 | 0
2024-09-04 15:00 | 16792.2 | 9031000.9 | 0 | 0.1 | 359.7 | 0 | 9013849.1 | 380802 | 0 | 0
2024-09-04 16:00 | 16372.6 | 13722216.1 | 0 | 0.1 | 421.2 | 0 | 13705422.4 | 381214.7 | 0 | 0
2024-09-04 17:00 | 17355.9 | 17364072.5 | 0 | 0.1 | 423.4 | 0 | 17346293.3 | 381629.6 | 0 | 0
2024-09-04 18:00 | 17068.7 | 18453559.8 | 0 | 0.1 | 419.5 | 0 | 18436071.7 | 382040.5 | 0 | 0
2024-09-04 19:00 | 19989.7 | 18478759.4 | 0 | 0.1 | 411 | 0 | 18458358.8 | 382443.2 | 0 | 0
2024-09-04 20:00 | 23054.3 | 18348644.1 | 0 | 0.1 | 406.3 | 0 | 18325183.5 | 382841.3 | 0 | 0
2024-09-04 21:00 | 22706.1 | 17986166.4 | 0 | 0.1 | 400.7 | 0 | 17963059.7 | 383233.8 | 0 | 0
2024-09-04 22:00 | 17782.5 | 17293989.5 | 0 | 0.1 | 400.2 | 0 | 17275806.9 | 383625.9 | 0 | 0
2024-09-04 23:00 | 11597.3 | 16257587.7 | 0 | 0.1 | 402.4 | 0 | 16245588.1 | 384020.2 | 0 | 0
2024-09-05 | 5056.1 | 15240868.9 | 0 | 0.1 | 400.5 | 0 | 15235412.3 | 384412.7 | 0 | 0
2024-09-05 01:00 | 5134.3 | 14615703.8 | 0 | 0.1 | 401.5 | 0 | 14610168.1 | 384806.1 | 0 | 0
2024-09-05 02:00 | 5238.3 | 14439368.1 | 0 | 0.1 | 400.6 | 0 | 14433729.4 | 385198.5 | 0 | 0
2024-09-05 03:00 | 5678.1 | 13788825 | 0 | 0.1 | 403.3 | 0 | 13782743.6 | 385593.7 | 0 | 0
2024-09-05 04:00 | 5655.3 | 12687510.4 | 0 | 0.1 | 410.1 | 0 | 12681445.1 | 385995.5 | 0 | 0
2024-09-05 05:00 | 5729.9 | 13093391.2 | 0 | 0.1 | 412.6 | 0 | 13087248.8 | 386399.8 | 0 | 0
2024-09-05 06:00 | 5975.2 | 23487530.3 | 0 | 0.1 | 418.1 | 0 | 23481137 | 386809.5 | 0 | 0
2024-09-05 07:00 | 7898.4 | 19857269.6 | 0 | 0.1 | 421.8 | 0 | 19848949.4 | 387222.7 | 0 | 0
2024-09-05 08:00 | 8553.3 | 14988783.3 | 0 | 0.1 | 427.4 | 0 | 14979802.7 | 387641.5 | 0 | 0
2024-09-05 09:00 | 9555 | 11448404.8 | 0 | 0.1 | 439.8 | 0 | 11438410.1 | 388072.4 | 0 | 0
2024-09-05 10:00 | 10849.1 | 9488289.3 | 0 | 0.1 | 354.7 | 0 | 9477085.6 | 388419.9 | 0 | 0
2024-09-05 11:00 | 18473.7 | 8562686.2 | 0 | 0.1 | 351.8 | 0 | 8543860.8 | 388764.5 | 0 | 0
2024-09-05 12:00 | 17840.8 | 8286345.3 | 0 | 0.1 | 347.6 | 0 | 8268157 | 389105 | 0 | 0
2024-09-05 13:00 | 14648.3 | 8566779.1 | 0 | 0.1 | 358.6 | 0 | 8551772.3 | 389456.4 | 0 | 0
2024-09-05 14:00 | 14569.5 | 9393620.9 | 0 | 0.1 | 360.8 | 0 | 9378690.7 | 389809.9 | 0 | 0
2024-09-05 15:00 | 11364.1 | 9933978.9 | 0 | 0.1 | 357.2 | 0 | 9922257.7 | 390159.9 | 0 | 0
2024-09-05 16:00 | 10661.8 | 12954171.7 | 0 | 0.1 | 423.3 | 0 | 12943086.7 | 390574.6 | 0 | 0
2024-09-05 17:00 | 12732.3 | 14971361.4 | 0 | 0.1 | 414.8 | 0 | 14958214.4 | 390981 | 0 | 0
2024-09-05 18:00 | 17540.2 | 15377199.5 | 0 | 0.1 | 418.1 | 0 | 15359241.3 | 391390.7 | 0 | 0
2024-09-05 19:00 | 21147.9 | 15534717.3 | 0 | 0.1 | 419.2 | 0 | 15513150.3 | 391801.4 | 0 | 0
2024-09-05 20:00 | 23354.7 | 16157597.9 | 0 | 0.1 | 417.9 | 0 | 16133825.4 | 392210.9 | 0 | 0
2024-09-05 21:00 | 24581.5 | 16644845.8 | 0 | 0.1 | 421.8 | 0 | 16619842.7 | 392624.1 | 0 | 0
2024-09-05 22:00 | 18170.8 | 15734422.6 | 0 | 0.1 | 425.7 | 0 | 15715826.2 | 393041.2 | 0 | 0
2024-09-05 23:00 | 11359 | 14383545.5 | 0 | 0.1 | 434.8 | 0 | 14371751.8 | 393467.2 | 0 | 0
2024-09-06 | 4421.9 | 12708428.8 | 0 | 0.1 | 451.5 | 0 | 12703555.5 | 393909.6 | 0 | 0
2024-09-06 01:00 | 4755.1 | 11231580.2 | 0 | 0.1 | 462.7 | 0 | 11226362.5 | 394363 | 0 | 0
2024-09-06 02:00 | 4877.7 | 9752430 | 0 | 0.1 | 377.2 | 0 | 9747175.3 | 394732.5 | 0 | 0
2024-09-06 03:00 | 5194.6 | 9335046.8 | 0 | 0.1 | 375.3 | 0 | 9329476.9 | 395100.2 | 0 | 0
2024-09-06 04:00 | 5288.7 | 8244809.9 | 0 | 0.1 | 393.1 | 0 | 8239128.2 | 395485.4 | 0 | 0
2024-09-06 05:00 | 5312.9 | 11102961.7 | 0 | 0.1 | 497 | 0 | 11097151.8 | 395972.4 | 0 | 0
2024-09-06 06:00 | 5151.2 | 12847555.9 | 0 | 0.1 | 500 | 0 | 12841904.9 | 396462.3 | 0 | 0
2024-09-06 07:00 | 7221.2 | 6681666.4 | 0 | 0.1 | 402 | 0 | 6674043.3 | 396856.1 | 0 | 0
2024-09-06 08:00 | 8894.4 | 3139435.3 | 0 | 0.1 | 395.3 | 0 | 3130145.7 | 397243.5 | 0 | 0
2024-09-06 09:00 | 9181.1 | 1308798.7 | 0 | 0.1 | 408 | 0 | 1299209.7 | 397643.3 | 0 | 0
2024-09-06 10:00 | 9781.6 | 604713 | 0 | 0.1 | 350.3 | 0 | 594581.2 | 397986.5 | 0 | 0
2024-09-06 11:00 | 11026.3 | 292486 | 0 | 0.1 | 345.7 | 0 | 281114.2 | 398325.1 | 0 | 0
2024-09-06 12:00 | 11361.2 | 297462.8 | 0 | 0.1 | 342.9 | 0 | 285758.7 | 398661.1 | 0 | 0
2024-09-06 13:00 | 12108.3 | 649111.1 | 0 | 0.1 | 381.4 | 0 | 636621.5 | 399034.8 | 0 | 0
2024-09-06 14:00 | 10331.4 | 1289317.4 | 0 | 0.1 | 402.8 | 0 | 1278583.2 | 399429.5 | 0 | 0
2024-09-06 15:00 | 9296.7 | 2661349.7 | 0 | 0.1 | 401.5 | 0 | 2651651.6 | 399822.8 | 0 | 0
2024-09-06 16:00 | 9346.1 | 6157546.9 | 0 | 0.1 | 390.1 | 0 | 6147810.8 | 400205.1 | 0 | 0
2024-09-06 17:00 | 11367.7 | 10223373 | 0 | 0.1 | 379.6 | 0 | 10211625.7 | 400577.1 | 0 | 0
2024-09-06 18:00 | 16236.8 | 13353918.4 | 0 | 0.1 | 439.3 | 0 | 13337242.4 | 401007.4 | 0 | 0
2024-09-06 19:00 | 21105.2 | 15321152.4 | 0 | 0.1 | 439 | 0 | 15299608.3 | 401437.6 | 0 | 0
2024-09-06 20:00 | 23044.3 | 16669559.4 | 0 | 0.1 | 431.5 | 0 | 16646083.6 | 401860.3 | 0 | 0
2024-09-06 21:00 | 22424.6 | 17177357.5 | 0 | 0.1 | 422.7 | 0 | 17154510.2 | 402274.5 | 0 | 0
2024-09-06 22:00 | 17587.4 | 16571990.1 | 0 | 0.1 | 420.1 | 0 | 16553982.6 | 402686.1 | 0 | 0
2024-09-06 23:00 | 10792.7 | 15021938.7 | 0 | 0.1 | 418.3 | 0 | 15010727.8 | 403096 | 0 | 0
2024-09-07 | 5153.3 | 13073844.1 | 0 | 0.1 | 422 | 0 | 13068268.9 | 403509.4 | 0 | 0
2024-09-07 01:00 | 5177.9 | 12189440.2 | 0 | 0.1 | 432.9 | 0 | 12183829.5 | 403933.6 | 0 | 0
2024-09-07 02:00 | 5568.5 | 12021264 | 0 | 0.1 | 442.1 | 0 | 12015253.5 | 404366.8 | 0 | 0
2024-09-07 03:00 | 5532.9 | 11979437.2 | 0 | 0.1 | 456.5 | 0 | 11973447.9 | 404814.1 | 0 | 0
2024-09-07 04:00 | 5579.4 | 11281617.8 | 0 | 0.1 | 470.4 | 0 | 11275568.2 | 405275 | 0 | 0
2024-09-07 05:00 | 6145.9 | 8733045.2 | 0 | 0.1 | 389.5 | 0 | 8726509.8 | 405656.6 | 0 | 0
2024-09-07 06:00 | 7288.1 | 8010615.4 | 0 | 0.1 | 397.9 | 0 | 8002929.5 | 406046.5 | 0 | 0
2024-09-07 07:00 | 11863.2 | 3890553.1 | 0 | 0.1 | 389.6 | 0 | 3878300.4 | 406428.2 | 0 | 0
2024-09-07 08:00 | 13147.9 | 1407584.4 | 0 | 0.1 | 384.4 | 0 | 1394052.2 | 406804.8 | 0 | 0
2024-09-07 09:00 | 11717 | 558231 | 0 | 0.1 | 331.3 | 0 | 546182.8 | 407129.4 | 0 | 0
2024-09-07 10:00 | 11029.5 | 299114.5 | 0 | 0.1 | 337.4 | 0 | 287747.7 | 407459.9 | 0 | 0
2024-09-07 11:00 | 12506.4 | 486051 | 0 | 0.1 | 339 | 0 | 473205.8 | 407792 | 0 | 0
2024-09-07 12:00 | 12073.2 | 943522 | 0 | 0.1 | 380 | 0 | 931068.9 | 408164.3 | 0 | 0
2024-09-07 13:00 | 12663.3 | 1707158 | 0 | 0.1 | 374.4 | 0 | 1694120.4 | 408531.1 | 0 | 0
2024-09-07 14:00 | 16074.2 | 3376313 | 0 | 0.1 | 365.7 | 0 | 3359873.2 | 408889.4 | 0 | 0
2024-09-07 15:00 | 17179.4 | 6025059.1 | 0 | 0.1 | 379.1 | 0 | 6007500.8 | 409260.8 | 0 | 0
2024-09-07 16:00 | 15276.8 | 12392521 | 0 | 0.1 | 457 | 0 | 12376787.3 | 409708.6 | 0 | 0
2024-09-07 17:00 | 13678.1 | 17939322.4 | 0 | 0.1 | 439.8 | 0 | 17925204.6 | 410139.5 | 0 | 0
2024-09-07 18:00 | 16861.6 | 19788435.9 | 0 | 0.1 | 428 | 0 | 19771146.3 | 410558.9 | 0 | 0
2024-09-07 19:00 | 20990.7 | 20576937.5 | 0 | 0.1 | 416.7 | 0 | 20555530.3 | 410967.1 | 0 | 0
2024-09-07 20:00 | 24505.7 | 21193805.1 | 0 | 0.1 | 415.6 | 0 | 21168884 | 411374.3 | 0 | 0
2024-09-07 21:00 | 23661.7 | 20343147.6 | 0 | 0.1 | 415.3 | 0 | 20319070.8 | 411781.1 | 0 | 0
2024-09-07 22:00 | 18804.8 | 18125856.3 | 0 | 0.1 | 414 | 0 | 18106637.7 | 412186.7 | 0 | 0
2024-09-07 23:00 | 11857.3 | 15534022.4 | 0 | 0.1 | 417.7 | 0 | 15521747.5 | 412595.9 | 0 | 0
2024-09-08 | 4850.1 | 13701583.4 | 0 | 0.1 | 421.4 | 0 | 13696312 | 413008.9 | 0 | 0
2024-09-08 01:00 | 4959.1 | 12618741.9 | 0 | 0.1 | 426.6 | 0 | 12613356.3 | 413426.9 | 0 | 0
2024-09-08 02:00 | 5354.3 | 12145403.8 | 0 | 0.1 | 440.9 | 0 | 12139608.7 | 413858.9 | 0 | 0
2024-09-08 03:00 | 5486.3 | 11949442.5 | 0 | 0.1 | 448.6 | 0 | 11943507.7 | 414298.4 | 0 | 0
2024-09-08 04:00 | 5597.4 | 10770870.9 | 0 | 0.1 | 455 | 0 | 10764818.6 | 414744.2 | 0 | 0
2024-09-08 05:00 | 6065.7 | 6700801.4 | 0 | 0.1 | 378.3 | 0 | 6694357.5 | 415114.9 | 0 | 0
2024-09-08 06:00 | 7436 | 9149152.7 | 0 | 0.1 | 382.8 | 0 | 9141334 | 415489.9 | 0 | 0
2024-09-08 07:00 | 13433.4 | 6491993.4 | 0 | 0.1 | 384 | 0 | 6478176 | 415866.2 | 0 | 0
2024-09-08 08:00 | 14022.5 | 4997145.7 | 0 | 0.1 | 379.4 | 0 | 4982743.9 | 416237.9 | 0 | 0
2024-09-08 09:00 | 13749 | 4499767.4 | 0 | 0.1 | 375.7 | 0 | 4485642.9 | 416606 | 0 | 0
2024-09-08 10:00 | 13537 | 4963362.3 | 0 | 0.1 | 369.7 | 0 | 4949455.7 | 416968.1 | 0 | 0
2024-09-08 11:00 | 13799.9 | 6021524.8 | 0 | 0.1 | 384.6 | 0 | 6007340.4 | 417345 | 0 | 0
2024-09-08 12:00 | 13954.1 | 7203515.9 | 0 | 0.1 | 384.6 | 0 | 7189177.4 | 417721.8 | 0 | 0
2024-09-08 13:00 | 14104.7 | 8598983 | 0 | 0.1 | 377 | 0 | 8584501.4 | 418091.1 | 0 | 0
2024-09-08 14:00 | 16544.9 | 10074149.3 | 0 | 0.1 | 369.8 | 0 | 10057234.7 | 418453.4 | 0 | 0
2024-09-08 15:00 | 19432.5 | 11588269.7 | 0 | 0.1 | 422.2 | 0 | 11568415.1 | 418867.1 | 0 | 0
2024-09-08 16:00 | 15758.3 | 16070518.1 | 0 | 0.1 | 421.4 | 0 | 16054338.5 | 419279.9 | 0 | 0
2024-09-08 17:00 | 13292.3 | 19136174.5 | 0 | 0.1 | 414.8 | 0 | 19122467.6 | 419686.3 | 0 | 0
2024-09-08 18:00 | 16190.5 | 20375723.3 | 0 | 0.1 | 405.3 | 0 | 20359127.6 | 420083.4 | 0 | 0
2024-09-08 19:00 | 20027.5 | 21535719.7 | 0 | 0.1 | 399.5 | 0 | 21515292.7 | 420474.8 | 0 | 0
2024-09-08 20:00 | 22497.3 | 22815782.9 | 0 | 0.1 | 393.4 | 0 | 22792892.4 | 420860.2 | 0 | 0
2024-09-08 21:00 | 24383.1 | 22941601.7 | 0 | 0.1 | 390.5 | 0 | 22916828.2 | 421242.8 | 0 | 0
2024-09-08 22:00 | 18802.4 | 21751676.4 | 0 | 0.1 | 391.4 | 0 | 21732482.7 | 421626.2 | 0 | 0
2024-09-08 23:00 | 11563.4 | 20075220 | 0 | 0.1 | 389.4 | 0 | 20063267.3 | 422007.8 | 0 | 0
2024-09-09 | 4793.1 | 18799252.3 | 0 | 0.1 | 389.6 | 0 | 18794069.7 | 422389.5 | 0 | 0
2024-09-09 01:00 | 5108.7 | 17937932.5 | 0 | 0.1 | 388.1 | 0 | 17932435.8 | 422769.8 | 0 | 0
2024-09-09 02:00 | 4949.2 | 17874429.4 | 0 | 0.1 | 387.4 | 0 | 17869092.9 | 423149.3 | 0 | 0
2024-09-09 03:00 | 5195.8 | 18224011 | 0 | 0.1 | 390.5 | 0 | 18218424.7 | 423532 | 0 | 0
2024-09-09 04:00 | 5634.2 | 15489574.9 | 0 | 0.1 | 389.8 | 0 | 15483551 | 423913.9 | 0 | 0
2024-09-09 05:00 | 5535.8 | 13102111.6 | 0 | 0.1 | 390.5 | 0 | 13096185.3 | 424296.5 | 0 | 0
2024-09-09 06:00 | 6405 | 21538733.1 | 0 | 0.1 | 389.2 | 0 | 21531939.1 | 424677.8 | 0 | 0
2024-09-09 07:00 | 10975.9 | 17558578.3 | 0 | 0.1 | 389.2 | 0 | 17547213.3 | 425059.1 | 0 | 0
2024-09-09 08:00 | 12065.1 | 15549058.4 | 0 | 0.1 | 392.3 | 0 | 15536601.1 | 425443.4 | 0 | 0
2024-09-09 09:00 | 11309.6 | 14836208.3 | 0 | 0.1 | 391.5 | 0 | 14824507.3 | 425827 | 0 | 0
2024-09-09 10:00 | 10143.2 | 15059243.4 | 0 | 0.1 | 392.4 | 0 | 15048707.9 | 426211.5 | 0 | 0
2024-09-09 11:00 | 10755.1 | 16016872.1 | 0 | 0.1 | 391.3 | 0 | 16005725.8 | 426594.8 | 0 | 0
2024-09-09 12:00 | 11786.7 | 17529405.7 | 0 | 0.1 | 391.9 | 0 | 17517227.1 | 426978.9 | 0 | 0
2024-09-09 13:00 | 11738.6 | 19286115 | 0 | 0.1 | 395.4 | 0 | 19273981.1 | 427366.3 | 0 | 0
2024-09-09 14:00 | 17443.5 | 20351644.9 | 0 | 0.1 | 395.1 | 0 | 20333806.4 | 427753.3 | 0 | 0
2024-09-09 15:00 | 22399.5 | 17024457.8 | 0 | 0.1 | 396.7 | 0 | 17001661.7 | 428141.9 | 0 | 0
2024-09-09 16:00 | 14779.8 | 16537591 | 0 | 0.1 | 396.6 | 0 | 16522414.7 | 428530.6 | 0 | 0
2024-09-09 17:00 | 12786 | 16808439.2 | 0 | 0.1 | 398.7 | 0 | 16795254.6 | 428921.2 | 0 | 0
2024-09-09 18:00 | 16015.9 | 17242670.1 | 0 | 0.1 | 404 | 0 | 17226250.4 | 429317 | 0 | 0
2024-09-09 19:00 | 19760.9 | 17858546.9 | 0 | 0.1 | 405.7 | 0 | 17838380.3 | 429714.5 | 0 | 0
2024-09-09 20:00 | 22414.2 | 18785285.5 | 0 | 0.1 | 409.7 | 0 | 18762461.8 | 430115.8 | 0 | 0
2024-09-09 21:00 | 22776.8 | 18115499.5 | 0 | 0.1 | 412.2 | 0 | 18092310.7 | 430519.6 | 0 | 0
2024-09-09 22:00 | 18774.5 | 14697940.8 | 0 | 0.1 | 416.5 | 0 | 14678749.9 | 430927.7 | 0 | 0
2024-09-09 23:00 | 11780.4 | 12634729.1 | 0 | 0.1 | 425.1 | 0 | 12622523.7 | 431344.2 | 0 | 0
2024-09-10 | 4717.8 | 11601937.7 | 0 | 0.1 | 426.8 | 0 | 11596793.2 | 431762.4 | 0 | 0
2024-09-10 01:00 | 5373.7 | 10868436.3 | 0 | 0.1 | 427.2 | 0 | 10862635.5 | 432180.9 | 0 | 0
2024-09-10 02:00 | 5603.6 | 10367541.3 | 0 | 0.1 | 426.8 | 0 | 10361511 | 432599.2 | 0 | 0
2024-09-10 03:00 | 6183.9 | 10243357.8 | 0 | 0.1 | 373.1 | 0 | 10236800.9 | 432964.7 | 0 | 0
2024-09-10 04:00 | 6507.9 | 9625913.6 | 0 | 0.1 | 376.7 | 0 | 9619029 | 433333.8 | 0 | 0
2024-09-10 05:00 | 6770.7 | 9368221.4 | 0 | 0.1 | 375.8 | 0 | 9361075 | 433702 | 0 | 0
2024-09-10 06:00 | 8484.8 | 23738868.3 | 0 | 0.1 | 435.4 | 0 | 23729948.2 | 434128.6 | 0 | 0
2024-09-10 07:00 | 13535.1 | 21677003.4 | 0 | 0.1 | 429.2 | 0 | 21663039.2 | 434549 | 0 | 0
2024-09-10 08:00 | 14049.3 | 19804515.9 | 0 | 0.1 | 430.9 | 0 | 19790035.8 | 434971.2 | 0 | 0
2024-09-10 09:00 | 12970.3 | 18318475.3 | 0 | 0.1 | 430.9 | 0 | 18305074.2 | 435393.5 | 0 | 0
2024-09-10 10:00 | 12411.6 | 17952339.3 | 0 | 0.1 | 426.8 | 0 | 17939501.1 | 435811.6 | 0 | 0
2024-09-10 11:00 | 19204.4 | 18328527.8 | 0 | 0.1 | 425.2 | 0 | 18308898.4 | 436228.2 | 0 | 0
2024-09-10 12:00 | 18051.4 | 19294128.4 | 0 | 0.1 | 422.3 | 0 | 19275654.8 | 436641.9 | 0 | 0
2024-09-10 13:00 | 21881.8 | 20399026.6 | 0 | 0.1 | 423.3 | 0 | 20376721.6 | 437056.7 | 0 | 0
2024-09-10 14:00 | 14360.2 | 21052103.9 | 0 | 0.1 | 426.6 | 0 | 21037317.1 | 437474.7 | 0 | 0
2024-09-10 15:00 | 15445.3 | 17508716.8 | 0 | 0.1 | 426.1 | 0 | 17492845.6 | 437892.1 | 0 | 0
2024-09-10 16:00 | 14298 | 15880627.3 | 0 | 0.1 | 427.8 | 0 | 15865901.6 | 438311.3 | 0 | 0
2024-09-10 17:00 | 12416 | 17062907.3 | 0 | 0.1 | 427.7 | 0 | 17050063.8 | 438730.3 | 0 | 0
2024-09-10 18:00 | 16057.6 | 19488270.9 | 0 | 0.1 | 430.7 | 0 | 19471782.8 | 439152.3 | 0 | 0
2024-09-10 19:00 | 22906 | 20928380.4 | 0 | 0.1 | 436.7 | 0 | 20905037.7 | 439580.2 | 0 | 0
2024-09-10 20:00 | 23273.7 | 20631964.7 | 0 | 0.1 | 438.9 | 0 | 20608252.3 | 440010.2 | 0 | 0
2024-09-10 21:00 | 24018 | 18167569 | 0 | 0.1 | 443.6 | 0 | 18143107.6 | 440444.8 | 0 | 0
2024-09-10 22:00 | 19498.7 | 15474774.5 | 0 | 0.1 | 446.6 | 0 | 15454829.4 | 440882.4 | 0 | 0
2024-09-10 23:00 | 12533.2 | 13376898.5 | 0 | 0.1 | 451.2 | 0 | 13363914.3 | 441324.4 | 0 | 0
2024-09-11 | 4880.6 | 11625543.7 | 0 | 0.1 | 459.2 | 0 | 11620204 | 441774.3 | 0 | 0
2024-09-11 01:00 | 4882.4 | 10427110.5 | 0 | 0.1 | 453.9 | 0 | 10421774.4 | 442219.1 | 0 | 0
2024-09-11 02:00 | 5484.2 | 9923606.4 | 0 | 0.1 | 393 | 0 | 9917729.2 | 442604.1 | 0 | 0
2024-09-11 03:00 | 5641.5 | 10517670 | 0 | 0.1 | 447 | 0 | 10511581.5 | 443042.1 | 0 | 0
2024-09-11 04:00 | 5743.5 | 10827329.5 | 0 | 0.1 | 463.6 | 0 | 10821122.6 | 443496.3 | 0 | 0
2024-09-11 05:00 | 6214 | 12520774.5 | 0 | 0.1 | 468.1 | 0 | 12514092.5 | 443954.9 | 0 | 0
2024-09-11 06:00 | 8021 | 29931781.9 | 0 | 0.1 | 464.8 | 0 | 29923296.1 | 444410.4 | 0 | 0
2024-09-11 07:00 | 13034.9 | 32347917.7 | 0 | 0.1 | 463.8 | 0 | 32334419.1 | 444864.9 | 0 | 0
2024-09-11 08:00 | 12980.4 | 31994872.2 | 0 | 0.1 | 460.6 | 0 | 31981431.3 | 445316.1 | 0 | 0
2024-09-11 09:00 | 12945.5 | 30683054.3 | 0 | 0.1 | 463.3 | 0 | 30669645.5 | 445770.1 | 0 | 0
2024-09-11 10:00 | 16032.4 | 28956246.1 | 0 | 0.1 | 466.6 | 0 | 28939747.2 | 446227.3 | 0 | 0
2024-09-11 11:00 | 16141.5 | 27489471.1 | 0 | 0.1 | 465 | 0 | 27472864.7 | 446683 | 0 | 0
2024-09-11 12:00 | 14950.6 | 26872130 | 0 | 0.1 | 466.2 | 0 | 26856713.3 | 447139.7 | 0 | 0
2024-09-11 13:00 | 16575.6 | 26925817.9 | 0 | 0.1 | 465.3 | 0 | 26908777.2 | 447595.6 | 0 | 0
2024-09-11 14:00 | 19680.2 | 27099516.3 | 0 | 0.1 | 469 | 0 | 27079367.2 | 448055.1 | 0 | 0
2024-09-11 15:00 | 19904.7 | 24734642.7 | 0 | 0.1 | 475.4 | 0 | 24714262.7 | 448520.9 | 0 | 0
2024-09-11 16:00 | 19287.5 | 22221390 | 0 | 0.1 | 477.1 | 0 | 22201625.5 | 448988.3 | 0 | 0
2024-09-11 17:00 | 13931.1 | 22165447.5 | 0 | 0.1 | 481.6 | 0 | 22151035 | 449460.2 | 0 | 0
2024-09-11 18:00 | 15064 | 23224528.3 | 0 | 0.1 | 483.8 | 0 | 23208980.6 | 449934.2 | 0 | 0
2024-09-11 19:00 | 20090.2 | 21483060 | 0 | 0.1 | 490.1 | 0 | 21462479.8 | 450414.4 | 0 | 0
2024-09-11 20:00 | 23193.2 | 19321284.9 | 0 | 0.1 | 500.3 | 0 | 19297591.4 | 450904.6 | 0 | 0
2024-09-11 21:00 | 22225.5 | 15179211.3 | 0 | 0.1 | 503.6 | 0 | 15156482.4 | 451398 | 0 | 0
2024-09-11 22:00 | 17761.6 | 11360808.9 | 0 | 0.1 | 507.9 | 0 | 11342539.5 | 451895.7 | 0 | 0
2024-09-11 23:00 | 10905.5 | 9719474.3 | 0 | 0.1 | 425.2 | 0 | 9708143.7 | 452312.3 | 0 | 0
2024-09-12 | 4804.6 | 9768948.6 | 0 | 0.1 | 430.5 | 0 | 9763713.6 | 452734.1 | 0 | 0
2024-09-12 01:00 | 4702 | 10914270.8 | 0 | 0.1 | 519.2 | 0 | 10909049.6 | 453242.8 | 0 | 0
2024-09-12 02:00 | 5232.9 | 15175263.9 | 0 | 0.1 | 516.1 | 0 | 15169514.9 | 453748.6 | 0 | 0
2024-09-12 03:00 | 5414.5 | 18007801.4 | 0 | 0.1 | 515.6 | 0 | 18001871.4 | 454253.8 | 0 | 0
2024-09-12 04:00 | 5629 | 17795691.4 | 0 | 0.1 | 512.2 | 0 | 17789550.3 | 454755.7 | 0 | 0
2024-09-12 05:00 | 5929.2 | 29456433.3 | 0 | 0.1 | 516.6 | 0 | 29449987.6 | 455261.9 | 0 | 0
2024-09-12 06:00 | 6007.5 | 32542931.2 | 0 | 0.1 | 520.4 | 0 | 32536403.4 | 455771.8 | 0 | 0
2024-09-12 07:00 | 8613 | 31400915 | 0 | 0.1 | 517.4 | 0 | 31391784.6 | 456278.8 | 0 | 0
2024-09-12 08:00 | 9394.1 | 29725183.4 | 0 | 0.1 | 517.5 | 0 | 29715271.9 | 456785.9 | 0 | 0
2024-09-12 09:00 | 15357.2 | 27405520.8 | 0 | 0.1 | 515 | 0 | 27389648.8 | 457290.5 | 0 | 0
2024-09-12 10:00 | 9454.3 | 25607396.3 | 0 | 0.1 | 517.7 | 0 | 25597424.4 | 457797.7 | 0 | 0
2024-09-12 11:00 | 10666.2 | 24751813.8 | 0 | 0.1 | 522.7 | 0 | 24740625.1 | 458309.9 | 0 | 0
2024-09-12 12:00 | 11018.3 | 24534465 | 0 | 0.1 | 521.1 | 0 | 24522925.8 | 458820.4 | 0 | 0
2024-09-12 13:00 | 11802.6 | 24623097.1 | 0 | 0.1 | 522.2 | 0 | 24610772.4 | 459332.1 | 0 | 0
2024-09-12 14:00 | 10623.3 | 24343619.8 | 0 | 0.1 | 520.5 | 0 | 24332476.1 | 459842 | 0 | 0
2024-09-12 15:00 | 9699.4 | 21231048.5 | 0 | 0.1 | 523 | 0 | 21220826.2 | 460354.5 | 0 | 0
2024-09-12 16:00 | 10964.4 | 18880538.8 | 0 | 0.1 | 528.3 | 0 | 18869046.2 | 460872.2 | 0 | 0
2024-09-12 17:00 | 12135.6 | 19442943.3 | 0 | 0.1 | 527 | 0 | 19430280.8 | 461388.6 | 0 | 0
2024-09-12 18:00 | 20539.1 | 20810220.9 | 0 | 0.1 | 528.3 | 0 | 20789153.7 | 461906.2 | 0 | 0
2024-09-12 19:00 | 21603.3 | 20494230.2 | 0 | 0.1 | 526.9 | 0 | 20472100.1 | 462422.4 | 0 | 0
2024-09-12 20:00 | 23024.3 | 19024974.2 | 0 | 0.1 | 529.7 | 0 | 19001420.3 | 462941.4 | 0 | 0
2024-09-12 21:00 | 22542.5 | 17442775 | 0 | 0.1 | 536.1 | 0 | 17419696.6 | 463466.7 | 0 | 0
2024-09-12 22:00 | 17192.6 | 16183800.5 | 0 | 0.1 | 536.4 | 0 | 16166071.6 | 463992.2 | 0 | 0
2024-09-12 23:00 | 11000.6 | 15670518 | 0 | 0.1 | 539.4 | 0 | 15658978.1 | 464520.7 | 0 | 0
2024-09-13 | 5214.6 | 16003095.6 | 0 | 0.1 | 539.3 | 0 | 15997341.7 | 465049.2 | 0 | 0
2024-09-13 01:00 | 4818.7 | 16807384.6 | 0 | 0.1 | 542.8 | 0 | 16802023.1 | 465581 | 0 | 0
2024-09-13 02:00 | 5452.6 | 17435409.1 | 0 | 0.1 | 549.4 | 0 | 17429407.3 | 466119.4 | 0 | 0
2024-09-13 03:00 | 5295.7 | 17153637.4 | 0 | 0.1 | 548.9 | 0 | 17147792.9 | 466657.2 | 0 | 0
2024-09-13 04:00 | 5430.2 | 22063598.5 | 0 | 0.1 | 550.8 | 0 | 22057617.5 | 467197 | 0 | 0
2024-09-13 05:00 | 5582.6 | 32667012.5 | 0 | 0.1 | 549.5 | 0 | 32660880.4 | 467735.5 | 0 | 0
2024-09-13 06:00 | 5556.7 | 32328739.1 | 0 | 0.1 | 552 | 0 | 32322630.5 | 468276.3 | 0 | 0
2024-09-13 07:00 | 18330.7 | 30115718.2 | 0 | 0.1 | 557.4 | 0 | 30096830.1 | 468822.5 | 0 | 0
2024-09-13 08:00 | 8982.5 | 27769938.7 | 0 | 0.1 | 556.7 | 0 | 27760399.6 | 469368 | 0 | 0
2024-09-13 09:00 | 9282.2 | 26016936 | 0 | 0.1 | 558.7 | 0 | 26007095.2 | 469915.5 | 0 | 0
2024-09-13 10:00 | 9718.7 | 24647010.2 | 0 | 0.1 | 557.7 | 0 | 24636733.8 | 470462 | 0 | 0
2024-09-13 11:00 | 9956.6 | 23605144.9 | 0 | 0.1 | 560.4 | 0 | 23594628 | 471011.1 | 0 | 0
2024-09-13 12:00 | 10887.6 | 22761126.8 | 0 | 0.1 | 567 | 0 | 22749672.4 | 471566.6 | 0 | 0
2024-09-13 13:00 | 11218.5 | 22205266.1 | 0 | 0.1 | 567.7 | 0 | 22193480 | 472122.8 | 0 | 0
2024-09-13 14:00 | 10797.8 | 21886034.7 | 0 | 0.1 | 571.5 | 0 | 21874665.5 | 472682.8 | 0 | 0
2024-09-13 15:00 | 9787.1 | 20337822.5 | 0 | 0.1 | 572.6 | 0 | 20327462.9 | 473243.9 | 0 | 0
2024-09-13 16:00 | 10547.4 | 17305455.6 | 0 | 0.1 | 577.9 | 0 | 17294330.4 | 473810.1 | 0 | 0
2024-09-13 17:00 | 11952.9 | 16754175.8 | 0 | 0.1 | 588.3 | 0 | 16741634.7 | 474386.6 | 0 | 0
2024-09-13 18:00 | 17763.1 | 16548741.9 | 0 | 0.1 | 593.8 | 0 | 16530385.2 | 474968.3 | 0 | 0
2024-09-13 19:00 | 20863.9 | 17414947.9 | 0 | 0.1 | 603.6 | 0 | 17393480.6 | 475559.7 | 0 | 0
2024-09-13 20:00 | 22920.9 | 17321335.1 | 0 | 0.1 | 611.8 | 0 | 17297802.5 | 476159.2 | 0 | 0
2024-09-13 21:00 | 23061.4 | 15834207.5 | 0 | 0.1 | 622.5 | 0 | 15810523.7 | 476769.1 | 0 | 0
2024-09-13 22:00 | 19388.9 | 13517157.3 | 0 | 0.1 | 642.9 | 0 | 13497125.6 | 477399.1 | 0 | 0
2024-09-13 23:00 | 11346.1 | 11514505.1 | 0 | 0.1 | 650.6 | 0 | 11502508.5 | 478036.6 | 0 | 0
2024-09-14 | 6604.5 | 10176964.7 | 0 | 0.1 | 560.9 | 0 | 10169799.4 | 478586.2 | 0 | 0
2024-09-14 01:00 | 8263.9 | 9307620.2 | 0 | 0.1 | 555.5 | 0 | 9298800.9 | 479130.5 | 0 | 0
2024-09-14 02:00 | 8767.6 | 9040164.5 | 0 | 0.1 | 572.1 | 0 | 9030824.9 | 479691 | 0 | 0
2024-09-14 03:00 | 6550.6 | 8979239.4 | 0 | 0.1 | 581.6 | 0 | 8972107.3 | 480261 | 0 | 0
2024-09-14 04:00 | 6033.6 | 9449347.9 | 0 | 0.1 | 586.8 | 0 | 9442727.6 | 480835.9 | 0 | 0
2024-09-14 05:00 | 6287.8 | 21532496.3 | 0 | 0.1 | 704.7 | 0 | 21525503.8 | 481526.4 | 0 | 0
2024-09-14 06:00 | 7683 | 18661359.8 | 0 | 0.1 | 705.4 | 0 | 18652971.5 | 482217.6 | 0 | 0
2024-09-14 07:00 | 12792.9 | 12823531 | 0 | 0.1 | 718.5 | 0 | 12810019.8 | 482921.6 | 0 | 0
2024-09-14 08:00 | 16322.7 | 8777642.2 | 0 | 0.1 | 609.4 | 0 | 8760710.2 | 483518.7 | 0 | 0
2024-09-14 09:00 | 14922 | 6060945.3 | 0 | 0.1 | 597.4 | 0 | 6045426 | 484104.1 | 0 | 0
2024-09-14 10:00 | 14749.3 | 4543023.4 | 0 | 0.1 | 591.6 | 0 | 4527682.6 | 484683.7 | 0 | 0
2024-09-14 11:00 | 15505.1 | 3904992.4 | 0 | 0.1 | 585 | 0 | 3888902.3 | 485256.9 | 0 | 0
2024-09-14 12:00 | 16134.5 | 3837119.9 | 0 | 0.1 | 603.5 | 0 | 3820382 | 485848.2 | 0 | 0
2024-09-14 13:00 | 17552 | 4226982.3 | 0 | 0.1 | 606.9 | 0 | 4208823.5 | 486442.9 | 0 | 0
2024-09-14 14:00 | 15872.3 | 5262301.7 | 0 | 0.1 | 601.9 | 0 | 5245827.6 | 487032.8 | 0 | 0
2024-09-14 15:00 | 16166.8 | 7147308 | 0 | 0.1 | 597.7 | 0 | 7130543.6 | 487618.4 | 0 | 0
2024-09-14 16:00 | 15297.4 | 13324427.8 | 0 | 0.1 | 682.7 | 0 | 13308447.8 | 488287.3 | 0 | 0
2024-09-14 17:00 | 13202.8 | 18588167.7 | 0 | 0.1 | 685.1 | 0 | 18574279.9 | 488958.6 | 0 | 0
2024-09-14 18:00 | 17161.9 | 20166937.1 | 0 | 0.1 | 682.5 | 0 | 20149092.9 | 489627.4 | 0 | 0
2024-09-14 19:00 | 21336.9 | 19927464.6 | 0 | 0.1 | 677.9 | 0 | 19905449.9 | 490291.6 | 0 | 0
2024-09-14 20:00 | 22726.2 | 18921438.8 | 0 | 0.1 | 680.4 | 0 | 18898032.3 | 490958.4 | 0 | 0
2024-09-14 21:00 | 22203.2 | 18064094.8 | 0 | 0.1 | 683.5 | 0 | 18041208.2 | 491628.1 | 0 | 0
2024-09-14 22:00 | 18230.2 | 17934836 | 0 | 0.1 | 691.7 | 0 | 17915914.2 | 492305.8 | 0 | 0
2024-09-14 23:00 | 12656 | 17804480.6 | 0 | 0.1 | 711.9 | 0 | 17791112.9 | 493003.4 | 0 | 0
2024-09-15 | 5138.1 | 16689954.1 | 0 | 0.1 | 732.7 | 0 | 16684083.4 | 493721.3 | 0 | 0
2024-09-15 01:00 | 4797.6 | 14978338.2 | 0 | 0.1 | 761.1 | 0 | 14972779.6 | 494467.1 | 0 | 0
2024-09-15 02:00 | 5042.8 | 13779806.8 | 0 | 0.1 | 788.7 | 0 | 13773975.3 | 495240 | 0 | 0
2024-09-15 03:00 | 7386.4 | 12213215.2 | 0 | 0.1 | 799.9 | 0 | 12205028.9 | 496023.9 | 0 | 0
2024-09-15 04:00 | 6790.8 | 8404203 | 0 | 0.1 | 723.5 | 0 | 8396688.8 | 496732.8 | 0 | 0
2024-09-15 05:00 | 5741.4 | 9338806.4 | 0 | 0.1 | 748.8 | 0 | 9332316.3 | 497466.5 | 0 | 0
2024-09-15 06:00 | 6937.4 | 10254830 | 0 | 0.1 | 772.9 | 0 | 10247119.8 | 498223.9 | 0 | 0
2024-09-15 07:00 | 10470.5 | 5044172.3 | 0 | 0.1 | 768.8 | 0 | 5032933 | 498977.3 | 0 | 0
2024-09-15 08:00 | 11630.2 | 1465784.7 | 0 | 0.1 | 783.2 | 0 | 1453371.5 | 499744.7 | 0 | 0
2024-09-15 09:00 | 11271.1 | 133634.7 | 0 | 0.1 | 689.3 | 0 | 121674.4 | 500420.1 | 0 | 0
2024-09-15 10:00 | 12742.9 | 0 | 0 | 12742.9 | 0 | 0 | 0 | 487417.2 | 0 | 0
2024-09-15 11:00 | 14122.2 | 0 | 0 | 14122.2 | 0 | 0 | 0 | 473006.8 | 0 | 0
2024-09-15 12:00 | 12874.9 | 0 | 0 | 12874.9 | 0 | 0 | 0 | 459869.2 | 0 | 0
2024-09-15 13:00 | 17322.2 | 0 | 0 | 17322.2 | 0 | 0 | 0 | 442193.5 | 0 | 0
2024-09-15 14:00 | 22918.2 | 0 | 0 | 22918.2 | 0 | 0 | 0 | 418807.6 | 0 | 0
2024-09-15 15:00 | 19725.6 | 0 | 0 | 19725.6 | 0 | 0 | 0 | 398679.4 | 0 | 0
2024-09-15 16:00 | 18202.3 | 0 | 0 | 18202.2 | 0 | 0 | 0 | 380105.7 | 0 | 0
2024-09-15 17:00 | 16252.6 | 139336.7 | 0 | 0.1 | 666.4 | 0 | 122417.8 | 380758.7 | 0 | 0
2024-09-15 18:00 | 17236.7 | 1196854.7 | 0 | 0.1 | 778.1 | 0 | 1178840 | 381521.1 | 0 | 0
2024-09-15 19:00 | 23148.2 | 3409790 | 0 | 0.1 | 787.8 | 0 | 3385854.2 | 382293 | 0 | 0
2024-09-15 20:00 | 23768.3 | 6221339.7 | 0 | 0.1 | 787.6 | 0 | 6196784 | 383064.7 | 0 | 0
2024-09-15 21:00 | 22553.8 | 7814669 | 0 | 0.1 | 787.5 | 0 | 7791327.8 | 383836.4 | 0 | 0
2024-09-15 22:00 | 17882.7 | 7921645 | 0 | 0.1 | 784 | 0 | 7902978.4 | 384604.6 | 0 | 0
2024-09-15 23:00 | 12016.3 | 7349478.8 | 0 | 0.1 | 812.8 | 0 | 7336649.9 | 385401 | 0 | 0
2024-09-16 | 4866.9 | 7069284.7 | 0 | 0.1 | 815 | 0 | 7063602.9 | 386199.7 | 0 | 0
2024-09-16 01:00 | 5436 | 7177998.7 | 0 | 0.1 | 801.5 | 0 | 7171761.3 | 386985.1 | 0 | 0
2024-09-16 02:00 | 5804.8 | 7218141.9 | 0 | 0.1 | 792.2 | 0 | 7211545 | 387761.4 | 0 | 0
2024-09-16 03:00 | 5633.2 | 6967305.5 | 0 | 0.1 | 781 | 0 | 6960891.3 | 388526.7 | 0 | 0
2024-09-16 04:00 | 5715.1 | 6122183.6 | 0 | 0.1 | 792.5 | 0 | 6115676.1 | 389303.3 | 0 | 0
2024-09-16 05:00 | 5852.8 | 3103934.4 | 0 | 0.1 | 781.5 | 0 | 3097300.2 | 390069.2 | 0 | 0
2024-09-16 06:00 | 6835 | 2080753.2 | 0 | 0.1 | 762.2 | 0 | 2073156.1 | 390816.1 | 0 | 0
2024-09-16 07:00 | 10809.2 | 179965.9 | 0 | 0.1 | 682.9 | 0 | 168473.9 | 391485.2 | 0 | 0
2024-09-16 08:00 | 12111.6 | 0 | 0 | 12111.5 | 0 | 0 | 0 | 379126.5 | 0 | 0
2024-09-16 09:00 | 11068.2 | 0 | 0 | 11068.2 | 0 | 0 | 0 | 367832.4 | 0 | 0
2024-09-16 10:00 | 9894.1 | 0 | 0 | 9894.1 | 0 | 0 | 0 | 357736.4 | 0 | 0
2024-09-16 11:00 | 12084.4 | 0 | 0 | 12084.4 | 0 | 0 | 0 | 345405.4 | 0 | 0
2024-09-16 12:00 | 11875.1 | 0 | 0 | 11875 | 0 | 0 | 0 | 333288 | 0 | 0
2024-09-16 13:00 | 11962.2 | 0 | 0 | 11962.2 | 0 | 0 | 0 | 321081.7 | 0 | 0
2024-09-16 14:00 | 13811.8 | 0 | 0 | 13811.8 | 0 | 0 | 0 | 306988.1 | 0 | 0
2024-09-16 15:00 | 14339.3 | 0 | 0 | 14339.3 | 0 | 0 | 0 | 292356.1 | 0 | 0
2024-09-16 16:00 | 12879.2 | 18092.1 | 0 | 0.1 | 678.2 | 0 | 4534.8 | 293020.6 | 0 | 0
2024-09-16 17:00 | 11091.9 | 1679.8 | 0 | 9412.3 | 0.1 | 0 | 0.1 | 283416.3 | 0 | 0
2024-09-16 18:00 | 15063.6 | 0 | 0 | 15063.6 | 0 | 0 | 0 | 268045.3 | 0 | 0
2024-09-16 19:00 | 19508.4 | 0 | 0 | 19508.3 | 0 | 0 | 0 | 248138.8 | 0 | 0
2024-09-16 20:00 | 23708.2 | 80803.5 | 0 | 0.1 | 718.6 | 0 | 56376.9 | 248842.9 | 0 | 0
2024-09-16 21:00 | 22619.9 | 1286066.8 | 0 | 0.1 | 781.6 | 0 | 1262665.4 | 249608.8 | 0 | 0
2024-09-16 22:00 | 18002.1 | 4393385.8 | 0 | 0.1 | 786.7 | 0 | 4374597.2 | 250379.6 | 0 | 0
2024-09-16 23:00 | 11131.3 | 7222121.7 | 0 | 0.1 | 787.6 | 0 | 7210202.9 | 251151.3 | 0 | 0
2024-09-17 | 4737.2 | 8874757.7 | 0 | 0.1 | 818.7 | 0 | 8869201.9 | 251953.6 | 0 | 0
2024-09-17 01:00 | 4486.7 | 9236886 | 0 | 0.1 | 824 | 0 | 9231575.4 | 252761.1 | 0 | 0
2024-09-17 02:00 | 4800.8 | 8909386.1 | 0 | 0.1 | 812.7 | 0 | 8903772.7 | 253557.4 | 0 | 0
2024-09-17 03:00 | 5995.1 | 8474405.5 | 0 | 0.1 | 804.9 | 0 | 8467605.7 | 254346.1 | 0 | 0
2024-09-17 04:00 | 5879.2 | 7481710.1 | 0 | 0.1 | 795.9 | 0 | 7475035.1 | 255126 | 0 | 0
2024-09-17 05:00 | 6175.5 | 3546394.2 | 0 | 0.1 | 809.8 | 0 | 3539409.1 | 255919.5 | 0 | 0
2024-09-17 06:00 | 7177.8 | 2781127.8 | 0 | 0.1 | 803 | 0 | 2773147.2 | 256706.3 | 0 | 0
2024-09-17 07:00 | 12117.7 | 748588 | 0 | 0.1 | 788.5 | 0 | 735681.8 | 257479 | 0 | 0
2024-09-17 08:00 | 13348.6 | 10663 | 0 | 2685.8 | 0.1 | 0 | 0.1 | 254738.4 | 0 | 0
2024-09-17 09:00 | 11966.5 | 0 | 0 | 11966.5 | 0 | 0 | 0 | 242527.8 | 0 | 0
2024-09-17 10:00 | 12480.9 | 0 | 0 | 12480.9 | 0 | 0 | 0 | 229792.1 | 0 | 0
2024-09-17 11:00 | 13012.5 | 0 | 0 | 13012.5 | 0 | 0 | 0 | 216514.1 | 0 | 0
2024-09-17 12:00 | 11129.8 | 4076.2 | 0 | 7053.8 | 0.1 | 0 | 0.1 | 209316.4 | 0 | 0
2024-09-17 13:00 | 11619.4 | 104521.6 | 0 | 0.1 | 622.8 | 0 | 92279.5 | 209926.7 | 0 | 0
2024-09-17 14:00 | 13618.4 | 510545.3 | 0 | 0.1 | 618.8 | 0 | 496308.2 | 210533 | 0 | 0
2024-09-17 15:00 | 23422.5 | 1869747.1 | 0 | 0.1 | 712.6 | 0 | 1845612.2 | 211231.2 | 0 | 0
2024-09-17 16:00 | 13848.9 | 6651926.4 | 0 | 0.1 | 700.7 | 0 | 6637376.8 | 211917.9 | 0 | 0
2024-09-17 17:00 | 12406.1 | 12752864.7 | 0 | 0.1 | 779 | 0 | 12739679.8 | 212681.2 | 0 | 0
2024-09-17 18:00 | 21698.5 | 17167441.4 | 0 | 0.1 | 752.1 | 0 | 17144990.8 | 213418.2 | 0 | 0
2024-09-17 19:00 | 25532.4 | 19053001.2 | 0 | 0.1 | 718.7 | 0 | 19026750.1 | 214122.4 | 0 | 0
2024-09-17 20:00 | 27245 | 20081251.3 | 0 | 0.1 | 697.5 | 0 | 20053309 | 214805.8 | 0 | 0
2024-09-17 21:00 | 28780.8 | 21239888.8 | 0 | 0.1 | 681.1 | 0 | 21210427 | 215473.2 | 0 | 0
2024-09-17 22:00 | 23233.9 | 21669867.5 | 0 | 0.1 | 664.1 | 0 | 21645969.6 | 216123.9 | 0 | 0
2024-09-17 23:00 | 13025.7 | 20686456.4 | 0 | 0.1 | 653.4 | 0 | 20672777.4 | 216764.2 | 0 | 0
2024-09-18 | 5084.9 | 19413839.2 | 0 | 0.1 | 642.1 | 0 | 19408112.3 | 217393.3 | 0 | 0
2024-09-18 01:00 | 5268 | 18961935.8 | 0 | 0.1 | 628.4 | 0 | 18956039.5 | 218009 | 0 | 0
2024-09-18 02:00 | 5973.9 | 19435543.8 | 0 | 0.1 | 626.7 | 0 | 19428943.3 | 218623.1 | 0 | 0
2024-09-18 03:00 | 6089.5 | 20110229.9 | 0 | 0.1 | 620.5 | 0 | 20103520 | 219231.1 | 0 | 0
2024-09-18 04:00 | 6231.1 | 19295989.3 | 0 | 0.1 | 616.8 | 0 | 19289141.5 | 219835.5 | 0 | 0
2024-09-18 05:00 | 6582.4 | 18682668.4 | 0 | 0.1 | 610.3 | 0 | 18675475.8 | 220433.5 | 0 | 0
2024-09-18 06:00 | 7540.2 | 23899285 | 0 | 0.1 | 602.4 | 0 | 23891142.4 | 221023.8 | 0 | 0
2024-09-18 07:00 | 11319.9 | 21298832.2 | 0 | 0.1 | 602.4 | 0 | 21286910 | 221614 | 0 | 0
2024-09-18 08:00 | 12041.7 | 17804782.3 | 0 | 0.1 | 597.3 | 0 | 17792143.4 | 222199.3 | 0 | 0
2024-09-18 09:00 | 12922.5 | 15096541.6 | 0 | 0.1 | 594.2 | 0 | 15083025.1 | 222781.5 | 0 | 0
2024-09-18 10:00 | 12014.1 | 14027342.9 | 0 | 0.1 | 588.4 | 0 | 14014740.5 | 223358 | 0 | 0
2024-09-18 11:00 | 13029.6 | 14302416.7 | 0 | 0.1 | 582.9 | 0 | 14288804.3 | 223929.1 | 0 | 0
2024-09-18 12:00 | 13554.7 | 15397630.2 | 0 | 0.1 | 583.3 | 0 | 15383492.4 | 224500.6 | 0 | 0
2024-09-18 13:00 | 13471.1 | 17072644.6 | 0 | 0.1 | 578.6 | 0 | 17058595 | 225067.5 | 0 | 0
2024-09-18 14:00 | 15730.4 | 18492754.1 | 0 | 0.1 | 576 | 0 | 18476447.7 | 225631.9 | 0 | 0
2024-09-18 15:00 | 22397.5 | 16594481.8 | 0 | 0.1 | 571.1 | 0 | 16571513.3 | 226191.5 | 0 | 0
2024-09-18 16:00 | 19047.6 | 16752730.4 | 0 | 0.1 | 567 | 0 | 16733116 | 226747 | 0 | 0
2024-09-18 17:00 | 12950.5 | 19419363.7 | 0 | 0.1 | 568.6 | 0 | 19405844.7 | 227304.2 | 0 | 0
2024-09-18 18:00 | 16417 | 20815042.3 | 0 | 0.1 | 565.2 | 0 | 20798060.1 | 227858 | 0 | 0
2024-09-18 19:00 | 19731 | 22890186.3 | 0 | 0.1 | 564.1 | 0 | 22869891.3 | 228410.7 | 0 | 0
2024-09-18 20:00 | 23179.9 | 23409138.9 | 0 | 0.1 | 560.6 | 0 | 23385398.5 | 228960 | 0 | 0
2024-09-18 21:00 | 24228.7 | 21417535.9 | 0 | 0.1 | 557.9 | 0 | 21392749.5 | 229506.6 | 0 | 0
2024-09-18 22:00 | 19293.7 | 18325024.4 | 0 | 0.1 | 561.4 | 0 | 18305169.5 | 230056.6 | 0 | 0
2024-09-18 23:00 | 12086.4 | 16555967.7 | 0 | 0.1 | 559.8 | 0 | 16543321.6 | 230605.2 | 0 | 0
2024-09-19 | 4840.5 | 14695432.6 | 0 | 0.1 | 560.3 | 0 | 14690031.9 | 231154.2 | 0 | 0
2024-09-19 01:00 | 5060.8 | 15705955.2 | 0 | 0.1 | 557.7 | 0 | 15700336.8 | 231700.6 | 0 | 0
2024-09-19 02:00 | 5493.6 | 15788027.7 | 0 | 0.1 | 555.8 | 0 | 15781978.4 | 232245.2 | 0 | 0
2024-09-19 03:00 | 5653.2 | 15602038.8 | 0 | 0.1 | 558.9 | 0 | 15595826.7 | 232792.9 | 0 | 0
2024-09-19 04:00 | 5888.8 | 12989465.8 | 0 | 0.1 | 555.9 | 0 | 12983021.3 | 233337.6 | 0 | 0
2024-09-19 05:00 | 7705.6 | 28006512.2 | 0 | 0.1 | 554.8 | 0 | 27998251.9 | 233881.2 | 0 | 0
2024-09-19 06:00 | 6644.1 | 35205082.4 | 0 | 0.1 | 550.6 | 0 | 35197887.8 | 234420.7 | 0 | 0
2024-09-19 07:00 | 9279.2 | 35096646.5 | 0 | 0.1 | 548.2 | 0 | 35086819.2 | 234957.8 | 0 | 0
2024-09-19 08:00 | 8821.3 | 33043291.7 | 0 | 0.1 | 550 | 0 | 33033920.4 | 235496.8 | 0 | 0
2024-09-19 09:00 | 9165.9 | 29774069.8 | 0 | 0.1 | 545.8 | 0 | 29764358.2 | 236031.6 | 0 | 0
2024-09-19 10:00 | 9640.7 | 26383140 | 0 | 0.1 | 543.7 | 0 | 26372955.7 | 236564.3 | 0 | 0
2024-09-19 11:00 | 9753.5 | 24203565.5 | 0 | 0.1 | 538.6 | 0 | 24193273.5 | 237092.1 | 0 | 0
2024-09-19 12:00 | 19618.1 | 23268943.1 | 0 | 0.1 | 535.9 | 0 | 23248789.1 | 237617.2 | 0 | 0
2024-09-19 13:00 | 12676.8 | 23406125.9 | 0 | 0.1 | 537.4 | 0 | 23392911.9 | 238143.8 | 0 | 0
2024-09-19 14:00 | 11815.1 | 24278141.4 | 0 | 0.1 | 533 | 0 | 24265793.4 | 238666.1 | 0 | 0
2024-09-19 15:00 | 11382.1 | 24019442.7 | 0 | 0.1 | 530.9 | 0 | 24007529.9 | 239186.2 | 0 | 0
2024-09-19 16:00 | 11573.4 | 23215778.9 | 0 | 0.1 | 525.9 | 0 | 23203679.7 | 239701.5 | 0 | 0
2024-09-19 17:00 | 13640 | 23880483.5 | 0 | 0.1 | 523.6 | 0 | 23866320 | 240214.6 | 0 | 0
2024-09-19 18:00 | 17032.9 | 25305873.2 | 0 | 0.1 | 524.9 | 0 | 25288315.6 | 240728.9 | 0 | 0
2024-09-19 19:00 | 22231 | 23151415.2 | 0 | 0.1 | 520.8 | 0 | 23128663.5 | 241239.2 | 0 | 0
2024-09-19 20:00 | 24286.9 | 19450505.6 | 0 | 0.1 | 519.4 | 0 | 19425699.4 | 241748.1 | 0 | 0
2024-09-19 21:00 | 22612.9 | 17481598.3 | 0 | 0.1 | 515.8 | 0 | 17458469.8 | 242253.4 | 0 | 0
2024-09-19 22:00 | 17703.8 | 15773976.8 | 0 | 0.1 | 515 | 0 | 15755758.1 | 242758 | 0 | 0
2024-09-19 23:00 | 12029.1 | 14709772.4 | 0 | 0.1 | 518.3 | 0 | 14697225.1 | 243265.9 | 0 | 0
2024-09-20 | 4892.9 | 14352879.5 | 0 | 0.1 | 516.3 | 0 | 14347470.4 | 243771.8 | 0 | 0
2024-09-20 01:00 | 5102.1 | 14494624.7 | 0 | 0.1 | 516.3 | 0 | 14489006.3 | 244277.7 | 0 | 0
2024-09-20 02:00 | 7759.9 | 14670869.3 | 0 | 0.1 | 513.6 | 0 | 14662595.8 | 244781 | 0 | 0
2024-09-20 03:00 | 8704.4 | 14388325.4 | 0 | 0.1 | 514.7 | 0 | 14379106.4 | 245285.3 | 0 | 0
2024-09-20 04:00 | 10123.7 | 13030559.5 | 0 | 0.1 | 519.1 | 0 | 13019916.8 | 245793.9 | 0 | 0
2024-09-20 05:00 | 10396.1 | 27853190.4 | 0 | 0.1 | 518.3 | 0 | 27842276.1 | 246301.7 | 0 | 0
2024-09-20 06:00 | 10644.7 | 32079334.4 | 0 | 0.1 | 520.3 | 0 | 32068169.5 | 246811.5 | 0 | 0
2024-09-20 07:00 | 17604.4 | 28102797.5 | 0 | 0.1 | 519.9 | 0 | 28084673.2 | 247320.9 | 0 | 0
2024-09-20 08:00 | 13672.6 | 22413446.9 | 0 | 0.1 | 522.5 | 0 | 22399251.8 | 247832.9 | 0 | 0
2024-09-20 09:00 | 11287.7 | 16583118.5 | 0 | 0.1 | 530.4 | 0 | 16571300.6 | 248352.6 | 0 | 0
2024-09-20 10:00 | 10601.5 | 12200519.3 | 0 | 0.1 | 529.1 | 0 | 12189388.9 | 248871 | 0 | 0
2024-09-20 11:00 | 14151.5 | 9771277.4 | 0 | 0.1 | 442.5 | 0 | 9756683.5 | 249304.6 | 0 | 0
2024-09-20 12:00 | 12970.4 | 8878225.3 | 0 | 0.1 | 435.2 | 0 | 8864819.8 | 249731 | 0 | 0
2024-09-20 13:00 | 14395 | 9069197.1 | 0 | 0.1 | 441.3 | 0 | 9054360.9 | 250163.3 | 0 | 0
2024-09-20 14:00 | 10973.3 | 10060612.3 | 0 | 0.1 | 441.5 | 0 | 10049197.6 | 250595.9 | 0 | 0
2024-09-20 15:00 | 9821.2 | 11060316.2 | 0 | 0.1 | 510.1 | 0 | 11049984.9 | 251095.7 | 0 | 0
2024-09-20 16:00 | 9587.6 | 15303527.9 | 0 | 0.1 | 501.7 | 0 | 15293438.7 | 251587.3 | 0 | 0
2024-09-20 17:00 | 10914.4 | 18922869 | 0 | 0.1 | 491.5 | 0 | 18911463.2 | 252068.9 | 0 | 0
2024-09-20 18:00 | 15812.8 | 19352631.6 | 0 | 0.1 | 489.9 | 0 | 19336329 | 252548.9 | 0 | 0
2024-09-20 19:00 | 21883.3 | 19038802.8 | 0 | 0.1 | 487.4 | 0 | 19016432.2 | 253026.5 | 0 | 0
2024-09-20 20:00 | 23402.8 | 19570072.6 | 0 | 0.1 | 481.4 | 0 | 19546188.5 | 253498.2 | 0 | 0
2024-09-20 21:00 | 23452.8 | 20407176.7 | 0 | 0.1 | 479 | 0 | 20383245 | 253967.5 | 0 | 0
2024-09-20 22:00 | 18789.6 | 19805138.1 | 0 | 0.1 | 475.7 | 0 | 19785872.9 | 254433.6 | 0 | 0
2024-09-20 23:00 | 11859.1 | 18899024 | 0 | 0.1 | 476.7 | 0 | 18886688.3 | 254900.7 | 0 | 0
2024-09-21 | 4805 | 17605039.1 | 0 | 0.1 | 481.9 | 0 | 17599752.2 | 255372.9 | 0 | 0
2024-09-21 01:00 | 4924.9 | 17000673.5 | 0 | 0.1 | 483.4 | 0 | 16995265.4 | 255846.6 | 0 | 0
2024-09-21 02:00 | 5386.5 | 16345551.2 | 0 | 0.1 | 488.2 | 0 | 16339676.7 | 256324.9 | 0 | 0
2024-09-21 03:00 | 5723.7 | 15639008.1 | 0 | 0.1 | 491.4 | 0 | 15632793 | 256806.4 | 0 | 0
2024-09-21 04:00 | 5730.5 | 13622479.2 | 0 | 0.1 | 497.9 | 0 | 13616250.8 | 257294.3 | 0 | 0
2024-09-21 05:00 | 6219.4 | 15163143.7 | 0 | 0.1 | 511.1 | 0 | 15156413.3 | 257795.1 | 0 | 0
2024-09-21 06:00 | 7379.5 | 17119171.1 | 0 | 0.1 | 518.5 | 0 | 17111273.1 | 258303.2 | 0 | 0
2024-09-21 07:00 | 11228.3 | 11382474 | 0 | 0.1 | 527.8 | 0 | 11370718 | 258820.3 | 0 | 0
2024-09-21 08:00 | 13345.7 | 6569168.9 | 0 | 0.1 | 438.3 | 0 | 6555385.1 | 259249.7 | 0 | 0
2024-09-21 09:00 | 14243.9 | 3070813.7 | 0 | 0.1 | 440.4 | 0 | 3056129.5 | 259681.3 | 0 | 0
2024-09-21 10:00 | 14522.8 | 1283227 | 0 | 0.1 | 439.9 | 0 | 1268264.4 | 260112.3 | 0 | 0
2024-09-21 11:00 | 15825.1 | 698652.7 | 0 | 0.1 | 431.9 | 0 | 682395.8 | 260535.4 | 0 | 0
2024-09-21 12:00 | 14800.3 | 556429.2 | 0 | 0.1 | 386 | 0 | 541243 | 260913.6 | 0 | 0
2024-09-21 13:00 | 14004.7 | 772827.5 | 0 | 0.1 | 418.6 | 0 | 758404.3 | 261323.8 | 0 | 0
2024-09-21 14:00 | 16418.3 | 1344624.6 | 0 | 0.1 | 434.8 | 0 | 1327771.6 | 261749.8 | 0 | 0
2024-09-21 15:00 | 17543.1 | 3429266.5 | 0 | 0.1 | 433.5 | 0 | 3411290.1 | 262174.5 | 0 | 0
2024-09-21 16:00 | 16019.9 | 9594638 | 0 | 0.1 | 423.8 | 0 | 9578194.5 | 262589.7 | 0 | 0
2024-09-21 17:00 | 13806.7 | 16292553.5 | 0 | 0.1 | 485.4 | 0 | 16278261.6 | 263065.2 | 0 | 0
2024-09-21 18:00 | 17612.4 | 19745695.6 | 0 | 0.1 | 469.9 | 0 | 19727613.4 | 263525.7 | 0 | 0
2024-09-21 19:00 | 22969 | 20862413.7 | 0 | 0.1 | 467.8 | 0 | 20838977 | 263984 | 0 | 0
2024-09-21 20:00 | 28899.8 | 20972232.8 | 0 | 0.1 | 461.5 | 0 | 20942871.6 | 264436.1 | 0 | 0
2024-09-21 21:00 | 27937.6 | 20510629.9 | 0 | 0.1 | 453 | 0 | 20482239.5 | 264880 | 0 | 0
2024-09-21 22:00 | 20516.5 | 19748487.4 | 0 | 0.1 | 449.1 | 0 | 19727522 | 265319.9 | 0 | 0
2024-09-21 23:00 | 11590.1 | 18809094.6 | 0 | 0.1 | 444.8 | 0 | 18797059.9 | 265755.7 | 0 | 0
2024-09-22 | 4789.1 | 17550368.3 | 0 | 0.1 | 444.2 | 0 | 17545135.1 | 266191 | 0 | 0
2024-09-22 01:00 | 5112.5 | 16349453.5 | 0 | 0.1 | 448.2 | 0 | 16343892.9 | 266630.1 | 0 | 0
2024-09-22 02:00 | 6112 | 15560297.9 | 0 | 0.1 | 449.1 | 0 | 15553736.9 | 267070.1 | 0 | 0
2024-09-22 03:00 | 6154.2 | 15212348.5 | 0 | 0.1 | 453.2 | 0 | 15205741.2 | 267514.2 | 0 | 0
2024-09-22 04:00 | 6135 | 13728705.8 | 0 | 0.1 | 456 | 0 | 13722114.9 | 267961 | 0 | 0
2024-09-22 05:00 | 6482.7 | 11844243.7 | 0 | 0.1 | 459.9 | 0 | 11837301.3 | 268411.6 | 0 | 0
2024-09-22 06:00 | 7403.7 | 14611491.5 | 0 | 0.1 | 471.1 | 0 | 14603616.8 | 268873.2 | 0 | 0
2024-09-22 07:00 | 12649.1 | 11250361.8 | 0 | 0.1 | 475.1 | 0 | 11237237.8 | 269338.7 | 0 | 0
2024-09-22 08:00 | 14249.2 | 8535736.1 | 0 | 0.1 | 398.6 | 0 | 8521088.4 | 269729.2 | 0 | 0
2024-09-22 09:00 | 21225.2 | 6493351.6 | 0 | 0.1 | 393.7 | 0 | 6471732.9 | 270114.9 | 0 | 0
2024-09-22 10:00 | 12449.6 | 5380984.6 | 0 | 0.1 | 401.5 | 0 | 5368133.5 | 270508.3 | 0 | 0
2024-09-22 11:00 | 13187.4 | 5329772.4 | 0 | 0.1 | 403.6 | 0 | 5316181.4 | 270903.8 | 0 | 0
2024-09-22 12:00 | 13015.9 | 6250286.7 | 0 | 0.1 | 397.5 | 0 | 6236873.4 | 271293.2 | 0 | 0
2024-09-22 13:00 | 16248.8 | 7976563.4 | 0 | 0.1 | 392.3 | 0 | 7959922.4 | 271677.6 | 0 | 0
2024-09-22 14:00 | 18817.1 | 10370292.1 | 0 | 0.1 | 438 | 0 | 10351037.1 | 272106.7 | 0 | 0
2024-09-22 15:00 | 18700.3 | 12256932 | 0 | 0.1 | 454.6 | 0 | 12237777.3 | 272552.1 | 0 | 0
2024-09-22 16:00 | 17427.4 | 15780473.8 | 0 | 0.1 | 451.2 | 0 | 15762595.3 | 272994.2 | 0 | 0
2024-09-22 17:00 | 15803.5 | 17257010.3 | 0 | 0.1 | 444 | 0 | 17240762.9 | 273429.3 | 0 | 0
2024-09-22 18:00 | 20187.6 | 17019108.7 | 0 | 0.1 | 440.4 | 0 | 16998480.8 | 273860.8 | 0 | 0
2024-09-22 19:00 | 24055.4 | 18822447.4 | 0 | 0.1 | 436 | 0 | 18797956.1 | 274288 | 0 | 0
2024-09-22 20:00 | 25551.7 | 21799803.3 | 0 | 0.1 | 437.2 | 0 | 21773814.6 | 274716.3 | 0 | 0
2024-09-22 21:00 | 23118.8 | 19026559.5 | 0 | 0.1 | 441.4 | 0 | 19002999.5 | 275148.7 | 0 | 0
2024-09-22 22:00 | 17768.6 | 15251405.2 | 0 | 0.1 | 442.4 | 0 | 15233194.3 | 275582.2 | 0 | 0
2024-09-22 23:00 | 13402.5 | 13393476.3 | 0 | 0.1 | 446.7 | 0 | 13379627.2 | 276019.8 | 0 | 0
2024-09-23 | 4563.2 | 12310290.4 | 0 | 0.1 | 449.4 | 0 | 12305277.8 | 276460.1 | 0 | 0
2024-09-23 01:00 | 4609.4 | 10970170.3 | 0 | 0.1 | 452.8 | 0 | 10965108.2 | 276903.8 | 0 | 0
2024-09-23 02:00 | 4818.3 | 10135801 | 0 | 0.1 | 390 | 0 | 10130592.8 | 277286 | 0 | 0
2024-09-23 03:00 | 5294.6 | 9402230.4 | 0 | 0.1 | 382.5 | 0 | 9396553.3 | 277660.8 | 0 | 0
2024-09-23 04:00 | 5521.1 | 7806287 | 0 | 0.1 | 377.5 | 0 | 7800388.4 | 278030.7 | 0 | 0
2024-09-23 05:00 | 5985.5 | 7174616.7 | 0 | 0.1 | 371.6 | 0 | 7168259.7 | 278394.8 | 0 | 0
2024-09-23 06:00 | 7085.2 | 17126764.8 | 0 | 0.1 | 448.5 | 0 | 17119231.2 | 278834.3 | 0 | 0
2024-09-23 07:00 | 11067.7 | 17009665 | 0 | 0.1 | 446.9 | 0 | 16998150.4 | 279272.1 | 0 | 0
2024-09-23 08:00 | 11901.2 | 16289254.7 | 0 | 0.1 | 439.6 | 0 | 16276913.9 | 279702.9 | 0 | 0
2024-09-23 09:00 | 11585 | 15857573.2 | 0 | 0.1 | 435.3 | 0 | 15845553 | 280129.4 | 0 | 0
2024-09-23 10:00 | 9985.7 | 15756869.6 | 0 | 0.1 | 429.2 | 0 | 15746454.8 | 280549.9 | 0 | 0
2024-09-23 11:00 | 12222.7 | 15840513.5 | 0 | 0.1 | 427.9 | 0 | 15827863 | 280969.1 | 0 | 0
2024-09-23 12:00 | 12436.5 | 15830014.3 | 0 | 0.1 | 428 | 0 | 15817149.9 | 281388.4 | 0 | 0
2024-09-23 13:00 | 12741.7 | 15749306.3 | 0 | 0.1 | 423.8 | 0 | 15736140.9 | 281803.6 | 0 | 0
2024-09-23 14:00 | 14051.3 | 15692403.9 | 0 | 0.1 | 422.1 | 0 | 15677930.6 | 282217.2 | 0 | 0
2024-09-23 15:00 | 13931.4 | 13834478.9 | 0 | 0.1 | 418.6 | 0 | 13820129 | 282627.3 | 0 | 0
2024-09-23 16:00 | 14796.7 | 14142422 | 0 | 0.1 | 417.6 | 0 | 14127207.8 | 283036.5 | 0 | 0
2024-09-23 17:00 | 16152.7 | 15687417.4 | 0 | 0.1 | 420 | 0 | 15670844.8 | 283448 | 0 | 0
2024-09-23 18:00 | 19435.2 | 17068877 | 0 | 0.1 | 418.4 | 0 | 17049023.5 | 283857.9 | 0 | 0
2024-09-23 19:00 | 23795.3 | 18915896.9 | 0 | 0.1 | 419.2 | 0 | 18891682.5 | 284268.6 | 0 | 0
2024-09-23 20:00 | 24842.3 | 19472314 | 0 | 0.1 | 418.3 | 0 | 19447053.5 | 284678.4 | 0 | 0
2024-09-23 21:00 | 27279.8 | 18549424.4 | 0 | 0.1 | 420.2 | 0 | 18521724.6 | 285090.1 | 0 | 0
2024-09-23 22:00 | 21813.5 | 17166162.9 | 0 | 0.1 | 426.4 | 0 | 17143923.1 | 285507.9 | 0 | 0
2024-09-23 23:00 | 11486.8 | 16007949.2 | 0 | 0.1 | 429 | 0 | 15996033.5 | 285928.2 | 0 | 0
2024-09-24 | 5216.9 | 13845290.2 | 0 | 0.1 | 434.2 | 0 | 13839639.1 | 286353.7 | 0 | 0
2024-09-24 01:00 | 5005.2 | 12484673.7 | 0 | 0.1 | 437.3 | 0 | 12479231.2 | 286782.2 | 0 | 0
2024-09-24 02:00 | 5450.3 | 11848271.9 | 0 | 0.1 | 443.4 | 0 | 11842378.3 | 287216.7 | 0 | 0
2024-09-24 03:00 | 5425.4 | 11289964.5 | 0 | 0.1 | 454.6 | 0 | 11284084.6 | 287662 | 0 | 0
2024-09-24 04:00 | 5670 | 9280043.8 | 0 | 0.1 | 385.8 | 0 | 9273988 | 288040.1 | 0 | 0
2024-09-24 05:00 | 5857.1 | 15778229.5 | 0 | 0.1 | 466.9 | 0 | 15771905.6 | 288497.5 | 0 | 0
2024-09-24 06:00 | 7392.6 | 21548710.9 | 0 | 0.1 | 470.8 | 0 | 21540847.6 | 288958.8 | 0 | 0
2024-09-24 07:00 | 11987.6 | 15194219 | 0 | 0.1 | 478.6 | 0 | 15181752.9 | 289427.7 | 0 | 0
2024-09-24 08:00 | 12499.9 | 9965032.2 | 0 | 0.1 | 405 | 0 | 9952127.4 | 289824.5 | 0 | 0
2024-09-24 09:00 | 11466.9 | 6957697.3 | 0 | 0.1 | 396.1 | 0 | 6945834.4 | 290212.6 | 0 | 0
2024-09-24 10:00 | 13552.4 | 5758655.1 | 0 | 0.1 | 390.7 | 0 | 5744712.2 | 290595.3 | 0 | 0
2024-09-24 11:00 | 14228.6 | 5644746.6 | 0 | 0.1 | 384.4 | 0 | 5630133.8 | 290971.9 | 0 | 0
2024-09-24 12:00 | 13149 | 6245963.9 | 0 | 0.1 | 396.3 | 0 | 6232418.8 | 291360.2 | 0 | 0
2024-09-24 13:00 | 18841.3 | 7404935.6 | 0 | 0.1 | 396.8 | 0 | 7385697.5 | 291749 | 0 | 0
2024-09-24 14:00 | 16201.7 | 9340730.7 | 0 | 0.1 | 390.6 | 0 | 9324138.5 | 292131.8 | 0 | 0
2024-09-24 15:00 | 16121.6 | 11291988.7 | 0 | 0.1 | 457.1 | 0 | 11275410.1 | 292579.6 | 0 | 0
2024-09-24 16:00 | 15042.9 | 15094511.2 | 0 | 0.1 | 445 | 0 | 15079023.4 | 293015.6 | 0 | 0
2024-09-24 17:00 | 14250.3 | 17301844.7 | 0 | 0.1 | 444.1 | 0 | 17287150.4 | 293450.8 | 0 | 0
2024-09-24 18:00 | 17103.8 | 17424016.9 | 0 | 0.1 | 440.1 | 0 | 17406473.1 | 293882 | 0 | 0
2024-09-24 19:00 | 20613.5 | 17147433.1 | 0 | 0.1 | 432.5 | 0 | 17126387.2 | 294305.8 | 0 | 0
2024-09-24 20:00 | 22989.5 | 17339391 | 0 | 0.1 | 429 | 0 | 17315972.7 | 294726 | 0 | 0
2024-09-24 21:00 | 23451.3 | 18570242.9 | 0 | 0.1 | 424.6 | 0 | 18546367.1 | 295142 | 0 | 0
2024-09-24 22:00 | 18189.3 | 19246387.7 | 0 | 0.1 | 424.3 | 0 | 19227774.1 | 295557.8 | 0 | 0
2024-09-24 23:00 | 10640.8 | 17770041.9 | 0 | 0.1 | 428.7 | 0 | 17758972.6 | 295977.8 | 0 | 0
2024-09-25 | 5088.5 | 16500460.8 | 0 | 0.1 | 429.8 | 0 | 16494942.5 | 296398.9 | 0 | 0
2024-09-25 01:00 | 6652 | 15666255.8 | 0 | 0.1 | 434.1 | 0 | 15659169.8 | 296824.2 | 0 | 0
2024-09-25 02:00 | 8994.4 | 15586155 | 0 | 0.1 | 436.8 | 0 | 15576723.9 | 297252.2 | 0 | 0
2024-09-25 03:00 | 9254.1 | 15708714.8 | 0 | 0.1 | 442.3 | 0 | 15699018.5 | 297685.5 | 0 | 0
2024-09-25 04:00 | 9205.5 | 14997010.1 | 0 | 0.1 | 454.8 | 0 | 14987349.9 | 298131.2 | 0 | 0
2024-09-25 05:00 | 9764.6 | 18489280.7 | 0 | 0.1 | 463.5 | 0 | 18479052.8 | 298585.3 | 0 | 0
2024-09-25 06:00 | 10789 | 19189328 | 0 | 0.1 | 475.8 | 0 | 19178063.2 | 299051.5 | 0 | 0
2024-09-25 07:00 | 15961.7 | 14118024.2 | 0 | 0.1 | 486.3 | 0 | 14101576.4 | 299528 | 0 | 0
2024-09-25 08:00 | 14937.3 | 8721281.7 | 0 | 0.1 | 398.6 | 0 | 8705945.9 | 299918.5 | 0 | 0
2024-09-25 09:00 | 13216.8 | 4566714.8 | 0 | 0.1 | 399.6 | 0 | 4553098.5 | 300310 | 0 | 0
2024-09-25 10:00 | 12942 | 2400293.7 | 0 | 0.1 | 395.1 | 0 | 2386956.7 | 300697.1 | 0 | 0
2024-09-25 11:00 | 11534.9 | 1521976.3 | 0 | 0.1 | 390.5 | 0 | 1510051.1 | 301079.7 | 0 | 0
2024-09-25 12:00 | 12797.5 | 1575293.4 | 0 | 0.1 | 384 | 0 | 1562112.1 | 301455.9 | 0 | 0
2024-09-25 13:00 | 13653.1 | 2530227.2 | 0 | 0.1 | 399.6 | 0 | 2516174.5 | 301847.4 | 0 | 0
2024-09-25 14:00 | 15093.8 | 4072891.4 | 0 | 0.1 | 399.3 | 0 | 4057398.4 | 302238.7 | 0 | 0
2024-09-25 15:00 | 16209.2 | 6661804.3 | 0 | 0.1 | 390.8 | 0 | 6645204.5 | 302621.6 | 0 | 0
2024-09-25 16:00 | 15213.1 | 11262051.6 | 0 | 0.1 | 458.3 | 0 | 11246380.3 | 303070.6 | 0 | 0
2024-09-25 17:00 | 14069.3 | 15082657.2 | 0 | 0.1 | 444.1 | 0 | 15068143.9 | 303505.7 | 0 | 0
2024-09-25 18:00 | 16639.3 | 16606555 | 0 | 0.1 | 442.8 | 0 | 16589473 | 303939.5 | 0 | 0
2024-09-25 19:00 | 20557.6 | 17409938.9 | 0 | 0.1 | 438.1 | 0 | 17388943.4 | 304368.7 | 0 | 0
2024-09-25 20:00 | 23220 | 18070909.1 | 0 | 0.1 | 431 | 0 | 18047258.3 | 304791 | 0 | 0
2024-09-25 21:00 | 24006.4 | 18677021.2 | 0 | 0.1 | 428.8 | 0 | 18652586.1 | 305211.1 | 0 | 0
2024-09-25 22:00 | 18627.9 | 18473504.1 | 0 | 0.1 | 426.7 | 0 | 18454449.7 | 305629.1 | 0 | 0
2024-09-25 23:00 | 11886.6 | 16285046.2 | 0 | 0.1 | 428.8 | 0 | 16272730.9 | 306049.3 | 0 | 0
2024-09-26 | 4866.4 | 13366415.1 | 0 | 0.1 | 437.8 | 0 | 13361111 | 306478.3 | 0 | 0
2024-09-26 01:00 | 5393.2 | 12014291.7 | 0 | 0.1 | 444.7 | 0 | 12008453.8 | 306914 | 0 | 0
2024-09-26 02:00 | 5507.7 | 12005437.8 | 0 | 0.1 | 456.3 | 0 | 11999473.8 | 307361.1 | 0 | 0
2024-09-26 03:00 | 5987.6 | 11738343.8 | 0 | 0.1 | 467.2 | 0 | 11731889 | 307818.8 | 0 | 0
2024-09-26 04:00 | 5911 | 10495363.7 | 0 | 0.1 | 475.7 | 0 | 10488977.1 | 308285 | 0 | 0
2024-09-26 05:00 | 5879 | 16469604 | 0 | 0.1 | 501.2 | 0 | 16463223.9 | 308776.1 | 0 | 0
2024-09-26 06:00 | 6507.6 | 13558531.5 | 0 | 0.1 | 509.9 | 0 | 13551514.1 | 309275.7 | 0 | 0
2024-09-26 07:00 | 9352.9 | 6533044.4 | 0 | 0.1 | 419 | 0 | 6523272.7 | 309686.2 | 0 | 0
2024-09-26 08:00 | 15418 | 2695375.6 | 0 | 0.1 | 415.9 | 0 | 2679541.8 | 310093.6 | 0 | 0
2024-09-26 09:00 | 11361.1 | 1050383.6 | 0 | 0.1 | 429.4 | 0 | 1038593.2 | 310514.3 | 0 | 0
2024-09-26 10:00 | 10823 | 350311.2 | 0 | 0.1 | 369.5 | 0 | 339118.9 | 310876.4 | 0 | 0
2024-09-26 11:00 | 10796.1 | 169450.8 | 0 | 0.1 | 357.4 | 0 | 158297.3 | 311226.5 | 0 | 0
2024-09-26 12:00 | 11760.4 | 171512.5 | 0 | 0.1 | 351.3 | 0 | 159401 | 311570.7 | 0 | 0
2024-09-26 13:00 | 12386.6 | 322121 | 0 | 0.1 | 348.4 | 0 | 309386.2 | 311912 | 0 | 0
2024-09-26 14:00 | 10538 | 882255.5 | 0 | 0.1 | 425.9 | 0 | 871291.6 | 312329.3 | 0 | 0
2024-09-26 15:00 | 9546.6 | 1966627.4 | 0 | 0.1 | 429.7 | 0 | 1956651.2 | 312750.4 | 0 | 0
2024-09-26 16:00 | 12736.9 | 5223017.8 | 0 | 0.1 | 424 | 0 | 5209857 | 313165.8 | 0 | 0
2024-09-26 17:00 | 11845.5 | 9172727.4 | 0 | 0.1 | 415.5 | 0 | 9160466.5 | 313572.8 | 0 | 0
2024-09-26 18:00 | 15962.3 | 11726370.1 | 0 | 0.1 | 482.9 | 0 | 11709925 | 314046 | 0 | 0
2024-09-26 19:00 | 20563.1 | 13697287.5 | 0 | 0.1 | 491.5 | 0 | 13676233.1 | 314527.5 | 0 | 0
2024-09-26 20:00 | 24923.3 | 13415302.8 | 0 | 0.1 | 481.5 | 0 | 13389898.1 | 314999.2 | 0 | 0
2024-09-26 21:00 | 24431.3 | 11619480 | 0 | 0.1 | 470.5 | 0 | 11594578.3 | 315460.2 | 0 | 0
2024-09-26 22:00 | 18224 | 13015296.3 | 0 | 0.1 | 467.9 | 0 | 12996604.6 | 315918.6 | 0 | 0
2024-09-26 23:00 | 11487.7 | 12204579 | 0 | 0.1 | 467.1 | 0 | 12192624.3 | 316376.3 | 0 | 0
2024-09-27 | 4946.9 | 11584987.7 | 0 | 0.1 | 473.4 | 0 | 11579567.5 | 316840.1 | 0 | 0
2024-09-27 01:00 | 4902.3 | 11366061.4 | 0 | 0.1 | 489.4 | 0 | 11360669.7 | 317319.7 | 0 | 0
2024-09-27 02:00 | 5108.8 | 10893056.6 | 0 | 0.1 | 497.9 | 0 | 10887450 | 317807.6 | 0 | 0
2024-09-27 03:00 | 5433 | 9935501.8 | 0 | 0.1 | 405.3 | 0 | 9929663.6 | 318204.7 | 0 | 0
2024-09-27 04:00 | 5333.3 | 8466091.7 | 0 | 0.1 | 406 | 0 | 8460352.5 | 318602.4 | 0 | 0
2024-09-27 05:00 | 5811.6 | 20250048.9 | 0 | 0.1 | 523.8 | 0 | 20243713.6 | 319115.7 | 0 | 0
2024-09-27 06:00 | 6000.9 | 18669166.3 | 0 | 0.1 | 539.4 | 0 | 18662626.1 | 319644.2 | 0 | 0
2024-09-27 07:00 | 8937 | 10707051.3 | 0 | 0.1 | 551.8 | 0 | 10697562.6 | 320184.9 | 0 | 0
2024-09-27 08:00 | 8593 | 4751482.8 | 0 | 0.1 | 487.7 | 0 | 4742402.3 | 320662.8 | 0 | 0
2024-09-27 09:00 | 17913.9 | 1245273.4 | 0 | 0.1 | 492.9 | 0 | 1226866.7 | 321145.7 | 0 | 0
2024-09-27 10:00 | 10137.2 | 131986.4 | 0 | 0.1 | 424.6 | 0 | 121424.6 | 321561.7 | 0 | 0
2024-09-27 11:00 | 11034.2 | 40025 | 0 | 0.1 | 408.4 | 0 | 28582.4 | 321961.9 | 0 | 0
2024-09-27 12:00 | 12652.2 | 50396.8 | 0 | 0.1 | 402.7 | 0 | 37342.1 | 322356.4 | 0 | 0
2024-09-27 13:00 | 13020.2 | 122566.7 | 0 | 0.1 | 409.1 | 0 | 109137.5 | 322757.3 | 0 | 0
2024-09-27 14:00 | 12163.5 | 558373.7 | 0 | 0.1 | 412.4 | 0 | 545797.9 | 323161.3 | 0 | 0
2024-09-27 15:00 | 9568.8 | 1821004 | 0 | 0.1 | 529.7 | 0 | 1810905.6 | 323680.4 | 0 | 0
2024-09-27 16:00 | 9682.7 | 4738832 | 0 | 0.1 | 534.2 | 0 | 4728615.1 | 324203.8 | 0 | 0
2024-09-27 17:00 | 11688.7 | 7318525.4 | 0 | 0.1 | 530.2 | 0 | 7306306.7 | 324723.3 | 0 | 0
2024-09-27 18:00 | 16223.3 | 8118770.2 | 0 | 0.1 | 527.3 | 0 | 8102019.7 | 325240 | 0 | 0
2024-09-27 19:00 | 20348.6 | 8038434.1 | 0 | 0.1 | 522.5 | 0 | 8017563.1 | 325751.9 | 0 | 0
2024-09-27 20:00 | 22457.6 | 8168502.7 | 0 | 0.1 | 551.7 | 0 | 8145493.5 | 326292.5 | 0 | 0
2024-09-27 21:00 | 23523.8 | 8450606.7 | 0 | 0.1 | 556.3 | 0 | 8426526.6 | 326837.6 | 0 | 0
2024-09-27 22:00 | 19135.3 | 9048256.2 | 0 | 0.1 | 544 | 0 | 9028576.9 | 327370.7 | 0 | 0
2024-09-27 23:00 | 11388.8 | 8307963.3 | 0 | 0.1 | 537.2 | 0 | 8296037.4 | 327897.1 | 0 | 0
2024-09-28 | 4913 | 6206877.9 | 0 | 0.1 | 529.8 | 0 | 6201435.2 | 328416.2 | 0 | 0
2024-09-28 01:00 | 4944.7 | 5014503.4 | 0 | 0.1 | 549.7 | 0 | 5009009 | 328954.8 | 0 | 0
2024-09-28 02:00 | 5205.5 | 4764722.7 | 0 | 0.1 | 547.1 | 0 | 4758970.2 | 329490.9 | 0 | 0
2024-09-28 03:00 | 5324.6 | 4681823.6 | 0 | 0.1 | 545.4 | 0 | 4675953.6 | 330025.4 | 0 | 0
2024-09-28 04:00 | 6829.6 | 4566618.2 | 0 | 0.1 | 545.2 | 0 | 4559243.4 | 330559.7 | 0 | 0
2024-09-28 05:00 | 7430.5 | 10374520.1 | 0 | 0.1 | 601.2 | 0 | 10366488.5 | 331148.7 | 0 | 0
2024-09-28 06:00 | 8303.3 | 9877599.2 | 0 | 0.1 | 551.6 | 0 | 9868744.5 | 331689.2 | 0 | 0
2024-09-28 07:00 | 12093.6 | 6342006.9 | 0 | 0.1 | 547.2 | 0 | 6329366.1 | 332225.4 | 0 | 0
2024-09-28 08:00 | 12916.1 | 4379179.4 | 0 | 0.1 | 537.9 | 0 | 4365725.5 | 332752.4 | 0 | 0
2024-09-28 09:00 | 12785.9 | 2841221.1 | 0 | 0.1 | 530.5 | 0 | 2827904.8 | 333272.2 | 0 | 0
2024-09-28 10:00 | 12382.8 | 1561699.1 | 0 | 0.1 | 521.9 | 0 | 1548794.5 | 333783.6 | 0 | 0
2024-09-28 11:00 | 16039.2 | 1246937.7 | 0 | 0.1 | 539.4 | 0 | 1230359.3 | 334312 | 0 | 0
2024-09-28 12:00 | 17945.1 | 1477188.8 | 0 | 0.1 | 535.8 | 0 | 1458708 | 334837 | 0 | 0
2024-09-28 13:00 | 14034.8 | 2354206.7 | 0 | 0.1 | 527.4 | 0 | 2339644.6 | 335353.8 | 0 | 0
2024-09-28 14:00 | 16736.7 | 3414726.3 | 0 | 0.1 | 520.3 | 0 | 3397469.5 | 335863.6 | 0 | 0
2024-09-28 15:00 | 17451.8 | 4687286.1 | 0 | 0.1 | 512.5 | 0 | 4669321.9 | 336365.7 | 0 | 0
2024-09-28 16:00 | 14762.4 | 7131811.9 | 0 | 0.1 | 534.1 | 0 | 7116515.5 | 336889.1 | 0 | 0
2024-09-28 17:00 | 12516.9 | 9706126.2 | 0 | 0.1 | 534.6 | 0 | 9693074.9 | 337412.9 | 0 | 0
2024-09-28 18:00 | 15458.1 | 10036339 | 0 | 0.1 | 523.4 | 0 | 10020357.6 | 337925.7 | 0 | 0
2024-09-28 19:00 | 20447 | 9598853.7 | 0 | 0.1 | 516.1 | 0 | 9577890.7 | 338431.4 | 0 | 0
2024-09-28 20:00 | 23639.7 | 10179662.1 | 0 | 0.1 | 510.9 | 0 | 10155511.6 | 338932 | 0 | 0
2024-09-28 21:00 | 24009 | 11547244.5 | 0 | 0.1 | 604.2 | 0 | 11522631.4 | 339524 | 0 | 0
2024-09-28 22:00 | 18203.3 | 11591415.6 | 0 | 0.1 | 612.9 | 0 | 11572599.5 | 340124.5 | 0 | 0
2024-09-28 23:00 | 10830.7 | 9809652.5 | 0 | 0.1 | 522 | 0 | 9798299.9 | 340636 | 0 | 0
2024-09-29 | 5328.7 | 7645184.7 | 0 | 0.1 | 518.7 | 0 | 7639337.4 | 341144.2 | 0 | 0
2024-09-29 01:00 | 5747.8 | 5883897.9 | 0 | 0.1 | 514.9 | 0 | 5877635.2 | 341648.8 | 0 | 0
2024-09-29 02:00 | 5696.3 | 4660191.9 | 0 | 0.1 | 532 | 0 | 4653963.7 | 342170 | 0 | 0
2024-09-29 03:00 | 5580.9 | 3970633.2 | 0 | 0.1 | 533.5 | 0 | 3964518.8 | 342692.8 | 0 | 0
2024-09-29 04:00 | 5703.5 | 3503686.6 | 0 | 0.1 | 528.7 | 0 | 3497454.5 | 343210.9 | 0 | 0
2024-09-29 05:00 | 6038.7 | 6577738.2 | 0 | 0.1 | 525.4 | 0 | 6571174.2 | 343725.7 | 0 | 0
2024-09-29 06:00 | 7371.2 | 9533671.6 | 0 | 0.1 | 519.8 | 0 | 9525780.8 | 344235 | 0 | 0
2024-09-29 07:00 | 11546.9 | 4582379.4 | 0 | 0.1 | 537.5 | 0 | 4570295.1 | 344761.6 | 0 | 0
2024-09-29 08:00 | 11694.4 | 1625479.2 | 0 | 0.1 | 535 | 0 | 1613249.8 | 345285.9 | 0 | 0
2024-09-29 09:00 | 11044.3 | 578244.2 | 0 | 0.1 | 438.9 | 0 | 566761 | 345715.9 | 0 | 0
2024-09-29 10:00 | 11504.4 | 189765.7 | 0 | 0.1 | 420.2 | 0 | 177841.1 | 346127.7 | 0 | 0
2024-09-29 11:00 | 11541.7 | 185116.3 | 0 | 0.1 | 409.3 | 0 | 173165.4 | 346528.7 | 0 | 0
2024-09-29 12:00 | 10690.2 | 357334.9 | 0 | 0.1 | 442 | 0 | 346202.7 | 346961.8 | 0 | 0
2024-09-29 13:00 | 12503.8 | 651085.4 | 0 | 0.1 | 519.1 | 0 | 638062.6 | 347470.4 | 0 | 0
2024-09-29 14:00 | 14770 | 973707.1 | 0 | 0.1 | 510.7 | 0 | 958426.6 | 347970.8 | 0 | 0
2024-09-29 15:00 | 16300.7 | 1122651.2 | 0 | 0.1 | 502.5 | 0 | 1105848.2 | 348463.2 | 0 | 0
2024-09-29 16:00 | 14302.8 | 1710313.2 | 0 | 0.1 | 485.8 | 0 | 1695524.7 | 348939.2 | 0 | 0
2024-09-29 17:00 | 13871.4 | 3402234.7 | 0 | 0.1 | 504 | 0 | 3387859.4 | 349433 | 0 | 0
2024-09-29 18:00 | 17087.1 | 4403807.1 | 0 | 0.1 | 496.2 | 0 | 4386223.9 | 349919.2 | 0 | 0
2024-09-29 19:00 | 21090.3 | 3871127.7 | 0 | 0.1 | 472.9 | 0 | 3849564.7 | 350382.6 | 0 | 0
2024-09-29 20:00 | 24030.5 | 3044923.7 | 0 | 0.1 | 453.5 | 0 | 3020439.8 | 350826.9 | 0 | 0
2024-09-29 21:00 | 23366.3 | 3093598 | 0 | 0.1 | 432.6 | 0 | 3069799.2 | 351250.7 | 0 | 0
2024-09-29 22:00 | 18402.5 | 3135618.6 | 0 | 0.1 | 449.5 | 0 | 3116766.8 | 351691.1 | 0 | 0
2024-09-29 23:00 | 11193.3 | 2168364.5 | 0 | 0.1 | 439.2 | 0 | 2156732 | 352121.5 | 0 | 0
2024-09-30 | 5570.2 | 16342661.8 | 0 | 0.1 | 504.5 | 0 | 16336587.2 | 352615.8 | 0 | 0
2024-09-30 01:00 | 5447.3 | 13711002.8 | 0 | 0.1 | 493.1 | 0 | 13705062.4 | 353099 | 0 | 0
2024-09-30 02:00 | 5743.2 | 13539918.5 | 0 | 0.1 | 475.7 | 0 | 13533699.5 | 353565.2 | 0 | 0
2024-09-30 03:00 | 6055 | 13315571.5 | 0 | 0.1 | 468.3 | 0 | 13309048.2 | 354024 | 0 | 0
2024-09-30 04:00 | 6139.1 | 11966800.4 | 0 | 0.1 | 465 | 0 | 11960196.4 | 354479.7 | 0 | 0
2024-09-30 05:00 | 6412.6 | 16736703.1 | 0 | 0.1 | 459 | 0 | 16729831.6 | 354929.4 | 0 | 0
2024-09-30 06:00 | 7432.9 | 16152275.2 | 0 | 0.1 | 458.1 | 0 | 16144384.2 | 355378.3 | 0 | 0
2024-09-30 07:00 | 11535.6 | 10724367.8 | 0 | 0.1 | 453.2 | 0 | 10712379.1 | 355822.4 | 0 | 0
2024-09-30 08:00 | 11629.3 | 7952633.9 | 0 | 0.1 | 374 | 0 | 7940630.7 | 356188.8 | 0 | 0
2024-09-30 09:00 | 11310.4 | 6099669.3 | 0 | 0.1 | 376.8 | 0 | 6087982.2 | 356558 | 0 | 0
2024-09-30 10:00 | 11302.7 | 4646036.8 | 0 | 0.1 | 366.8 | 0 | 4634367.4 | 356917.3 | 0 | 0
2024-09-30 11:00 | 11306.4 | 3999749 | 0 | 0.1 | 360.5 | 0 | 3988082.2 | 357270.5 | 0 | 0
2024-09-30 12:00 | 12040.1 | 4079748.4 | 0 | 0.1 | 353.6 | 0 | 4067354.8 | 357616.9 | 0 | 0
2024-09-30 13:00 | 12785.6 | 4875756.3 | 0 | 0.1 | 361.2 | 0 | 4862609.6 | 357970.8 | 0 | 0
2024-09-30 14:00 | 14836.4 | 6137619 | 0 | 0.1 | 360.8 | 0 | 6122422 | 358324.2 | 0 | 0
2024-09-30 15:00 | 15599.6 | 8024221.5 | 0 | 0.1 | 354.4 | 0 | 8008267.5 | 358671.5 | 0 | 0
2024-09-30 16:00 | 14634.5 | 13700019.8 | 0 | 0.1 | 412.2 | 0 | 13684973.2 | 359075.4 | 0 | 0
2024-09-30 17:00 | 14253.7 | 18814018.3 | 0 | 0.1 | 401 | 0 | 18799363.7 | 359468.3 | 0 | 0
2024-09-30 18:00 | 17138.6 | 20702492.6 | 0 | 0.1 | 398.2 | 0 | 20684956 | 359858.4 | 0 | 0
2024-09-30 19:00 | 20858.4 | 21471606.5 | 0 | 0.1 | 395.9 | 0 | 21450352.3 | 360246.2 | 0 | 0
2024-09-30 20:00 | 24638.1 | 21403778.8 | 0 | 0.1 | 391.8 | 0 | 21378749 | 360630.1 | 0 | 0
2024-09-30 21:00 | 24766.9 | 20421241.6 | 0 | 0.1 | 391.9 | 0 | 20396082.9 | 361014 | 0 | 0
2024-09-30 22:00 | 20589.5 | 17504840.9 | 0 | 0.1 | 391.8 | 0 | 17483859.7 | 361397.8 | 0 | 0
2024-09-30 23:00 | 13196.7 | 15761797 | 0 | 0.1 | 394.2 | 0 | 15748206.3 | 361784.1 | 0 | 0
2024-10-01 | 4972.5 | 14634699.2 | 0 | 0.1 | 403.8 | 0 | 14629323 | 362179.7 | 0 | 0
2024-10-01 01:00 | 5061.9 | 13874385 | 0 | 0.1 | 411 | 0 | 13868912.2 | 362582.4 | 0 | 0
2024-10-01 02:00 | 5432.4 | 13194538.9 | 0 | 0.1 | 421.7 | 0 | 13188684.8 | 362995.6 | 0 | 0
2024-10-01 03:00 | 6971.2 | 12556376.5 | 0 | 0.1 | 431.3 | 0 | 12548974.1 | 363418.2 | 0 | 0
2024-10-01 04:00 | 10539.5 | 10142000.6 | 0 | 0.1 | 362 | 0 | 10131099.2 | 363772.9 | 0 | 0
2024-10-01 05:00 | 10901 | 10673858.8 | 0 | 0.1 | 451.3 | 0 | 10662506.6 | 364215 | 0 | 0
2024-10-01 06:00 | 12354 | 10474348.7 | 0 | 0.1 | 452.5 | 0 | 10461542.3 | 364658.4 | 0 | 0
2024-10-01 07:00 | 17522.2 | 5107231.5 | 0 | 0.1 | 373 | 0 | 5089336.5 | 365023.8 | 0 | 0
2024-10-01 08:00 | 17044.1 | 3684177.5 | 0 | 0.1 | 367.4 | 0 | 3666766.1 | 365383.7 | 0 | 0
2024-10-01 09:00 | 10893.3 | 3377461.4 | 0 | 0.1 | 376 | 0 | 3366192.2 | 365752.1 | 0 | 0
2024-10-01 10:00 | 11221.1 | 3175572.7 | 0 | 0.1 | 375.4 | 0 | 3163976.3 | 366119.8 | 0 | 0
2024-10-01 11:00 | 15984.7 | 3378521 | 0 | 0.1 | 368.9 | 0 | 3362167.5 | 366481.2 | 0 | 0
2024-10-01 12:00 | 14877.1 | 4134507.9 | 0 | 0.1 | 363.3 | 0 | 4119267.6 | 366837.1 | 0 | 0
2024-10-01 13:00 | 14327.3 | 5750754.2 | 0 | 0.1 | 355.8 | 0 | 5736071.3 | 367185.7 | 0 | 0
2024-10-01 14:00 | 15931.3 | 8018666.4 | 0 | 0.1 | 368.7 | 0 | 8002366.5 | 367546.9 | 0 | 0
2024-10-01 15:00 | 16824.7 | 10310602.2 | 0 | 0.1 | 442.8 | 0 | 10293334.8 | 367980.8 | 0 | 0
2024-10-01 16:00 | 15796.2 | 15035537.2 | 0 | 0.1 | 427.9 | 0 | 15019313.3 | 368400 | 0 | 0
2024-10-01 17:00 | 13030.9 | 17290857.7 | 0 | 0.1 | 417.4 | 0 | 17277409.5 | 368808.9 | 0 | 0
2024-10-01 18:00 | 16693.9 | 16821281.7 | 0 | 0.1 | 406.4 | 0 | 16804181.5 | 369207.1 | 0 | 0
2024-10-01 19:00 | 31427.4 | 17647903.3 | 0 | 0.1 | 404.4 | 0 | 17616071.6 | 369603.3 | 0 | 0
2024-10-01 20:00 | 25010.7 | 20324513.2 | 0 | 0.1 | 402.2 | 0 | 20299100.5 | 369997.4 | 0 | 0
2024-10-01 21:00 | 21984.4 | 21556964.2 | 0 | 0.1 | 397.3 | 0 | 21534582.6 | 370386.6 | 0 | 0
2024-10-01 22:00 | 17622 | 20896152.6 | 0 | 0.1 | 396.1 | 0 | 20878134.7 | 370774.6 | 0 | 0
2024-10-01 23:00 | 10815.2 | 19696701.7 | 0 | 0.1 | 393.9 | 0 | 19685492.7 | 371160.5 | 0 | 0
2024-10-02 | 5423.9 | 17973819.5 | 0 | 0.1 | 393.6 | 0 | 17968002.1 | 371546.2 | 0 | 0
2024-10-02 01:00 | 5492.1 | 15954745.9 | 0 | 0.1 | 398 | 0 | 15948855.9 | 371936.2 | 0 | 0
2024-10-02 02:00 | 5751.5 | 15022071.6 | 0 | 0.1 | 396.8 | 0 | 15015923.3 | 372325 | 0 | 0
2024-10-02 03:00 | 5974.8 | 12963553.8 | 0 | 0.1 | 396.3 | 0 | 12957182.8 | 372713.4 | 0 | 0
2024-10-02 04:00 | 6039.3 | 8625866.2 | 0 | 0.1 | 333 | 0 | 8619494 | 373039.6 | 0 | 0
2024-10-02 05:00 | 6427.1 | 13725565.1 | 0 | 0.1 | 394.4 | 0 | 13718743.6 | 373426 | 0 | 0
2024-10-02 06:00 | 7566.2 | 20640836.2 | 0 | 0.1 | 397.2 | 0 | 20632872.9 | 373815.2 | 0 | 0
2024-10-02 07:00 | 12904.5 | 18012549 | 0 | 0.1 | 394.8 | 0 | 17999249.7 | 374202.1 | 0 | 0
2024-10-02 08:00 | 13982.8 | 16143004.5 | 0 | 0.1 | 394.5 | 0 | 16128627.3 | 374588.6 | 0 | 0
2024-10-02 09:00 | 12554.1 | 15011340.2 | 0 | 0.1 | 392.2 | 0 | 14998394.1 | 374972.8 | 0 | 0
2024-10-02 10:00 | 16756.8 | 14328513 | 0 | 0.1 | 393 | 0 | 14311363.2 | 375357.9 | 0 | 0
2024-10-02 11:00 | 18047.3 | 14199274.8 | 0 | 0.1 | 396.4 | 0 | 14180831.3 | 375746.2 | 0 | 0
2024-10-02 12:00 | 11262.8 | 14328888.8 | 0 | 0.1 | 395.2 | 0 | 14317231 | 376133.5 | 0 | 0
2024-10-02 13:00 | 13235.7 | 14566640.8 | 0 | 0.1 | 396 | 0 | 14553009.2 | 376521.4 | 0 | 0
2024-10-02 14:00 | 15894.5 | 14747233.4 | 0 | 0.1 | 394.7 | 0 | 14730944.4 | 376908.1 | 0 | 0
2024-10-02 15:00 | 16769.6 | 13638987.2 | 0 | 0.1 | 396.5 | 0 | 13621821.2 | 377296.6 | 0 | 0
2024-10-02 16:00 | 14302.7 | 16113493 | 0 | 0.1 | 401 | 0 | 16098789.5 | 377689.5 | 0 | 0
2024-10-02 17:00 | 12512.2 | 20630922.9 | 0 | 0.1 | 400.5 | 0 | 20618010.3 | 378081.9 | 0 | 0
2024-10-02 18:00 | 17064.4 | 23199105.3 | 0 | 0.1 | 402.2 | 0 | 23181638.9 | 378476 | 0 | 0
2024-10-02 19:00 | 21675.2 | 22607394.7 | 0 | 0.1 | 401.7 | 0 | 22585318 | 378869.5 | 0 | 0
2024-10-02 20:00 | 23340.5 | 20567933.1 | 0 | 0.1 | 405.1 | 0 | 20544187.6 | 379266.4 | 0 | 0
2024-10-02 21:00 | 21689 | 18405824.7 | 0 | 0.1 | 411.2 | 0 | 18383724.7 | 379669.2 | 0 | 0
2024-10-02 22:00 | 18115.1 | 16599637.1 | 0 | 0.1 | 412.3 | 0 | 16581109.8 | 380073.2 | 0 | 0
2024-10-02 23:00 | 11490.9 | 15304491.9 | 0 | 0.1 | 415.8 | 0 | 15292585.4 | 380480.5 | 0 | 0
2024-10-03 | 4820.6 | 14467061.7 | 0 | 0.1 | 416.9 | 0 | 14461824.3 | 380889 | 0 | 0
2024-10-03 01:00 | 4638.2 | 13893660.7 | 0 | 0.1 | 421.6 | 0 | 13888601 | 381302.1 | 0 | 0
2024-10-03 02:00 | 5243.5 | 13340053.3 | 0 | 0.1 | 428 | 0 | 13334381.9 | 381721.4 | 0 | 0
2024-10-03 03:00 | 6759.2 | 12646508.9 | 0 | 0.1 | 424.6 | 0 | 12639325.2 | 382137.4 | 0 | 0
2024-10-03 04:00 | 7249.3 | 10400271.1 | 0 | 0.1 | 419.1 | 0 | 10392602.7 | 382548.1 | 0 | 0
2024-10-03 05:00 | 7569.4 | 10031576.8 | 0 | 0.1 | 350.4 | 0 | 10023657 | 382891.4 | 0 | 0
2024-10-03 06:00 | 13385.2 | 21541924.8 | 0 | 0.1 | 425.7 | 0 | 21528114 | 383308.5 | 0 | 0
2024-10-03 07:00 | 16247.5 | 19242009.1 | 0 | 0.1 | 428.1 | 0 | 19225333.5 | 383728 | 0 | 0
2024-10-03 08:00 | 13288 | 15895651.1 | 0 | 0.1 | 424.1 | 0 | 15881939.1 | 384143.5 | 0 | 0
2024-10-03 09:00 | 11475.5 | 13733057.4 | 0 | 0.1 | 422.5 | 0 | 13721159.5 | 384557.5 | 0 | 0
2024-10-03 10:00 | 10849.2 | 12717702.1 | 0 | 0.1 | 418.6 | 0 | 12706434.4 | 384967.6 | 0 | 0
2024-10-03 11:00 | 10829.4 | 12779525.9 | 0 | 0.1 | 421.1 | 0 | 12768275.5 | 385380.2 | 0 | 0
2024-10-03 12:00 | 14980.8 | 13771255.2 | 0 | 0.1 | 423.3 | 0 | 13755851.1 | 385795 | 0 | 0
2024-10-03 13:00 | 18122.6 | 15335460.8 | 0 | 0.1 | 420 | 0 | 15316918.4 | 386206.5 | 0 | 0
2024-10-03 14:00 | 20160.6 | 17234350.8 | 0 | 0.1 | 419.3 | 0 | 17213771.1 | 386617.3 | 0 | 0
2024-10-03 15:00 | 20845.6 | 15764137.7 | 0 | 0.1 | 416.4 | 0 | 15742875.7 | 387025.3 | 0 | 0
2024-10-03 16:00 | 22355.2 | 16208962.1 | 0 | 0.1 | 419.1 | 0 | 16186188 | 387435.9 | 0 | 0
2024-10-03 17:00 | 14727.6 | 18764044.3 | 0 | 0.1 | 422.9 | 0 | 18748893.9 | 387850.2 | 0 | 0
2024-10-03 18:00 | 17106.3 | 21514281.2 | 0 | 0.1 | 421.1 | 0 | 21496753.9 | 388262.8 | 0 | 0
2024-10-03 19:00 | 20482.1 | 21323006.4 | 0 | 0.1 | 421.9 | 0 | 21302102.6 | 388676.2 | 0 | 0
2024-10-03 20:00 | 24148.2 | 19943668.2 | 0 | 0.1 | 420.4 | 0 | 19919099.8 | 389088 | 0 | 0
2024-10-03 21:00 | 22153.6 | 16776369.4 | 0 | 0.1 | 424.6 | 0 | 16753791.3 | 389504 | 0 | 0
2024-10-03 22:00 | 18532 | 14621344.2 | 0 | 0.1 | 430.3 | 0 | 14602382 | 389925.6 | 0 | 0
2024-10-03 23:00 | 10759.7 | 13245105.4 | 0 | 0.1 | 430.3 | 0 | 13233915.4 | 390347.2 | 0 | 0
2024-10-04 | 5347 | 12229448.9 | 0 | 0.1 | 432.8 | 0 | 12223669.2 | 390771.3 | 0 | 0
2024-10-04 01:00 | 5432.9 | 11497694.3 | 0 | 0.1 | 432.5 | 0 | 11491828.9 | 391195 | 0 | 0
2024-10-04 02:00 | 5530.6 | 10971577.5 | 0 | 0.1 | 437.5 | 0 | 10965609.4 | 391623.8 | 0 | 0
2024-10-04 03:00 | 5742.8 | 10343936.3 | 0 | 0.1 | 443.8 | 0 | 10337749.8 | 392058.6 | 0 | 0
2024-10-04 04:00 | 6149.5 | 8091217 | 0 | 0.1 | 369.3 | 0 | 8084698.3 | 392420.4 | 0 | 0
2024-10-04 05:00 | 6196.2 | 9242812.1 | 0 | 0.1 | 370.3 | 0 | 9236245.7 | 392783.2 | 0 | 0
2024-10-04 06:00 | 7758.2 | 19912684.6 | 0 | 0.1 | 434.1 | 0 | 19904492.4 | 393208.5 | 0 | 0
2024-10-04 07:00 | 13081.3 | 18607521.5 | 0 | 0.1 | 438.4 | 0 | 18594001.9 | 393638.1 | 0 | 0
2024-10-04 08:00 | 13540.7 | 16604433.4 | 0 | 0.1 | 438.4 | 0 | 16590454.5 | 394067.6 | 0 | 0
2024-10-04 09:00 | 13385.9 | 15244935.9 | 0 | 0.1 | 432.7 | 0 | 15231117.5 | 394491.6 | 0 | 0
2024-10-04 10:00 | 12554.3 | 14686650.5 | 0 | 0.1 | 430 | 0 | 14673666.3 | 394912.8 | 0 | 0
2024-10-04 11:00 | 11465.8 | 14794239.2 | 0 | 0.1 | 425.3 | 0 | 14782348.2 | 395329.5 | 0 | 0
2024-10-04 12:00 | 10643.9 | 15261058.5 | 0 | 0.1 | 426.7 | 0 | 15249987.9 | 395747.6 | 0 | 0
2024-10-04 13:00 | 12195.6 | 15705453 | 0 | 0.1 | 428.8 | 0 | 15692828.6 | 396167.8 | 0 | 0
2024-10-04 14:00 | 15217.7 | 15996866.5 | 0 | 0.1 | 425.9 | 0 | 15981222.9 | 396585.1 | 0 | 0
2024-10-04 15:00 | 16446.1 | 13792434.4 | 0 | 0.1 | 426 | 0 | 13775562.4 | 397002.4 | 0 | 0
2024-10-04 16:00 | 15938.3 | 14102778.1 | 0 | 0.1 | 424.2 | 0 | 14086415.7 | 397418.1 | 0 | 0
2024-10-04 17:00 | 12883.3 | 17478462.4 | 0 | 0.1 | 428.2 | 0 | 17465151 | 397837.7 | 0 | 0
2024-10-04 18:00 | 15805.1 | 20505114.6 | 0 | 0.1 | 434.5 | 0 | 20488875.1 | 398263.4 | 0 | 0
2024-10-04 19:00 | 20250.5 | 19816166.3 | 0 | 0.1 | 436.8 | 0 | 19795479.2 | 398691.3 | 0 | 0
2024-10-04 20:00 | 22540 | 17875537.3 | 0 | 0.1 | 442.8 | 0 | 17852554.7 | 399125.1 | 0 | 0
2024-10-04 21:00 | 21836.8 | 15632747 | 0 | 0.1 | 447.6 | 0 | 15610462.8 | 399563.7 | 0 | 0
2024-10-04 22:00 | 17635 | 14324204.4 | 0 | 0.1 | 458.4 | 0 | 14306111.2 | 400012.7 | 0 | 0
2024-10-04 23:00 | 11936.8 | 13382191.4 | 0 | 0.1 | 474.1 | 0 | 13369780.5 | 400477.3 | 0 | 0
2024-10-05 | 5258.7 | 11788936.7 | 0 | 0.1 | 481.5 | 0 | 11783196.5 | 400949.1 | 0 | 0
2024-10-05 01:00 | 5252 | 10374948.9 | 0 | 0.1 | 487.6 | 0 | 10369209.4 | 401426.9 | 0 | 0
2024-10-05 02:00 | 5811.7 | 9684624.5 | 0 | 0.1 | 402.8 | 0 | 9678410 | 401821.5 | 0 | 0
2024-10-05 03:00 | 5528.7 | 9070793.6 | 0 | 0.1 | 417.3 | 0 | 9064847.7 | 402230.4 | 0 | 0
2024-10-05 04:00 | 5688.2 | 7222177.4 | 0 | 0.1 | 426.1 | 0 | 7216063.1 | 402647.8 | 0 | 0
2024-10-05 05:00 | 6061.9 | 5949453.9 | 0 | 0.1 | 432.4 | 0 | 5942959.7 | 403071.5 | 0 | 0
2024-10-05 06:00 | 6015.8 | 14604597.8 | 0 | 0.1 | 535.6 | 0 | 14598046.5 | 403596.3 | 0 | 0
2024-10-05 07:00 | 8114.4 | 11972810.7 | 0 | 0.1 | 538.1 | 0 | 11964158.3 | 404123.6 | 0 | 0
2024-10-05 08:00 | 8660.9 | 7669292.4 | 0 | 0.1 | 437.2 | 0 | 7660194.4 | 404551.9 | 0 | 0
2024-10-05 09:00 | 8750.3 | 5235729.9 | 0 | 0.1 | 435 | 0 | 5226544.8 | 404978.1 | 0 | 0
2024-10-05 10:00 | 13218 | 4168087.5 | 0 | 0.1 | 426.6 | 0 | 4154443 | 405396.1 | 0 | 0
2024-10-05 11:00 | 9023.6 | 3941502.2 | 0 | 0.1 | 419.7 | 0 | 3932058.9 | 405807.4 | 0 | 0
2024-10-05 12:00 | 10049.5 | 4085720 | 0 | 0.1 | 410.5 | 0 | 4075260.2 | 406209.6 | 0 | 0
2024-10-05 13:00 | 11477 | 4546717.4 | 0 | 0.1 | 431.1 | 0 | 4534809.4 | 406632 | 0 | 0
2024-10-05 14:00 | 13577.6 | 5396761.5 | 0 | 0.1 | 429.8 | 0 | 5382754.2 | 407053 | 0 | 0
2024-10-05 15:00 | 13046.3 | 6290056.9 | 0 | 0.1 | 418.6 | 0 | 6276592.2 | 407463.1 | 0 | 0
2024-10-05 16:00 | 10013.6 | 10290290.6 | 0 | 0.1 | 408.2 | 0 | 10279868.9 | 407863 | 0 | 0
2024-10-05 17:00 | 11645.1 | 14520148.2 | 0 | 0.1 | 472.3 | 0 | 14508030.8 | 408325.8 | 0 | 0
2024-10-05 18:00 | 15384 | 16549663.7 | 0 | 0.1 | 471.4 | 0 | 16533808.4 | 408787.6 | 0 | 0
2024-10-05 19:00 | 21067.6 | 17693515.9 | 0 | 0.1 | 462 | 0 | 17671986.3 | 409240.4 | 0 | 0
2024-10-05 20:00 | 23879.4 | 18822380.1 | 0 | 0.1 | 450.4 | 0 | 18798050.5 | 409681.6 | 0 | 0
2024-10-05 21:00 | 22294.8 | 20070198.8 | 0 | 0.1 | 444.6 | 0 | 20047459.5 | 410117.1 | 0 | 0
2024-10-05 22:00 | 18887.3 | 19756625.8 | 0 | 0.1 | 439.1 | 0 | 19737299.5 | 410547.4 | 0 | 0
2024-10-05 23:00 | 12649.4 | 17780787.3 | 0 | 0.1 | 439.6 | 0 | 17767698.4 | 410978.1 | 0 | 0
2024-10-06 | 5188.4 | 16283481.7 | 0 | 0.1 | 445.7 | 0 | 16277847.7 | 411414.8 | 0 | 0
2024-10-06 01:00 | 5342.9 | 15591363.1 | 0 | 0.1 | 449.3 | 0 | 15585571.1 | 411855 | 0 | 0
2024-10-06 02:00 | 5654.6 | 14180546 | 0 | 0.1 | 457.2 | 0 | 14174434.3 | 412303 | 0 | 0
2024-10-06 03:00 | 5757 | 12641469.2 | 0 | 0.1 | 464.2 | 0 | 12635248.1 | 412757.8 | 0 | 0
2024-10-06 04:00 | 5938.3 | 10405646.4 | 0 | 0.1 | 470.2 | 0 | 10399238 | 413218.5 | 0 | 0
2024-10-06 05:00 | 7163.8 | 12564282.7 | 0 | 0.1 | 489.6 | 0 | 12556629.3 | 413698.3 | 0 | 0
2024-10-06 06:00 | 8308.7 | 13743664.4 | 0 | 0.1 | 499.6 | 0 | 13734856.1 | 414187.8 | 0 | 0
2024-10-06 07:00 | 9756.8 | 9339076.5 | 0 | 0.1 | 409.1 | 0 | 9328910.7 | 414588.6 | 0 | 0
2024-10-06 08:00 | 10425.2 | 4968211.3 | 0 | 0.1 | 404.8 | 0 | 4957381.5 | 414985.2 | 0 | 0
2024-10-06 09:00 | 10392.1 | 2206384.3 | 0 | 0.1 | 415.1 | 0 | 2195577.1 | 415391.9 | 0 | 0
2024-10-06 10:00 | 11746.6 | 1038803 | 0 | 0.1 | 415.3 | 0 | 1026641.1 | 415798.9 | 0 | 0
2024-10-06 11:00 | 12079.2 | 657033.9 | 0 | 0.1 | 408.8 | 0 | 644546 | 416199.4 | 0 | 0
2024-10-06 12:00 | 11928.9 | 710004.1 | 0 | 0.1 | 404 | 0 | 697671.3 | 416595.2 | 0 | 0
2024-10-06 13:00 | 12351.6 | 1123903.9 | 0 | 0.1 | 397.6 | 0 | 1111154.8 | 416984.8 | 0 | 0
2024-10-06 14:00 | 12786.9 | 2088260.7 | 0 | 0.1 | 414.7 | 0 | 2075059.2 | 417391.1 | 0 | 0
2024-10-06 15:00 | 9832 | 3807769.5 | 0 | 0.1 | 413.9 | 0 | 3797523.8 | 417796.6 | 0 | 0
2024-10-06 16:00 | 9980.4 | 9094149.1 | 0 | 0.1 | 404 | 0 | 9083764.7 | 418192.5 | 0 | 0
2024-10-06 17:00 | 12199.3 | 15039943.7 | 0 | 0.1 | 470.1 | 0 | 15027274.4 | 418653.1 | 0 | 0
2024-10-06 18:00 | 16608 | 17913491.2 | 0 | 0.1 | 455.2 | 0 | 17896428.1 | 419099.1 | 0 | 0
2024-10-06 19:00 | 21531.1 | 19295305.5 | 0 | 0.1 | 455.5 | 0 | 19273319 | 419545.4 | 0 | 0
2024-10-06 20:00 | 24518.8 | 20465286.7 | 0 | 0.1 | 452.3 | 0 | 20440315.7 | 419988.6 | 0 | 0
2024-10-06 21:00 | 23086.2 | 18070737.4 | 0 | 0.1 | 448.3 | 0 | 18047203 | 420427.8 | 0 | 0
2024-10-06 22:00 | 18576.7 | 14714125.1 | 0 | 0.1 | 450.3 | 0 | 14695098.1 | 420869 | 0 | 0
2024-10-06 23:00 | 11461.6 | 12602018.4 | 0 | 0.1 | 453.1 | 0 | 12590103.7 | 421313 | 0 | 0
2024-10-07 | 5329.7 | 11425656 | 0 | 0.1 | 459.6 | 0 | 11419866.9 | 421763.3 | 0 | 0
2024-10-07 01:00 | 5250.9 | 10501858.3 | 0 | 0.1 | 475.8 | 0 | 10496131.7 | 422229.5 | 0 | 0
2024-10-07 02:00 | 5670.2 | 9708463.4 | 0 | 0.1 | 393.2 | 0 | 9702400.1 | 422614.8 | 0 | 0
2024-10-07 03:00 | 5936.8 | 8908271.7 | 0 | 0.1 | 394.3 | 0 | 8901940.6 | 423001.1 | 0 | 0
2024-10-07 04:00 | 6090.1 | 9002408.1 | 0 | 0.1 | 393.5 | 0 | 8995924.5 | 423386.7 | 0 | 0
2024-10-07 05:00 | 6580.4 | 20152415.3 | 0 | 0.1 | 496.5 | 0 | 20145338.5 | 423873.2 | 0 | 0
2024-10-07 06:00 | 6674.8 | 17685539.7 | 0 | 0.1 | 503.9 | 0 | 17678361.1 | 424366.9 | 0 | 0
2024-10-07 07:00 | 13036.3 | 10943555.2 | 0 | 0.1 | 508.6 | 0 | 10930010.4 | 424865.3 | 0 | 0
2024-10-07 08:00 | 17540.2 | 5633038.3 | 0 | 0.1 | 431.5 | 0 | 5615066.7 | 425288.1 | 0 | 0
2024-10-07 09:00 | 15851.7 | 2035989.6 | 0 | 0.1 | 428.1 | 0 | 2019710 | 425707.5 | 0 | 0
2024-10-07 10:00 | 14911.2 | 266577.4 | 0 | 0.1 | 379.6 | 0 | 251286.6 | 426079.4 | 0 | 0
2024-10-07 11:00 | 15679.8 | 31608.4 | 0 | 0.1 | 369.4 | 0 | 15559.4 | 426441.2 | 0 | 0
2024-10-07 12:00 | 16427.9 | 0 | 0 | 16427.9 | 0 | 0 | 0 | 409678.1 | 0 | 0
2024-10-07 13:00 | 15306.5 | 39616.1 | 0 | 0.1 | 364.8 | 0 | 23944.9 | 410035.5 | 0 | 0
2024-10-07 14:00 | 17306.4 | 624734.8 | 0 | 0.1 | 405.2 | 0 | 607023.3 | 410432.5 | 0 | 0
2024-10-07 15:00 | 18182.8 | 2649363.1 | 0 | 0.1 | 439.1 | 0 | 2630741.2 | 410862.7 | 0 | 0
2024-10-07 16:00 | 14866 | 5584954.4 | 0 | 0.1 | 436.7 | 0 | 5569651.9 | 411290.6 | 0 | 0
2024-10-07 17:00 | 12764.6 | 7303841.6 | 0 | 0.1 | 427.2 | 0 | 7290649.8 | 411709.2 | 0 | 0
2024-10-07 18:00 | 16370.6 | 8370929.8 | 0 | 0.1 | 419.3 | 0 | 8354140.1 | 412120 | 0 | 0
2024-10-07 19:00 | 20732.6 | 9841800.8 | 0 | 0.1 | 409.6 | 0 | 9820658.7 | 412521.3 | 0 | 0
2024-10-07 20:00 | 23192.4 | 11077715.5 | 0 | 0.1 | 503.2 | 0 | 11054020.1 | 413014.3 | 0 | 0
2024-10-07 21:00 | 22901.7 | 10000317.6 | 0 | 0.1 | 419.8 | 0 | 9976996.2 | 413425.6 | 0 | 0
2024-10-07 22:00 | 17333.5 | 9190584.5 | 0 | 0.1 | 410.1 | 0 | 9172841.1 | 413827.4 | 0 | 0
2024-10-07 23:00 | 11344.2 | 11012177.1 | 0 | 0.1 | 479.3 | 0 | 11000353.7 | 414297 | 0 | 0
2024-10-08 | 4768.8 | 12309902.4 | 0 | 0.1 | 468.8 | 0 | 12304664.8 | 414756.4 | 0 | 0
2024-10-08 01:00 | 4747.7 | 12085863.6 | 0 | 0.1 | 472.4 | 0 | 12080643.6 | 415219.3 | 0 | 0
2024-10-08 02:00 | 4937.7 | 10953469.5 | 0 | 0.1 | 478 | 0 | 10948054 | 415687.6 | 0 | 0
2024-10-08 03:00 | 5208.3 | 10044265.7 | 0 | 0.1 | 403.1 | 0 | 10038654.4 | 416082.6 | 0 | 0
2024-10-08 04:00 | 6135.1 | 9983068.6 | 0 | 0.1 | 413 | 0 | 9976520.6 | 416487.2 | 0 | 0
2024-10-08 05:00 | 6159.6 | 15889068.2 | 0 | 0.1 | 495.9 | 0 | 15882412.8 | 416973.2 | 0 | 0
2024-10-08 06:00 | 7229.8 | 18375743.2 | 0 | 0.1 | 505.4 | 0 | 18368008.2 | 417468.3 | 0 | 0
2024-10-08 07:00 | 12344.6 | 13426864.2 | 0 | 0.1 | 522.1 | 0 | 13413997.6 | 417979.9 | 0 | 0
2024-10-08 08:00 | 13403.6 | 7281621.7 | 0 | 0.1 | 464.7 | 0 | 7267753.6 | 418435.2 | 0 | 0
2024-10-08 09:00 | 11549.9 | 2982863.7 | 0 | 0.1 | 477.9 | 0 | 2970836 | 418903.5 | 0 | 0
2024-10-08 10:00 | 10433 | 523738.8 | 0 | 0.1 | 410.1 | 0 | 512895.8 | 419305.3 | 0 | 0
2024-10-08 11:00 | 14779.9 | 32390.8 | 0 | 0.1 | 413.7 | 0 | 17197.2 | 419710.7 | 0 | 0
2024-10-08 12:00 | 12892 | 0 | 0 | 12892 | 0 | 0 | 0 | 406555.6 | 0 | 0
2024-10-08 13:00 | 20753.6 | 0 | 0 | 20753.6 | 0 | 0 | 0 | 385378.4 | 0 | 0
2024-10-08 14:00 | 15339.8 | 46524 | 0 | 0.1 | 415.2 | 0 | 30769.1 | 385785.2 | 0 | 0
2024-10-08 15:00 | 15206.3 | 225828.2 | 0 | 0.1 | 430.6 | 0 | 210191.5 | 386207.1 | 0 | 0
2024-10-08 16:00 | 14790.6 | 1561513.3 | 0 | 0.1 | 528.5 | 0 | 1546194.2 | 386724.9 | 0 | 0
2024-10-08 17:00 | 13335.2 | 3385413.9 | 0 | 0.1 | 537.7 | 0 | 3371541.1 | 387251.7 | 0 | 0
2024-10-08 18:00 | 16955.1 | 4711341.3 | 0 | 0.1 | 537.8 | 0 | 4693848.4 | 387778.7 | 0 | 0
2024-10-08 19:00 | 20479 | 5585945.3 | 0 | 0.1 | 538.9 | 0 | 5564927.5 | 388306.7 | 0 | 0
2024-10-08 20:00 | 22753.3 | 5770997.5 | 0 | 0.1 | 537.3 | 0 | 5747707 | 388833.1 | 0 | 0
2024-10-08 21:00 | 23574.4 | 4694664.5 | 0 | 0.1 | 569.1 | 0 | 4670521.2 | 389390.7 | 0 | 0
2024-10-08 22:00 | 17287.8 | 2736689.8 | 0 | 0.1 | 572.5 | 0 | 2718829.7 | 389951.6 | 0 | 0
2024-10-08 23:00 | 11299.3 | 1122719.5 | 0 | 0.1 | 566.2 | 0 | 1110854.1 | 390506.4 | 0 | 0
2024-10-09 | 5410.8 | 348869.3 | 0 | 0.1 | 500.1 | 0 | 342958.5 | 390996.3 | 0 | 0
2024-10-09 01:00 | 5481.7 | 389813 | 0 | 0.1 | 493.3 | 0 | 383838.2 | 391479.7 | 0 | 0
2024-10-09 02:00 | 5603.6 | 1063302 | 0 | 0.1 | 583.8 | 0 | 1057114.6 | 392051.8 | 0 | 0
2024-10-09 03:00 | 5792.5 | 1903212.9 | 0 | 0.1 | 591.4 | 0 | 1896829.1 | 392631.3 | 0 | 0
2024-10-09 04:00 | 6181.3 | 2350755.9 | 0 | 0.1 | 585.4 | 0 | 2343989.3 | 393205 | 0 | 0
2024-10-09 05:00 | 8576.9 | 3190571.6 | 0 | 0.1 | 580.1 | 0 | 3181414.7 | 393773.4 | 0 | 0
2024-10-09 06:00 | 11638.2 | 2839668.6 | 0 | 0.1 | 571.6 | 0 | 2827458.8 | 394333.5 | 0 | 0
2024-10-09 07:00 | 15811.5 | 843333.1 | 0 | 0.1 | 589.1 | 0 | 826932.6 | 394910.7 | 0 | 0
2024-10-09 08:00 | 15985.4 | 108543.2 | 0 | 0.1 | 510.4 | 0 | 92047.5 | 395410.9 | 0 | 0
2024-10-09 09:00 | 15707 | 0 | 0 | 15706.9 | 0 | 0 | 0 | 379383.4 | 0 | 0
2024-10-09 10:00 | 16071.3 | 0 | 0 | 16071.3 | 0 | 0 | 0 | 362984.1 | 0 | 0
2024-10-09 11:00 | 15044 | 0 | 0 | 15043.9 | 0 | 0 | 0 | 347633.1 | 0 | 0
2024-10-09 12:00 | 17761.2 | 0 | 0 | 17761.2 | 0 | 0 | 0 | 329509.5 | 0 | 0
2024-10-09 13:00 | 13899.6 | 0 | 0 | 13899.6 | 0 | 0 | 0 | 315326.3 | 0 | 0
2024-10-09 14:00 | 22732.4 | 0 | 0 | 22732.4 | 0 | 0 | 0 | 292129.9 | 0 | 0
2024-10-09 15:00 | 17990.9 | 0 | 0 | 17990.9 | 0 | 0 | 0 | 273771.9 | 0 | 0
2024-10-09 16:00 | 17038.6 | 0 | 0 | 17038.6 | 0 | 0 | 0 | 256385.6 | 0 | 0
2024-10-09 17:00 | 14250.3 | 9950.6 | 0 | 4299.8 | 0.1 | 0 | 0.1 | 251998.1 | 0 | 0
2024-10-09 18:00 | 21733.7 | 72673.4 | 0 | 0.1 | 488.8 | 0 | 50451.1 | 252477 | 0 | 0
2024-10-09 19:00 | 26501.2 | 100582.9 | 0 | 0.1 | 494.9 | 0 | 73586.9 | 252961.9 | 0 | 0
2024-10-09 20:00 | 25275.3 | 100663.6 | 0 | 0.1 | 495.7 | 0 | 74892.7 | 253447.5 | 0 | 0
2024-10-09 21:00 | 21773.3 | 74037.6 | 0 | 0.1 | 491 | 0 | 51773.4 | 253928.6 | 0 | 0
2024-10-09 22:00 | 17041.2 | 31042.3 | 0 | 0.1 | 503.6 | 0 | 13497.7 | 254422 | 0 | 0
2024-10-09 23:00 | 10923.9 | 30536.4 | 0 | 0.1 | 493.8 | 0 | 19118.8 | 254905.9 | 0 | 0
2024-10-10 | 4794.6 | 102456.6 | 0 | 0.1 | 531.1 | 0 | 97131 | 255426.3 | 0 | 0
2024-10-10 01:00 | 4523.8 | 447991.5 | 0 | 0.1 | 543 | 0 | 442924.8 | 255958.4 | 0 | 0
2024-10-10 02:00 | 5399.4 | 1721341.6 | 0 | 0.1 | 594.7 | 0 | 1715347.7 | 256541.1 | 0 | 0
2024-10-10 03:00 | 5421.7 | 3631739.6 | 0 | 0.1 | 636.2 | 0 | 3625681.8 | 257164.5 | 0 | 0
2024-10-10 04:00 | 5584.8 | 4280798.8 | 0 | 0.1 | 631.7 | 0 | 4274582.4 | 257783.5 | 0 | 0
2024-10-10 05:00 | 6025.8 | 5166643.9 | 0 | 0.1 | 618.6 | 0 | 5159999.6 | 258389.7 | 0 | 0
2024-10-10 06:00 | 7127.3 | 6417562.1 | 0 | 0.1 | 609.4 | 0 | 6409825.5 | 258986.8 | 0 | 0
2024-10-10 07:00 | 11321.6 | 4298399.5 | 0 | 0.1 | 597.4 | 0 | 4286480.6 | 259572.2 | 0 | 0
2024-10-10 08:00 | 12291.9 | 2794996.9 | 0 | 0.1 | 628.7 | 0 | 2782076.4 | 260188.3 | 0 | 0
2024-10-10 09:00 | 10701.3 | 1720064 | 0 | 0.1 | 622.4 | 0 | 1708740.4 | 260798.1 | 0 | 0
2024-10-10 10:00 | 14724.8 | 1071180.4 | 0 | 0.1 | 603.2 | 0 | 1055852.6 | 261389.1 | 0 | 0
2024-10-10 11:00 | 15725.3 | 567403.6 | 0 | 0.1 | 527.5 | 0 | 551151 | 261905.9 | 0 | 0
2024-10-10 12:00 | 12404.1 | 287003.6 | 0 | 0.1 | 509.8 | 0 | 274089.8 | 262405.5 | 0 | 0
2024-10-10 13:00 | 14392.3 | 186234.3 | 0 | 0.1 | 532.6 | 0 | 171309.5 | 262927.3 | 0 | 0
2024-10-10 14:00 | 21056.7 | 219833 | 0 | 0.1 | 534.2 | 0 | 198242.2 | 263450.7 | 0 | 0
2024-10-10 15:00 | 15891 | 661238.2 | 0 | 0.1 | 585.4 | 0 | 644762 | 264024.3 | 0 | 0
2024-10-10 16:00 | 14525.3 | 1528029.1 | 0 | 0.1 | 574.9 | 0 | 1512929 | 264587.6 | 0 | 0
2024-10-10 17:00 | 14434.2 | 2477121.7 | 0 | 0.1 | 560.7 | 0 | 2462126.8 | 265137.1 | 0 | 0
2024-10-10 18:00 | 16762.9 | 2857156.9 | 0 | 0.1 | 577.5 | 0 | 2839816.6 | 265703 | 0 | 0
2024-10-10 19:00 | 20620.3 | 3026741.4 | 0 | 0.1 | 568.4 | 0 | 3005552.7 | 266259.9 | 0 | 0
2024-10-10 20:00 | 23754.5 | 3429519.2 | 0 | 0.1 | 554.3 | 0 | 3405210.5 | 266803.1 | 0 | 0
2024-10-10 21:00 | 22790 | 4013930.1 | 0 | 0.1 | 543.3 | 0 | 3990596.9 | 267335.4 | 0 | 0
2024-10-10 22:00 | 17884.7 | 4727697.8 | 0 | 0.1 | 531.2 | 0 | 4709282.1 | 267855.8 | 0 | 0
2024-10-10 23:00 | 11545.9 | 5175945.7 | 0 | 0.1 | 545 | 0 | 5163854.9 | 268389.8 | 0 | 0
2024-10-11 | 5116 | 6288870 | 0 | 0.1 | 538.7 | 0 | 6283215.4 | 268917.6 | 0 | 0
2024-10-11 01:00 | 5243.7 | 8173447.9 | 0 | 0.1 | 531.3 | 0 | 8167672.9 | 269438.2 | 0 | 0
2024-10-11 02:00 | 5519.7 | 11634960 | 0 | 0.1 | 588.2 | 0 | 11628852.2 | 270014.6 | 0 | 0
2024-10-11 03:00 | 5757 | 12001487.6 | 0 | 0.1 | 576.8 | 0 | 11995153.9 | 270579.8 | 0 | 0
2024-10-11 04:00 | 5979.3 | 10020404.2 | 0 | 0.1 | 501.4 | 0 | 10013923.6 | 271071.1 | 0 | 0
2024-10-11 05:00 | 6124.1 | 9324777 | 0 | 0.1 | 496.6 | 0 | 9318156.5 | 271557.7 | 0 | 0
2024-10-11 06:00 | 7284 | 13463963.9 | 0 | 0.1 | 563.2 | 0 | 13456116.8 | 272109.5 | 0 | 0
2024-10-11 07:00 | 12657.3 | 11302089.3 | 0 | 0.1 | 556.9 | 0 | 11288875.2 | 272655.2 | 0 | 0
2024-10-11 08:00 | 12668.5 | 7902000.1 | 0 | 0.1 | 461.2 | 0 | 7888870.5 | 273107.1 | 0 | 0
2024-10-11 09:00 | 11181.5 | 5389389.1 | 0 | 0.1 | 454.7 | 0 | 5377753.1 | 273552.5 | 0 | 0
2024-10-11 10:00 | 11088.5 | 3964834.6 | 0 | 0.1 | 449.3 | 0 | 3953296.9 | 273992.8 | 0 | 0
2024-10-11 11:00 | 13304.2 | 3648384.6 | 0 | 0.1 | 437.7 | 0 | 3634642.7 | 274421.6 | 0 | 0
2024-10-11 12:00 | 12823.8 | 4179026.2 | 0 | 0.1 | 428.8 | 0 | 4165773.7 | 274841.8 | 0 | 0
2024-10-11 13:00 | 14351 | 5170799.4 | 0 | 0.1 | 417.8 | 0 | 5156030.7 | 275251.1 | 0 | 0
2024-10-11 14:00 | 23953 | 6460568.4 | 0 | 0.1 | 430.7 | 0 | 6436184.8 | 275673.1 | 0 | 0
2024-10-11 15:00 | 18234.2 | 6761312.9 | 0 | 0.1 | 429 | 0 | 6742649.9 | 276093.4 | 0 | 0
2024-10-11 16:00 | 20549.8 | 8352875.8 | 0 | 0.1 | 420.4 | 0 | 8331905.7 | 276505.3 | 0 | 0
2024-10-11 17:00 | 12230.1 | 11143620.7 | 0 | 0.1 | 502.2 | 0 | 11130888.5 | 276997.4 | 0 | 0
2024-10-11 18:00 | 15447.6 | 14924422 | 0 | 0.1 | 490.7 | 0 | 14908483.8 | 277478.2 | 0 | 0
2024-10-11 19:00 | 19862.6 | 18571865.1 | 0 | 0.1 | 488.8 | 0 | 18551513.8 | 277957.1 | 0 | 0
2024-10-11 20:00 | 23567.4 | 17604396 | 0 | 0.1 | 492 | 0 | 17580336.7 | 278439.1 | 0 | 0
2024-10-11 21:00 | 22401.8 | 15167675.9 | 0 | 0.1 | 487.6 | 0 | 15144786.6 | 278916.8 | 0 | 0
2024-10-11 22:00 | 18663.5 | 10912940.2 | 0 | 0.1 | 483.5 | 0 | 10893793.3 | 279390.6 | 0 | 0
2024-10-11 23:00 | 12759.1 | 8098385.4 | 0 | 0.1 | 396.1 | 0 | 8085230.4 | 279778.6 | 0 | 0
2024-10-12 | 5022 | 6938053.7 | 0 | 0.1 | 398 | 0 | 6932633.7 | 280168.6 | 0 | 0
2024-10-12 01:00 | 4788.3 | 6468977.9 | 0 | 0.1 | 400.7 | 0 | 6463788.9 | 280561.2 | 0 | 0
2024-10-12 02:00 | 4965 | 6389985.2 | 0 | 0.1 | 389.5 | 0 | 6384630.7 | 280942.9 | 0 | 0
2024-10-12 03:00 | 5139 | 6601865.5 | 0 | 0.1 | 381.8 | 0 | 6596344.8 | 281316.9 | 0 | 0
2024-10-12 04:00 | 5261.9 | 7495262.6 | 0 | 0.1 | 373.4 | 0 | 7489627.4 | 281682.8 | 0 | 0
2024-10-12 05:00 | 5615.6 | 17900480.5 | 0 | 0.1 | 460.3 | 0 | 17894404.7 | 282133.8 | 0 | 0
2024-10-12 06:00 | 6661.3 | 22251928.3 | 0 | 0.1 | 455.3 | 0 | 22244811.8 | 282579.9 | 0 | 0
2024-10-12 07:00 | 7912.4 | 20604902.3 | 0 | 0.1 | 445.5 | 0 | 20596544.5 | 283016.4 | 0 | 0
2024-10-12 08:00 | 8730.5 | 18806918 | 0 | 0.1 | 440 | 0 | 18797747.7 | 283447.5 | 0 | 0
2024-10-12 09:00 | 8392.7 | 17267191.7 | 0 | 0.1 | 433.5 | 0 | 17258365.6 | 283872.3 | 0 | 0
2024-10-12 10:00 | 18093.2 | 16131541.8 | 0 | 0.1 | 430.9 | 0 | 16113017.8 | 284294.5 | 0 | 0
2024-10-12 11:00 | 10185.3 | 15970893.1 | 0 | 0.1 | 434 | 0 | 15960273.9 | 284719.7 | 0 | 0
2024-10-12 12:00 | 11387.5 | 16858002.9 | 0 | 0.1 | 433.9 | 0 | 16846181.5 | 285144.9 | 0 | 0
2024-10-12 13:00 | 11722.4 | 18200898.1 | 0 | 0.1 | 437.7 | 0 | 18188738 | 285573.8 | 0 | 0
2024-10-12 14:00 | 10368.6 | 18877738.7 | 0 | 0.1 | 440.2 | 0 | 18866930 | 286005.1 | 0 | 0
2024-10-12 15:00 | 9438.4 | 17459584.7 | 0 | 0.1 | 442.5 | 0 | 17449703.9 | 286438.6 | 0 | 0
2024-10-12 16:00 | 9968.6 | 13690386.9 | 0 | 0.1 | 453.5 | 0 | 13679964.9 | 286883 | 0 | 0
2024-10-12 17:00 | 13688.7 | 11623244.7 | 0 | 0.1 | 452.4 | 0 | 11609103.6 | 287326.2 | 0 | 0
2024-10-12 18:00 | 15820.4 | 10145570.4 | 0 | 0.1 | 380.7 | 0 | 10129369.4 | 287699.2 | 0 | 0
2024-10-12 19:00 | 20177.9 | 10168081 | 0 | 0.1 | 381.9 | 0 | 10147521.3 | 288073.4 | 0 | 0
2024-10-12 20:00 | 22086.2 | 10778146.8 | 0 | 0.1 | 468.8 | 0 | 10755591.9 | 288532.8 | 0 | 0
2024-10-12 21:00 | 21918.4 | 11275818.9 | 0 | 0.1 | 481.8 | 0 | 11253418.8 | 289004.8 | 0 | 0
2024-10-12 22:00 | 18282.4 | 11027137.3 | 0 | 0.1 | 483.2 | 0 | 11008371.8 | 289478.3 | 0 | 0
2024-10-12 23:00 | 11914.7 | 10019115.5 | 0 | 0.1 | 390 | 0 | 10006810.9 | 289860.4 | 0 | 0
2024-10-13 | 4777.1 | 8785370 | 0 | 0.1 | 383 | 0 | 8780210 | 290235.6 | 0 | 0
2024-10-13 01:00 | 4923.2 | 7686533.6 | 0 | 0.1 | 392.9 | 0 | 7681217.6 | 290620.6 | 0 | 0
2024-10-13 02:00 | 5302.6 | 7096101.8 | 0 | 0.1 | 395.2 | 0 | 7090404.1 | 291007.9 | 0 | 0
2024-10-13 03:00 | 5614.2 | 6689160.4 | 0 | 0.1 | 391.6 | 0 | 6683154.7 | 291391.5 | 0 | 0
2024-10-13 04:00 | 5553.2 | 7775549.6 | 0 | 0.1 | 387.5 | 0 | 7769608.9 | 291771.2 | 0 | 0
2024-10-13 05:00 | 5925.9 | 16910388.7 | 0 | 0.1 | 455.3 | 0 | 16904007.6 | 292217.3 | 0 | 0
2024-10-13 06:00 | 6152.1 | 19753547.7 | 0 | 0.1 | 455.9 | 0 | 19746939.7 | 292664.1 | 0 | 0
2024-10-13 07:00 | 8183.8 | 17730108.4 | 0 | 0.1 | 452 | 0 | 17721472.7 | 293106.9 | 0 | 0
2024-10-13 08:00 | 8824.5 | 15861678.9 | 0 | 0.1 | 443.2 | 0 | 15852411.3 | 293541.2 | 0 | 0
2024-10-13 09:00 | 9286.3 | 14763998.8 | 0 | 0.1 | 438.4 | 0 | 14754274.1 | 293970.8 | 0 | 0
2024-10-13 10:00 | 10114.2 | 13879792.5 | 0 | 0.1 | 432.4 | 0 | 13869246 | 294394.4 | 0 | 0
2024-10-13 11:00 | 10212.6 | 13216983.3 | 0 | 0.1 | 430.6 | 0 | 13206340.2 | 294816.3 | 0 | 0
2024-10-13 12:00 | 11947.4 | 13048236.9 | 0 | 0.1 | 433.5 | 0 | 13035856 | 295241 | 0 | 0
2024-10-13 13:00 | 12365 | 14095726.1 | 0 | 0.1 | 432.3 | 0 | 14082928.9 | 295664.6 | 0 | 0
2024-10-13 14:00 | 11177.6 | 15688434.9 | 0 | 0.1 | 434.7 | 0 | 15676822.6 | 296090.5 | 0 | 0
2024-10-13 15:00 | 9941.7 | 15553365.6 | 0 | 0.1 | 435.3 | 0 | 15542988.7 | 296517 | 0 | 0
2024-10-13 16:00 | 10129.8 | 13272425.9 | 0 | 0.1 | 438.6 | 0 | 13261857.6 | 296946.8 | 0 | 0
2024-10-13 17:00 | 11285.3 | 11701451.7 | 0 | 0.1 | 448.8 | 0 | 11689717.7 | 297386.6 | 0 | 0
2024-10-13 18:00 | 15420.5 | 10552286.5 | 0 | 0.1 | 453.6 | 0 | 10536412.6 | 297831 | 0 | 0
2024-10-13 19:00 | 19867.2 | 10214914.6 | 0 | 0.1 | 381.7 | 0 | 10194665.8 | 298205 | 0 | 0
2024-10-13 20:00 | 22706.1 | 11492530.2 | 0 | 0.1 | 465.4 | 0 | 11469358.8 | 298661 | 0 | 0
2024-10-13 21:00 | 23309.6 | 12679704.6 | 0 | 0.1 | 473.9 | 0 | 12655921.2 | 299125.3 | 0 | 0
2024-10-13 22:00 | 19210.5 | 9972846.4 | 0 | 0.1 | 395.4 | 0 | 9953240.6 | 299512.7 | 0 | 0
2024-10-13 23:00 | 11737.3 | 8019509.9 | 0 | 0.1 | 385.9 | 0 | 8007386.8 | 299890.8 | 0 | 0
2024-10-14 | 5448.9 | 7933030.6 | 0 | 0.1 | 380 | 0 | 7927201.7 | 300263.1 | 0 | 0
2024-10-14 01:00 | 5532.4 | 8275406.1 | 0 | 0.1 | 373 | 0 | 8269500.8 | 300628.5 | 0 | 0
2024-10-14 02:00 | 5620.8 | 9015937.6 | 0 | 0.1 | 385.9 | 0 | 9009931 | 301006.6 | 0 | 0
2024-10-14 03:00 | 5934.3 | 9824106.2 | 0 | 0.1 | 386.3 | 0 | 9817785.7 | 301385.1 | 0 | 0
2024-10-14 04:00 | 5853.1 | 11143230.8 | 0 | 0.1 | 461 | 0 | 11136916.8 | 301836.8 | 0 | 0
2024-10-14 05:00 | 6215 | 24887815.5 | 0 | 0.1 | 450.3 | 0 | 24881150.3 | 302278 | 0 | 0
2024-10-14 06:00 | 7285.5 | 28871260.2 | 0 | 0.1 | 438.1 | 0 | 28863536.8 | 302707.2 | 0 | 0
2024-10-14 07:00 | 11714 | 28730177.1 | 0 | 0.1 | 436.7 | 0 | 28718026.5 | 303135.1 | 0 | 0
2024-10-14 08:00 | 12060.7 | 27043890.9 | 0 | 0.1 | 432.8 | 0 | 27031397.5 | 303559.2 | 0 | 0
2024-10-14 09:00 | 10550.7 | 24370837.8 | 0 | 0.1 | 424.1 | 0 | 24359863.1 | 303974.7 | 0 | 0
2024-10-14 10:00 | 10562.8 | 21442946.9 | 0 | 0.1 | 419 | 0 | 21431965.2 | 304385.3 | 0 | 0
2024-10-14 11:00 | 13868.5 | 19556226.3 | 0 | 0.1 | 412.4 | 0 | 19541945.6 | 304789.4 | 0 | 0
2024-10-14 12:00 | 13040.1 | 19185004.2 | 0 | 0.1 | 410.3 | 0 | 19171553.8 | 305191.4 | 0 | 0
2024-10-14 13:00 | 13113.8 | 19765612.8 | 0 | 0.1 | 411.3 | 0 | 19752087.8 | 305594.4 | 0 | 0
2024-10-14 14:00 | 16107.3 | 20536791.3 | 0 | 0.1 | 407.9 | 0 | 20520276.3 | 305994 | 0 | 0
2024-10-14 15:00 | 17561.5 | 20112757.5 | 0 | 0.1 | 407.3 | 0 | 20094788.8 | 306393.1 | 0 | 0
2024-10-14 16:00 | 17059 | 16985452.3 | 0 | 0.1 | 405.2 | 0 | 16967988.2 | 306790 | 0 | 0
2024-10-14 17:00 | 16223.7 | 15863754 | 0 | 0.1 | 406.8 | 0 | 15847123.6 | 307188.6 | 0 | 0
2024-10-14 18:00 | 18371.4 | 14762000.9 | 0 | 0.1 | 412.4 | 0 | 14743217.2 | 307592.6 | 0 | 0
2024-10-14 19:00 | 23194.9 | 14998749.3 | 0 | 0.1 | 413.9 | 0 | 14975140.7 | 307998.1 | 0 | 0
2024-10-14 20:00 | 23952.7 | 15827057.9 | 0 | 0.1 | 418.6 | 0 | 15802686.8 | 308408.2 | 0 | 0
2024-10-14 21:00 | 24932.3 | 15353988.2 | 0 | 0.1 | 421.7 | 0 | 15328634.2 | 308821.3 | 0 | 0
2024-10-14 22:00 | 18484 | 13719722.9 | 0 | 0.1 | 427.6 | 0 | 13700811.5 | 309240.2 | 0 | 0
2024-10-14 23:00 | 12173 | 12101821 | 0 | 0.1 | 438.7 | 0 | 12089209.5 | 309670.1 | 0 | 0
2024-10-15 | 5066.5 | 10795405.5 | 0 | 0.1 | 437.2 | 0 | 10789901.9 | 310098.4 | 0 | 0
2024-10-15 01:00 | 5059.8 | 9713224.5 | 0 | 0.1 | 359.7 | 0 | 9707805.2 | 310450.9 | 0 | 0
2024-10-15 02:00 | 5339.3 | 9149658 | 0 | 0.1 | 354.4 | 0 | 9143964.4 | 310798.1 | 0 | 0
2024-10-15 03:00 | 5248.5 | 8846699.8 | 0 | 0.1 | 365.8 | 0 | 8841085.6 | 311156.5 | 0 | 0
2024-10-15 04:00 | 5697.5 | 7776151.7 | 0 | 0.1 | 368.7 | 0 | 7770085.6 | 311517.8 | 0 | 0
2024-10-15 05:00 | 5850.8 | 20096676.2 | 0 | 0.1 | 443.3 | 0 | 20090382.2 | 311952.1 | 0 | 0
2024-10-15 06:00 | 6857.9 | 22796963.9 | 0 | 0.1 | 439.4 | 0 | 22789666.6 | 312382.7 | 0 | 0
2024-10-15 07:00 | 11158.6 | 18156362.5 | 0 | 0.1 | 434.1 | 0 | 18144769.9 | 312808.1 | 0 | 0
2024-10-15 08:00 | 12620.9 | 14371287.1 | 0 | 0.1 | 436.4 | 0 | 14358229.9 | 313235.7 | 0 | 0
2024-10-15 09:00 | 11132.9 | 11927311.1 | 0 | 0.1 | 436.4 | 0 | 11915741.9 | 313663.2 | 0 | 0
2024-10-15 10:00 | 10991.2 | 10333150.3 | 0 | 0.1 | 353.8 | 0 | 10321805.4 | 314009.8 | 0 | 0
2024-10-15 11:00 | 12170.7 | 9691122.4 | 0 | 0.1 | 348.4 | 0 | 9678603.5 | 314351.2 | 0 | 0
2024-10-15 12:00 | 19347.9 | 10186771.5 | 0 | 0.1 | 342.2 | 0 | 10167081.6 | 314686.4 | 0 | 0
2024-10-15 13:00 | 12228.7 | 11704200.7 | 0 | 0.1 | 415.9 | 0 | 11691556.3 | 315093.9 | 0 | 0
2024-10-15 14:00 | 13705.6 | 13875503 | 0 | 0.1 | 413.5 | 0 | 13861383.9 | 315499 | 0 | 0
2024-10-15 15:00 | 15500.5 | 15345828.5 | 0 | 0.1 | 406.8 | 0 | 15329921.3 | 315897.5 | 0 | 0
2024-10-15 16:00 | 14362.8 | 15418735.9 | 0 | 0.1 | 403.9 | 0 | 15403969.3 | 316293.3 | 0 | 0
2024-10-15 17:00 | 15954.4 | 15270418.9 | 0 | 0.1 | 400.3 | 0 | 15254064.4 | 316685.5 | 0 | 0
2024-10-15 18:00 | 15823.5 | 13996470.2 | 0 | 0.1 | 403.6 | 0 | 13980243.2 | 317080.9 | 0 | 0
2024-10-15 19:00 | 20744.6 | 12903977 | 0 | 0.1 | 409.1 | 0 | 12882823.4 | 317481.7 | 0 | 0
2024-10-15 20:00 | 23543.1 | 13467573.9 | 0 | 0.1 | 410.9 | 0 | 13443619.9 | 317884.3 | 0 | 0
2024-10-15 21:00 | 20693.8 | 14371363.1 | 0 | 0.1 | 416.6 | 0 | 14350252.9 | 318292.4 | 0 | 0
2024-10-15 22:00 | 17600.4 | 12515638 | 0 | 0.1 | 420.9 | 0 | 12497616.9 | 318704.8 | 0 | 0
2024-10-15 23:00 | 11109.8 | 10046927.2 | 0 | 0.1 | 351.2 | 0 | 10035466.3 | 319048.9 | 0 | 0
2024-10-16 | 5216.3 | 8895057 | 0 | 0.1 | 354.6 | 0 | 8889486.1 | 319396.3 | 0 | 0
2024-10-16 01:00 | 5324.2 | 8420314.1 | 0 | 0.1 | 346 | 0 | 8414643.9 | 319735.3 | 0 | 0
2024-10-16 02:00 | 5902.7 | 8126439.8 | 0 | 0.1 | 340.4 | 0 | 8120196.9 | 320068.8 | 0 | 0
2024-10-16 03:00 | 6071 | 7710694.1 | 0 | 0.1 | 333.9 | 0 | 7704289.3 | 320395.9 | 0 | 0
2024-10-16 04:00 | 6749.9 | 6494569.2 | 0 | 0.1 | 343.1 | 0 | 6487476.3 | 320732 | 0 | 0
2024-10-16 05:00 | 7689.9 | 17249514 | 0 | 0.1 | 411.9 | 0 | 17241412.3 | 321135.7 | 0 | 0
2024-10-16 06:00 | 8920.8 | 19751807.9 | 0 | 0.1 | 400.4 | 0 | 19742486.8 | 321528 | 0 | 0
2024-10-16 07:00 | 13330.4 | 17489054.1 | 0 | 0.1 | 392.4 | 0 | 17475331.3 | 321912.4 | 0 | 0
2024-10-16 08:00 | 13112.1 | 14831475.2 | 0 | 0.1 | 383.3 | 0 | 14817979.9 | 322288 | 0 | 0
2024-10-16 09:00 | 11600.1 | 12871787.2 | 0 | 0.1 | 381.8 | 0 | 12859805.4 | 322662.1 | 0 | 0
2024-10-16 10:00 | 12184.3 | 12030309.5 | 0 | 0.1 | 379.5 | 0 | 12017745.9 | 323033.9 | 0 | 0
2024-10-16 11:00 | 16523.2 | 12366361.4 | 0 | 0.1 | 373.9 | 0 | 12349464.4 | 323400.3 | 0 | 0
2024-10-16 12:00 | 13116.7 | 13390192.4 | 0 | 0.1 | 371.4 | 0 | 13376704.3 | 323764.1 | 0 | 0
2024-10-16 13:00 | 18524.9 | 14881151.7 | 0 | 0.1 | 367.8 | 0 | 14862259.1 | 324124.5 | 0 | 0
2024-10-16 14:00 | 15663.8 | 16632269.3 | 0 | 0.1 | 367.9 | 0 | 16616237.8 | 324484.9 | 0 | 0
2024-10-16 15:00 | 16465.3 | 16631334.2 | 0 | 0.1 | 371.2 | 0 | 16614497.8 | 324848.6 | 0 | 0
2024-10-16 16:00 | 14264.2 | 14629265.2 | 0 | 0.1 | 371.5 | 0 | 14614629.6 | 325212.6 | 0 | 0
2024-10-16 17:00 | 12553.8 | 14170621.2 | 0 | 0.1 | 374.6 | 0 | 14157693 | 325579.5 | 0 | 0
2024-10-16 18:00 | 16610 | 14032977.4 | 0 | 0.1 | 376.3 | 0 | 14015991.2 | 325948.2 | 0 | 0
2024-10-16 19:00 | 20697.3 | 14427333.3 | 0 | 0.1 | 380.1 | 0 | 14406256 | 326320.5 | 0 | 0
2024-10-16 20:00 | 22645.6 | 14860890.4 | 0 | 0.1 | 388.9 | 0 | 14837856 | 326701.5 | 0 | 0
2024-10-16 21:00 | 22073.7 | 12558131.5 | 0 | 0.1 | 391.2 | 0 | 12535666.8 | 327084.8 | 0 | 0
2024-10-16 22:00 | 18340.7 | 10579302.6 | 0 | 0.1 | 392.4 | 0 | 10560569.6 | 327469.3 | 0 | 0
2024-10-16 23:00 | 11350.9 | 9011569.7 | 0 | 0.1 | 330.1 | 0 | 8999888.9 | 327792.6 | 0 | 0
2024-10-17 | 4878.4 | 7312393.3 | 0 | 0.1 | 335.1 | 0 | 7307179.9 | 328120.9 | 0 | 0
2024-10-17 01:00 | 5139.7 | 6738495.9 | 0 | 0.1 | 338.1 | 0 | 6733018.2 | 328452.1 | 0 | 0
2024-10-17 02:00 | 5282.1 | 6711910.3 | 0 | 0.1 | 330 | 0 | 6706298.3 | 328775.4 | 0 | 0
2024-10-17 03:00 | 5176.8 | 6703658.7 | 0 | 0.1 | 324.3 | 0 | 6698157.7 | 329093.2 | 0 | 0
2024-10-17 04:00 | 8448.6 | 5612213.2 | 0 | 0.1 | 318.1 | 0 | 5603446.6 | 329404.9 | 0 | 0
2024-10-17 05:00 | 8752.9 | 14068163.2 | 0 | 0.1 | 388.9 | 0 | 14059021.5 | 329785.9 | 0 | 0
2024-10-17 06:00 | 7548.8 | 16084296.2 | 0 | 0.1 | 384.4 | 0 | 16076363 | 330162.6 | 0 | 0
2024-10-17 07:00 | 11636.7 | 14355564.7 | 0 | 0.1 | 375.2 | 0 | 14343552.8 | 330530.2 | 0 | 0
2024-10-17 08:00 | 12422.2 | 12698335.2 | 0 | 0.1 | 369.1 | 0 | 12685544 | 330891.8 | 0 | 0
2024-10-17 09:00 | 10586.6 | 11620103.6 | 0 | 0.1 | 362 | 0 | 11609155.1 | 331246.5 | 0 | 0
2024-10-17 10:00 | 10078.6 | 11061985 | 0 | 0.1 | 359.9 | 0 | 11051546.6 | 331599.1 | 0 | 0
2024-10-17 11:00 | 12446.7 | 11177172.8 | 0 | 0.1 | 358.7 | 0 | 11164367.4 | 331950.6 | 0 | 0
2024-10-17 12:00 | 17341.1 | 11946428.7 | 0 | 0.1 | 354.6 | 0 | 11928733.2 | 332297.9 | 0 | 0
2024-10-17 13:00 | 16213.5 | 13051694.7 | 0 | 0.1 | 353 | 0 | 13035128.3 | 332643.8 | 0 | 0
2024-10-17 14:00 | 25449.8 | 14230793.1 | 0 | 0.1 | 350.4 | 0 | 14204993.1 | 332987 | 0 | 0
2024-10-17 15:00 | 20279.8 | 14349708.2 | 0 | 0.1 | 349.4 | 0 | 14329079.1 | 333329.3 | 0 | 0
2024-10-17 16:00 | 18932.1 | 13263054.9 | 0 | 0.1 | 352.3 | 0 | 13243770.7 | 333674.4 | 0 | 0
2024-10-17 17:00 | 15272.8 | 12686881 | 0 | 0.1 | 350.7 | 0 | 12671257.6 | 334018 | 0 | 0
2024-10-17 18:00 | 16302.6 | 11144770.3 | 0 | 0.1 | 349 | 0 | 11128118.8 | 334360 | 0 | 0
2024-10-17 19:00 | 21000.6 | 10343204.6 | 0 | 0.1 | 302 | 0 | 10321902.2 | 334655.8 | 0 | 0
2024-10-17 20:00 | 22974.2 | 11327930.6 | 0 | 0.1 | 351.6 | 0 | 11304604.9 | 335000.2 | 0 | 0
2024-10-17 21:00 | 21824.3 | 13594327.9 | 0 | 0.1 | 355.8 | 0 | 13572147.9 | 335348.8 | 0 | 0
2024-10-17 22:00 | 17312.7 | 14356450.5 | 0 | 0.1 | 357.4 | 0 | 14338780.5 | 335699 | 0 | 0
2024-10-17 23:00 | 10800.4 | 13117252.7 | 0 | 0.1 | 361.7 | 0 | 13106090.7 | 336053.3 | 0 | 0
2024-10-18 | 5200.3 | 11532620.3 | 0 | 0.1 | 364.7 | 0 | 11527055.3 | 336410.7 | 0 | 0
2024-10-18 01:00 | 5088.6 | 10580672.3 | 0 | 0.1 | 368.8 | 0 | 10575214.9 | 336772.1 | 0 | 0
2024-10-18 02:00 | 5448.9 | 10483195 | 0 | 0.1 | 379.9 | 0 | 10477366.4 | 337144.3 | 0 | 0
2024-10-18 03:00 | 5651.4 | 10399071 | 0 | 0.1 | 386.2 | 0 | 10393033.5 | 337522.6 | 0 | 0
2024-10-18 04:00 | 5849.6 | 8771254.4 | 0 | 0.1 | 332.8 | 0 | 8765072.1 | 337848.7 | 0 | 0
2024-10-18 05:00 | 6351 | 11653184.3 | 0 | 0.1 | 401.2 | 0 | 11646432.2 | 338241.7 | 0 | 0
2024-10-18 06:00 | 7561.1 | 11403447.7 | 0 | 0.1 | 410.2 | 0 | 11395476.6 | 338643.6 | 0 | 0
2024-10-18 07:00 | 11892.9 | 7847026.2 | 0 | 0.1 | 350.1 | 0 | 7834783.3 | 338986.7 | 0 | 0
2024-10-18 08:00 | 13357.1 | 4917803.4 | 0 | 0.1 | 343.5 | 0 | 4904102.9 | 339323.2 | 0 | 0
2024-10-18 09:00 | 11319.4 | 3409721.6 | 0 | 0.1 | 340 | 0 | 3398062.3 | 339656.3 | 0 | 0
2024-10-18 10:00 | 17459.4 | 2732072 | 0 | 0.1 | 335.4 | 0 | 2714277.3 | 339984.9 | 0 | 0
2024-10-18 11:00 | 15094.6 | 2470882.5 | 0 | 0.1 | 345.3 | 0 | 2455442.8 | 340323.1 | 0 | 0
2024-10-18 12:00 | 12306.9 | 2701149.9 | 0 | 0.1 | 343.5 | 0 | 2688499.6 | 340659.7 | 0 | 0
2024-10-18 13:00 | 13138.6 | 3411816.6 | 0 | 0.1 | 337.2 | 0 | 3398341 | 340990 | 0 | 0
2024-10-18 14:00 | 15660.2 | 4686118.5 | 0 | 0.1 | 331.7 | 0 | 4670126.7 | 341315 | 0 | 0
2024-10-18 15:00 | 19462 | 6664885.6 | 0 | 0.1 | 324.8 | 0 | 6645098.9 | 341633.1 | 0 | 0
2024-10-18 16:00 | 16682.3 | 11221170.3 | 0 | 0.1 | 408.5 | 0 | 11204079.5 | 342033.4 | 0 | 0
2024-10-18 17:00 | 14035.8 | 15459110.1 | 0 | 0.1 | 402.2 | 0 | 15444672.2 | 342427.5 | 0 | 0
2024-10-18 18:00 | 17100.6 | 16560364.9 | 0 | 0.1 | 392.7 | 0 | 16542871.7 | 342812.2 | 0 | 0
2024-10-18 19:00 | 21930.5 | 16349614.9 | 0 | 0.1 | 388.4 | 0 | 16327296.1 | 343192.7 | 0 | 0
2024-10-18 20:00 | 22866.9 | 16386119.3 | 0 | 0.1 | 384.8 | 0 | 16362867.7 | 343569.7 | 0 | 0
2024-10-18 21:00 | 21907 | 16050130.2 | 0 | 0.1 | 389.3 | 0 | 16027834 | 343951.1 | 0 | 0
2024-10-18 22:00 | 18291.8 | 15292364.7 | 0 | 0.1 | 398 | 0 | 15273675 | 344341.1 | 0 | 0
2024-10-18 23:00 | 11336.4 | 13632480.7 | 0 | 0.1 | 405.2 | 0 | 13620739.2 | 344738.1 | 0 | 0
2024-10-19 | 5178.2 | 11725830.8 | 0 | 0.1 | 416.4 | 0 | 11720236.2 | 345146.1 | 0 | 0
2024-10-19 01:00 | 5371.2 | 10600155.7 | 0 | 0.1 | 424.1 | 0 | 10594360.5 | 345561.6 | 0 | 0
2024-10-19 02:00 | 5485.7 | 10728634.6 | 0 | 0.1 | 440.3 | 0 | 10722708.8 | 345993 | 0 | 0
2024-10-19 03:00 | 5857.5 | 9728601.8 | 0 | 0.1 | 379.1 | 0 | 9722365.3 | 346364.4 | 0 | 0
2024-10-19 04:00 | 5910.3 | 8579785.8 | 0 | 0.1 | 373.9 | 0 | 8573501.7 | 346730.7 | 0 | 0
2024-10-19 05:00 | 6143.1 | 9681479.9 | 0 | 0.1 | 372.4 | 0 | 9674964.4 | 347095.7 | 0 | 0
2024-10-19 06:00 | 6129.5 | 7607542.3 | 0 | 0.1 | 369.1 | 0 | 7601043.8 | 347457.3 | 0 | 0
2024-10-19 07:00 | 8097 | 3717992.9 | 0 | 0.1 | 385.6 | 0 | 3709510.3 | 347835.2 | 0 | 0
2024-10-19 08:00 | 8413.5 | 997334.1 | 0 | 0.1 | 385.3 | 0 | 988535.4 | 348212.7 | 0 | 0
2024-10-19 09:00 | 8262.7 | 87769.4 | 0 | 0.1 | 314 | 0 | 79192.9 | 348520.3 | 0 | 0
2024-10-19 10:00 | 10081.2 | 0 | 0 | 10081.2 | 0 | 0 | 0 | 338233.3 | 0 | 0
2024-10-19 11:00 | 10877 | 0 | 0 | 10877 | 0 | 0 | 0 | 327134.4 | 0 | 0
2024-10-19 12:00 | 11419.6 | 0 | 0 | 11419.6 | 0 | 0 | 0 | 315481.8 | 0 | 0
2024-10-19 13:00 | 12499.1 | 0 | 0 | 12499.1 | 0 | 0 | 0 | 302727.6 | 0 | 0
2024-10-19 14:00 | 11981 | 0 | 0 | 11981 | 0 | 0 | 0 | 290502.1 | 0 | 0
2024-10-19 15:00 | 11376 | 4875.6 | 0 | 6500.5 | 0.1 | 0 | 0.1 | 283869 | 0 | 0
2024-10-19 16:00 | 11501.6 | 567207.4 | 0 | 0.1 | 305.4 | 0 | 555400.6 | 284168.2 | 0 | 0
2024-10-19 17:00 | 12480.2 | 3085915 | 0 | 0.1 | 376.2 | 0 | 3073058.7 | 284536.8 | 0 | 0
2024-10-19 18:00 | 16143.6 | 6073339.3 | 0 | 0.1 | 377.1 | 0 | 6056818.7 | 284906.2 | 0 | 0
2024-10-19 19:00 | 20275.5 | 8580785.3 | 0 | 0.1 | 372.1 | 0 | 8560137.8 | 285270.8 | 0 | 0
2024-10-19 20:00 | 23026.2 | 10494079 | 0 | 0.1 | 443.2 | 0 | 10470609.7 | 285705.1 | 0 | 0
2024-10-19 21:00 | 23656 | 11128386.2 | 0 | 0.1 | 430.3 | 0 | 11104299.9 | 286126.6 | 0 | 0
2024-10-19 22:00 | 17495.7 | 11128127.9 | 0 | 0.1 | 439.8 | 0 | 11110192.5 | 286557.5 | 0 | 0
2024-10-19 23:00 | 11632.8 | 11244351.2 | 0 | 0.1 | 437.8 | 0 | 11232280.8 | 286986.5 | 0 | 0
2024-10-20 | 4971.9 | 10701888.5 | 0 | 0.1 | 433.4 | 0 | 10696483.3 | 287411.1 | 0 | 0
2024-10-20 01:00 | 5105.1 | 10794325.9 | 0 | 0.1 | 436 | 0 | 10788784.8 | 287838.3 | 0 | 0
2024-10-20 02:00 | 5295.7 | 11473299.3 | 0 | 0.1 | 439.6 | 0 | 11467564.1 | 288269.1 | 0 | 0
2024-10-20 03:00 | 5073 | 11006857.1 | 0 | 0.1 | 447.3 | 0 | 11001336.9 | 288707.4 | 0 | 0
2024-10-20 04:00 | 4985.3 | 9556792.6 | 0 | 0.1 | 372.4 | 0 | 9551435 | 289072.2 | 0 | 0
2024-10-20 05:00 | 5401.6 | 10633744.1 | 0 | 0.1 | 458 | 0 | 10627884.7 | 289521 | 0 | 0
2024-10-20 06:00 | 5771.8 | 8387449.8 | 0 | 0.1 | 372.7 | 0 | 8381305.4 | 289886.2 | 0 | 0
2024-10-20 07:00 | 8156.3 | 5627339.9 | 0 | 0.1 | 366.6 | 0 | 5618817.1 | 290245.4 | 0 | 0
2024-10-20 08:00 | 9292.9 | 4647331.4 | 0 | 0.1 | 378.6 | 0 | 4637660 | 290616.3 | 0 | 0
2024-10-20 09:00 | 8470.2 | 5003954.6 | 0 | 0.1 | 379.2 | 0 | 4995105.2 | 290987.8 | 0 | 0
2024-10-20 10:00 | 10192.2 | 5791368.6 | 0 | 0.1 | 372.5 | 0 | 5780804 | 291352.8 | 0 | 0
2024-10-20 11:00 | 10295.7 | 6116858.2 | 0 | 0.1 | 367.2 | 0 | 6106195.5 | 291712.5 | 0 | 0
2024-10-20 12:00 | 10783 | 6395063.2 | 0 | 0.1 | 359.5 | 0 | 6383920.9 | 292064.8 | 0 | 0
2024-10-20 13:00 | 11080.1 | 6759231.7 | 0 | 0.1 | 379.7 | 0 | 6747772 | 292436.8 | 0 | 0
2024-10-20 14:00 | 9703.7 | 7533693 | 0 | 0.1 | 380.1 | 0 | 7523609.3 | 292809.2 | 0 | 0
2024-10-20 15:00 | 9721 | 8295670.5 | 0 | 0.1 | 371.9 | 0 | 8285577.7 | 293173.6 | 0 | 0
2024-10-20 16:00 | 9866.7 | 10066770.1 | 0 | 0.1 | 364.7 | 0 | 10056538.7 | 293531 | 0 | 0
2024-10-20 17:00 | 11122.1 | 12556000.7 | 0 | 0.1 | 433.2 | 0 | 12544445.6 | 293955.4 | 0 | 0
2024-10-20 18:00 | 15898.7 | 15449703 | 0 | 0.1 | 437.7 | 0 | 15433366.7 | 294384.2 | 0 | 0
2024-10-20 19:00 | 20636.3 | 18768969.7 | 0 | 0.1 | 435.7 | 0 | 18747897.8 | 294811.1 | 0 | 0
2024-10-20 20:00 | 21628.9 | 19356892.2 | 0 | 0.1 | 430.2 | 0 | 19334833.2 | 295232.6 | 0 | 0
2024-10-20 21:00 | 21460.8 | 15701972.6 | 0 | 0.1 | 430.9 | 0 | 15680081 | 295654.8 | 0 | 0
2024-10-20 22:00 | 17102.5 | 12332043.9 | 0 | 0.1 | 431.3 | 0 | 12314510.2 | 296077.4 | 0 | 0
2024-10-20 23:00 | 11503.7 | 7753752.2 | 0 | 0.1 | 348 | 0 | 7741900.6 | 296418.4 | 0 | 0
2024-10-21 | 5047.7 | 5433043.5 | 0 | 0.1 | 350.2 | 0 | 5427645.7 | 296761.5 | 0 | 0
2024-10-21 01:00 | 5179.9 | 4158318.5 | 0 | 0.1 | 339.8 | 0 | 4152798.8 | 297094.4 | 0 | 0
2024-10-21 02:00 | 5547.6 | 4723423.6 | 0 | 0.1 | 333 | 0 | 4717543.2 | 297420.6 | 0 | 0
2024-10-21 03:00 | 5661.8 | 6585458.3 | 0 | 0.1 | 325.6 | 0 | 6579471 | 297739.6 | 0 | 0
2024-10-21 04:00 | 5574.8 | 10214292 | 0 | 0.1 | 333.5 | 0 | 10208383.7 | 298066.3 | 0 | 0
2024-10-21 05:00 | 6033.9 | 23114743.5 | 0 | 0.1 | 404.6 | 0 | 23108305 | 298462.8 | 0 | 0
2024-10-21 06:00 | 8020.4 | 27092122 | 0 | 0.1 | 393.1 | 0 | 27083708.6 | 298847.9 | 0 | 0
2024-10-21 07:00 | 13118.1 | 26949362.6 | 0 | 0.1 | 385.3 | 0 | 26935859.3 | 299225.4 | 0 | 0
2024-10-21 08:00 | 15883.8 | 25329189.5 | 0 | 0.1 | 376.4 | 0 | 25312929.4 | 299594.2 | 0 | 0
2024-10-21 09:00 | 11428 | 22311270.4 | 0 | 0.1 | 372.6 | 0 | 22299469.9 | 299959.3 | 0 | 0
2024-10-21 10:00 | 11519.7 | 18782002.9 | 0 | 0.1 | 371.4 | 0 | 18770111.8 | 300323.2 | 0 | 0
2024-10-21 11:00 | 16653 | 15880841.7 | 0 | 0.1 | 366.9 | 0 | 15863821.9 | 300682.7 | 0 | 0
2024-10-21 12:00 | 16247.1 | 14300724.1 | 0 | 0.1 | 365.6 | 0 | 14284111.5 | 301040.9 | 0 | 0
2024-10-21 13:00 | 13955.6 | 13474576.8 | 0 | 0.1 | 363.2 | 0 | 13460258.2 | 301396.7 | 0 | 0
2024-10-21 14:00 | 15907.6 | 13271812.4 | 0 | 0.1 | 362.1 | 0 | 13255542.8 | 301751.5 | 0 | 0
2024-10-21 15:00 | 16213.8 | 12374186.5 | 0 | 0.1 | 367.3 | 0 | 12357605.6 | 302111.3 | 0 | 0
2024-10-21 16:00 | 12649.8 | 11231313.6 | 0 | 0.1 | 369.4 | 0 | 11218294.4 | 302473.3 | 0 | 0
2024-10-21 17:00 | 12153 | 12671227.5 | 0 | 0.1 | 374.7 | 0 | 12658699.8 | 302840.4 | 0 | 0
2024-10-21 18:00 | 15046.7 | 16511025.2 | 0 | 0.1 | 378.6 | 0 | 16495600 | 303211.3 | 0 | 0
2024-10-21 19:00 | 20530.7 | 20626762 | 0 | 0.1 | 383.7 | 0 | 20605847.7 | 303587.3 | 0 | 0
2024-10-21 20:00 | 24393.1 | 18225827.1 | 0 | 0.1 | 397 | 0 | 18201037.1 | 303976.2 | 0 | 0
2024-10-21 21:00 | 21786.6 | 15821258.3 | 0 | 0.1 | 405.2 | 0 | 15799066.6 | 304373.2 | 0 | 0
2024-10-21 22:00 | 17116 | 13357447.9 | 0 | 0.1 | 414.1 | 0 | 13339917.9 | 304778.9 | 0 | 0
2024-10-21 23:00 | 11665.6 | 10187410 | 0 | 0.1 | 348.9 | 0 | 10175395.6 | 305120.7 | 0 | 0
2024-10-22 | 5299.2 | 10164541.6 | 0 | 0.1 | 352.3 | 0 | 10158890.1 | 305465.9 | 0 | 0
2024-10-22 01:00 | 5259.7 | 9710957.5 | 0 | 0.1 | 363.9 | 0 | 9705333.9 | 305822.5 | 0 | 0
2024-10-22 02:00 | 5338.4 | 7225496.8 | 0 | 0.1 | 356.2 | 0 | 7219802.3 | 306171.5 | 0 | 0
2024-10-22 03:00 | 6000.5 | 7560510.1 | 0 | 0.1 | 352.1 | 0 | 7554157.6 | 306516.5 | 0 | 0
2024-10-22 04:00 | 7044.3 | 8572075.3 | 0 | 0.1 | 346.9 | 0 | 8564684.2 | 306856.3 | 0 | 0
2024-10-22 05:00 | 9819.6 | 17055092.8 | 0 | 0.1 | 457.2 | 0 | 17044816.2 | 307304.3 | 0 | 0
2024-10-22 06:00 | 11108.5 | 18179074.6 | 0 | 0.1 | 460.6 | 0 | 18167505.6 | 307755.6 | 0 | 0
2024-10-22 07:00 | 15210.7 | 15142971.4 | 0 | 0.1 | 460.6 | 0 | 15127300.2 | 308206.9 | 0 | 0
2024-10-22 08:00 | 13360.3 | 11704330.4 | 0 | 0.1 | 461.9 | 0 | 11690508.3 | 308659.4 | 0 | 0
2024-10-22 09:00 | 10712.3 | 8470146.2 | 0 | 0.1 | 369.5 | 0 | 8459064.4 | 309021.5 | 0 | 0
2024-10-22 10:00 | 9747.1 | 6096543.8 | 0 | 0.1 | 371.4 | 0 | 6086425.3 | 309385.4 | 0 | 0
2024-10-22 11:00 | 11975.8 | 4796370.4 | 0 | 0.1 | 369.8 | 0 | 4784024.9 | 309747.7 | 0 | 0
2024-10-22 12:00 | 12987.6 | 4197868.7 | 0 | 0.1 | 361.7 | 0 | 4184519.4 | 310102.1 | 0 | 0
2024-10-22 13:00 | 14709.1 | 4349661.9 | 0 | 0.1 | 355 | 0 | 4334597.9 | 310449.9 | 0 | 0
2024-10-22 14:00 | 16746.4 | 5076237.2 | 0 | 0.1 | 346 | 0 | 5059144.9 | 310789 | 0 | 0
2024-10-22 15:00 | 16236.6 | 6474019.1 | 0 | 0.1 | 361.1 | 0 | 6457421.5 | 311142.7 | 0 | 0
2024-10-22 16:00 | 14129.1 | 9521128.4 | 0 | 0.1 | 359.2 | 0 | 9506640.2 | 311494.6 | 0 | 0
2024-10-22 17:00 | 13056.5 | 12817972 | 0 | 0.1 | 432.2 | 0 | 12804483.5 | 311918 | 0 | 0
2024-10-22 18:00 | 16963.4 | 13795215.2 | 0 | 0.1 | 418.8 | 0 | 13777833.1 | 312328.4 | 0 | 0
2024-10-22 19:00 | 21305.3 | 13763198.2 | 0 | 0.1 | 405.8 | 0 | 13741487.2 | 312725.9 | 0 | 0
2024-10-22 20:00 | 23319.2 | 13634568.5 | 0 | 0.1 | 404.5 | 0 | 13610844.9 | 313122.2 | 0 | 0
2024-10-22 21:00 | 21982.2 | 14384844.7 | 0 | 0.1 | 403.8 | 0 | 14362458.9 | 313517.8 | 0 | 0
2024-10-22 22:00 | 17866.9 | 15280594.4 | 0 | 0.1 | 401.3 | 0 | 15262326.2 | 313911 | 0 | 0
2024-10-22 23:00 | 11684.7 | 14934855.6 | 0 | 0.1 | 404.7 | 0 | 14922766.4 | 314307.5 | 0 | 0
2024-10-23 | 5386.8 | 13183404.2 | 0 | 0.1 | 407.9 | 0 | 13177609.7 | 314707.2 | 0 | 0
2024-10-23 01:00 | 5460.3 | 12116732.1 | 0 | 0.1 | 414.9 | 0 | 12110857 | 315113.7 | 0 | 0
2024-10-23 02:00 | 5957.2 | 11731452.1 | 0 | 0.1 | 431.8 | 0 | 11725063.2 | 315536.7 | 0 | 0
2024-10-23 03:00 | 7243.4 | 11347493 | 0 | 0.1 | 445.2 | 0 | 11339804.5 | 315972.9 | 0 | 0
2024-10-23 04:00 | 7115 | 9727456.9 | 0 | 0.1 | 373.2 | 0 | 9719968.8 | 316338.6 | 0 | 0
2024-10-23 05:00 | 7712.5 | 11621507.2 | 0 | 0.1 | 465.1 | 0 | 11613329.7 | 316794.3 | 0 | 0
2024-10-23 06:00 | 8846.9 | 10605994.6 | 0 | 0.1 | 463.1 | 0 | 10596684.7 | 317248.1 | 0 | 0
2024-10-23 07:00 | 11274.2 | 6285088.1 | 0 | 0.1 | 393.8 | 0 | 6273420.3 | 317633.9 | 0 | 0
2024-10-23 08:00 | 11089.8 | 2849432.1 | 0 | 0.1 | 386.5 | 0 | 2837955.8 | 318012.5 | 0 | 0
2024-10-23 09:00 | 11440.3 | 1096234.9 | 0 | 0.1 | 379.5 | 0 | 1084415.1 | 318384.4 | 0 | 0
2024-10-23 10:00 | 10841.9 | 402767 | 0 | 0.1 | 314.8 | 0 | 391610.4 | 318692.8 | 0 | 0
2024-10-23 11:00 | 11691 | 222649 | 0 | 0.1 | 322.7 | 0 | 210635.3 | 319009 | 0 | 0
2024-10-23 12:00 | 12989.1 | 399783.1 | 0 | 0.1 | 324.7 | 0 | 386469.4 | 319327.1 | 0 | 0
2024-10-23 13:00 | 12930.1 | 693034.5 | 0 | 0.1 | 374.7 | 0 | 679729.7 | 319694.2 | 0 | 0
2024-10-23 14:00 | 15589 | 1072325.2 | 0 | 0.1 | 366.1 | 0 | 1056370.2 | 320052.9 | 0 | 0
2024-10-23 15:00 | 17110.4 | 1885887.6 | 0 | 0.1 | 355.3 | 0 | 1868422 | 320401 | 0 | 0
2024-10-23 16:00 | 17466.2 | 5419501.8 | 0 | 0.1 | 370.9 | 0 | 5401664.8 | 320764.4 | 0 | 0
2024-10-23 17:00 | 16106.5 | 11517845.4 | 0 | 0.1 | 457.7 | 0 | 11501281.3 | 321212.8 | 0 | 0
2024-10-23 18:00 | 20487.1 | 15918884 | 0 | 0.1 | 440.5 | 0 | 15897956.5 | 321644.4 | 0 | 0
2024-10-23 19:00 | 25658.6 | 17452844.9 | 0 | 0.1 | 424.7 | 0 | 17426761.8 | 322060.5 | 0 | 0
2024-10-23 20:00 | 25147.9 | 16998215.9 | 0 | 0.1 | 409.8 | 0 | 16972658.3 | 322462 | 0 | 0
2024-10-23 21:00 | 24077.9 | 15589974.9 | 0 | 0.1 | 407.1 | 0 | 15565490.1 | 322860.8 | 0 | 0
2024-10-23 22:00 | 19410.6 | 14320708.6 | 0 | 0.1 | 405.6 | 0 | 14300892.5 | 323258.2 | 0 | 0
2024-10-23 23:00 | 11325.6 | 13747878.2 | 0 | 0.1 | 402.8 | 0 | 13736149.9 | 323652.9 | 0 | 0
2024-10-24 | 5260 | 13859301.7 | 0 | 0.1 | 406.1 | 0 | 13853635.6 | 324050.8 | 0 | 0
2024-10-24 01:00 | 5270.2 | 14206316.2 | 0 | 0.1 | 409.4 | 0 | 14200636.6 | 324452 | 0 | 0
2024-10-24 02:00 | 5472.8 | 13863891.1 | 0 | 0.1 | 415.9 | 0 | 13858002.4 | 324859.5 | 0 | 0
2024-10-24 03:00 | 5844.7 | 13311763.9 | 0 | 0.1 | 433.3 | 0 | 13305486 | 325284 | 0 | 0
2024-10-24 04:00 | 7008.6 | 11421538.6 | 0 | 0.1 | 446.3 | 0 | 11414083.8 | 325721.3 | 0 | 0
2024-10-24 05:00 | 7183.5 | 11206101.3 | 0 | 0.1 | 458.3 | 0 | 11198459.6 | 326170.3 | 0 | 0
2024-10-24 06:00 | 8349.9 | 10479144.3 | 0 | 0.1 | 462.7 | 0 | 10470331.8 | 326623.7 | 0 | 0
2024-10-24 07:00 | 11632.2 | 4847016.5 | 0 | 0.1 | 380.8 | 0 | 4835003.6 | 326996.8 | 0 | 0
2024-10-24 08:00 | 13264.7 | 1393775.7 | 0 | 0.1 | 383.2 | 0 | 1380127.9 | 327372.2 | 0 | 0
2024-10-24 09:00 | 10959.6 | 176443.1 | 0 | 0.1 | 307.2 | 0 | 165176.4 | 327673.2 | 0 | 0
2024-10-24 10:00 | 11187.4 | 98497 | 0 | 0.1 | 297.4 | 0 | 87012.2 | 327964.5 | 0 | 0
2024-10-24 11:00 | 13130.1 | 117621.1 | 0 | 0.1 | 293.8 | 0 | 104197.3 | 328252.3 | 0 | 0
2024-10-24 12:00 | 11828.7 | 190633.6 | 0 | 0.1 | 309.3 | 0 | 178495.8 | 328555.3 | 0 | 0
2024-10-24 13:00 | 13275.8 | 859307.3 | 0 | 0.1 | 370.6 | 0 | 845661 | 328918.4 | 0 | 0
2024-10-24 14:00 | 15913.5 | 1632829.5 | 0 | 0.1 | 362.3 | 0 | 1616553.8 | 329273.4 | 0 | 0
2024-10-24 15:00 | 16343.6 | 3114861.5 | 0 | 0.1 | 353.1 | 0 | 3098164.9 | 329619.3 | 0 | 0
2024-10-24 16:00 | 15919.6 | 7024520.1 | 0 | 0.1 | 341.8 | 0 | 7008258.9 | 329954.1 | 0 | 0
2024-10-24 17:00 | 14342.2 | 13373601.6 | 0 | 0.1 | 450.3 | 0 | 13358809.2 | 330395.4 | 0 | 0
2024-10-24 18:00 | 16885.9 | 17017872 | 0 | 0.1 | 435.8 | 0 | 17000550.4 | 330822.3 | 0 | 0
2024-10-24 19:00 | 21553.7 | 18224209.4 | 0 | 0.1 | 417.2 | 0 | 18202238.7 | 331231 | 0 | 0
2024-10-24 20:00 | 24288.7 | 17437784.7 | 0 | 0.1 | 405.2 | 0 | 17413090.9 | 331628 | 0 | 0
2024-10-24 21:00 | 23367.8 | 15932242.3 | 0 | 0.1 | 393.9 | 0 | 15908480.7 | 332013.9 | 0 | 0
2024-10-24 22:00 | 17978.1 | 14970280.9 | 0 | 0.1 | 391.1 | 0 | 14951911.9 | 332397.1 | 0 | 0
2024-10-24 23:00 | 11672.5 | 14493557.7 | 0 | 0.1 | 392.6 | 0 | 14481492.7 | 332781.7 | 0 | 0
2024-10-25 | 4748.5 | 14840793.5 | 0 | 0.1 | 393.2 | 0 | 14835651.9 | 333166.9 | 0 | 0
2024-10-25 01:00 | 4778.6 | 15427350.1 | 0 | 0.1 | 399.3 | 0 | 15422172.3 | 333558.2 | 0 | 0
2024-10-25 02:00 | 5190 | 15924261.1 | 0 | 0.1 | 405.6 | 0 | 15918665.6 | 333955.6 | 0 | 0
2024-10-25 03:00 | 5339.6 | 15921224.2 | 0 | 0.1 | 415.1 | 0 | 15915469.6 | 334362.3 | 0 | 0
2024-10-25 04:00 | 5504.7 | 14329373.3 | 0 | 0.1 | 436.5 | 0 | 14323432.1 | 334790 | 0 | 0
2024-10-25 05:00 | 5919 | 15355049.7 | 0 | 0.1 | 455.3 | 0 | 15348675.4 | 335236.2 | 0 | 0
2024-10-25 06:00 | 7352.4 | 13510583.6 | 0 | 0.1 | 466 | 0 | 13502765.4 | 335692.7 | 0 | 0
2024-10-25 07:00 | 12395.5 | 7656642.7 | 0 | 0.1 | 380.4 | 0 | 7643867 | 336065.4 | 0 | 0
2024-10-25 08:00 | 12305.2 | 2995632.1 | 0 | 0.1 | 391.2 | 0 | 2982935.8 | 336448.7 | 0 | 0
2024-10-25 09:00 | 13624.7 | 788836.9 | 0 | 0.1 | 397.7 | 0 | 774814.5 | 336838.3 | 0 | 0
2024-10-25 10:00 | 14623.2 | 154547.2 | 0 | 0.1 | 328.2 | 0 | 139595.9 | 337159.9 | 0 | 0
2024-10-25 11:00 | 21578.1 | 163634.4 | 0 | 0.1 | 331 | 0 | 141725.4 | 337484.2 | 0 | 0
2024-10-25 12:00 | 16532.4 | 686379.8 | 0 | 0.1 | 387.4 | 0 | 669460.1 | 337863.7 | 0 | 0
2024-10-25 13:00 | 19117.5 | 1812286 | 0 | 0.1 | 417.5 | 0 | 1792751.1 | 338272.8 | 0 | 0
2024-10-25 14:00 | 19405.6 | 4003542.6 | 0 | 0.1 | 416.3 | 0 | 3983720.8 | 338680.6 | 0 | 0
2024-10-25 15:00 | 18837.4 | 6764803.6 | 0 | 0.1 | 406.6 | 0 | 6745559.6 | 339079 | 0 | 0
2024-10-25 16:00 | 13598.7 | 8488107.8 | 0 | 0.1 | 399.5 | 0 | 8474109.7 | 339470.4 | 0 | 0
2024-10-25 17:00 | 12197.3 | 9237731.2 | 0 | 0.1 | 389.8 | 0 | 9225144.3 | 339852.4 | 0 | 0
2024-10-25 18:00 | 21495.2 | 9390892.4 | 0 | 0.1 | 422.7 | 0 | 9368974.7 | 340266.5 | 0 | 0
2024-10-25 19:00 | 21965.5 | 10405454.1 | 0 | 0.1 | 495.1 | 0 | 10382993.7 | 340751.5 | 0 | 0
2024-10-25 20:00 | 25044.5 | 11293089.5 | 0 | 0.1 | 487.8 | 0 | 11267557.3 | 341229.5 | 0 | 0
2024-10-25 21:00 | 22391 | 9549278.4 | 0 | 0.1 | 399 | 0 | 9526488.6 | 341620.3 | 0 | 0
2024-10-25 22:00 | 18052 | 8841049.4 | 0 | 0.1 | 385 | 0 | 8822612.6 | 341997.5 | 0 | 0
2024-10-25 23:00 | 11178.8 | 7814667.6 | 0 | 0.1 | 403.8 | 0 | 7803085.2 | 342393.1 | 0 | 0
2024-10-26 | 4962.8 | 6570505.2 | 0 | 0.1 | 405.2 | 0 | 6565137.3 | 342790.1 | 0 | 0
2024-10-26 01:00 | 5209.7 | 5998510.6 | 0 | 0.1 | 386.5 | 0 | 5992914.5 | 343168.8 | 0 | 0
2024-10-26 02:00 | 5211.4 | 5893206.8 | 0 | 0.1 | 374.7 | 0 | 5887620.8 | 343535.9 | 0 | 0
2024-10-26 03:00 | 5474.5 | 6490799 | 0 | 0.1 | 363.4 | 0 | 6484961.2 | 343892 | 0 | 0
2024-10-26 04:00 | 5893.2 | 11400432.9 | 0 | 0.1 | 473.3 | 0 | 11394066.5 | 344355.7 | 0 | 0
2024-10-26 05:00 | 6301.6 | 19071772.2 | 0 | 0.1 | 472.8 | 0 | 19064997.8 | 344819 | 0 | 0
2024-10-26 06:00 | 6653.1 | 17951443.1 | 0 | 0.1 | 469 | 0 | 17944321.1 | 345278.5 | 0 | 0
2024-10-26 07:00 | 17170.4 | 13815199.9 | 0 | 0.1 | 467.3 | 0 | 13797562.4 | 345736.3 | 0 | 0
2024-10-26 08:00 | 8970.5 | 9351379.9 | 0 | 0.1 | 367.7 | 0 | 9342041.8 | 346096.5 | 0 | 0
2024-10-26 09:00 | 9879.4 | 6110435.6 | 0 | 0.1 | 366.3 | 0 | 6100190 | 346455.4 | 0 | 0
2024-10-26 10:00 | 10568.1 | 4843407.9 | 0 | 0.1 | 363 | 0 | 4832476.9 | 346811.1 | 0 | 0
2024-10-26 11:00 | 10805 | 5318603.3 | 0 | 0.1 | 353.4 | 0 | 5307445 | 347157.4 | 0 | 0
2024-10-26 12:00 | 14942.4 | 6492684.4 | 0 | 0.1 | 345.9 | 0 | 6477396.2 | 347496.2 | 0 | 0
2024-10-26 13:00 | 15530.5 | 7747749.5 | 0 | 0.1 | 336.3 | 0 | 7731882.9 | 347825.6 | 0 | 0
2024-10-26 14:00 | 13538.8 | 9003866.9 | 0 | 0.1 | 349.4 | 0 | 8989978.9 | 348167.9 | 0 | 0
2024-10-26 15:00 | 13610.3 | 9968322.5 | 0 | 0.1 | 347 | 0 | 9954365.3 | 348507.9 | 0 | 0
2024-10-26 16:00 | 13543.2 | 12507676.5 | 0 | 0.1 | 419 | 0 | 12493714.3 | 348918.4 | 0 | 0
2024-10-26 17:00 | 15383.6 | 16189382.6 | 0 | 0.1 | 406.5 | 0 | 16173592.7 | 349316.7 | 0 | 0
2024-10-26 18:00 | 19100.7 | 18092562.4 | 0 | 0.1 | 394.4 | 0 | 18073067.3 | 349703.1 | 0 | 0
2024-10-26 19:00 | 24774.6 | 18980007.7 | 0 | 0.1 | 391.8 | 0 | 18954841.4 | 350087 | 0 | 0
2024-10-26 20:00 | 27035.2 | 18993953.9 | 0 | 0.1 | 391.9 | 0 | 18966526.9 | 350470.9 | 0 | 0
2024-10-26 21:00 | 22442 | 15453262.6 | 0 | 0.1 | 388.1 | 0 | 15430432.5 | 350851.2 | 0 | 0
2024-10-26 22:00 | 18100 | 11667038.2 | 0 | 0.1 | 387.5 | 0 | 11648550.9 | 351230.8 | 0 | 0
2024-10-26 23:00 | 11813 | 9452341.8 | 0 | 0.1 | 309.6 | 0 | 9440219.3 | 351534.2 | 0 | 0
2024-10-27 | 5485 | 8567061.8 | 0 | 0.1 | 310.6 | 0 | 8561266.3 | 351838.4 | 0 | 0
2024-10-27 01:00 | 5478.4 | 11322986.4 | 0 | 0.1 | 388.5 | 0 | 11317119.6 | 352219.1 | 0 | 0
2024-10-27 02:00 | 5609.6 | 10315166.4 | 0 | 0.1 | 386.8 | 0 | 10309170.2 | 352598 | 0 | 0
2024-10-27 03:00 | 5920.9 | 8697302.6 | 0 | 0.1 | 318.3 | 0 | 8691063.5 | 352909.9 | 0 | 0
2024-10-27 04:00 | 6372.1 | 12087140.1 | 0 | 0.1 | 386.7 | 0 | 12080381.4 | 353288.7 | 0 | 0
2024-10-27 05:00 | 6650.9 | 16635212.1 | 0 | 0.1 | 391.1 | 0 | 16628170.2 | 353671.9 | 0 | 0
2024-10-27 06:00 | 6913.1 | 14682159.1 | 0 | 0.1 | 397.9 | 0 | 14674848.1 | 354061.8 | 0 | 0
2024-10-27 07:00 | 8974.9 | 11828736.6 | 0 | 0.1 | 396.5 | 0 | 11819365.3 | 354450.3 | 0 | 0
2024-10-27 08:00 | 9983.3 | 9962125.3 | 0 | 0.1 | 315.8 | 0 | 9951826.3 | 354759.7 | 0 | 0
2024-10-27 09:00 | 9601.5 | 8660680.3 | 0 | 0.1 | 309.3 | 0 | 8650769.6 | 355062.7 | 0 | 0
2024-10-27 10:00 | 11123.4 | 8018024.1 | 0 | 0.1 | 316 | 0 | 8006584.7 | 355372.3 | 0 | 0
2024-10-27 11:00 | 14254.5 | 8034678.8 | 0 | 0.1 | 317.3 | 0 | 8020107.1 | 355683.2 | 0 | 0
2024-10-27 12:00 | 18740.1 | 8366360 | 0 | 0.1 | 313.7 | 0 | 8347306.4 | 355990.6 | 0 | 0
2024-10-27 13:00 | 14939.1 | 9382081.6 | 0 | 0.1 | 309.8 | 0 | 9366832.8 | 356294.1 | 0 | 0
2024-10-27 14:00 | 11606.7 | 11121122.1 | 0 | 0.1 | 363.4 | 0 | 11109152.1 | 356650.1 | 0 | 0
2024-10-27 15:00 | 10437.2 | 13085963.7 | 0 | 0.1 | 362.8 | 0 | 13075163.7 | 357005.6 | 0 | 0
2024-10-27 16:00 | 10525.5 | 13838950.2 | 0 | 0.1 | 358.8 | 0 | 13828066 | 357357.2 | 0 | 0
2024-10-27 17:00 | 11965.2 | 15528977.1 | 0 | 0.1 | 350.7 | 0 | 15516661.2 | 357700.8 | 0 | 0
2024-10-27 18:00 | 16656.9 | 15471262.5 | 0 | 0.1 | 345.7 | 0 | 15454259.9 | 358039.5 | 0 | 0
2024-10-27 19:00 | 20197.1 | 13988479 | 0 | 0.1 | 339.6 | 0 | 13967942.3 | 358372.3 | 0 | 0
2024-10-27 20:00 | 22986.5 | 15216218.3 | 0 | 0.1 | 336.8 | 0 | 15192895.1 | 358702.2 | 0 | 0
2024-10-27 21:00 | 21560.4 | 18270027.7 | 0 | 0.1 | 337.2 | 0 | 18248130.2 | 359032.5 | 0 | 0
2024-10-27 22:00 | 18183.1 | 17825045.7 | 0 | 0.1 | 334 | 0 | 17806528.7 | 359359.8 | 0 | 0
2024-10-27 23:00 | 12051.8 | 14791865.4 | 0 | 0.1 | 333.1 | 0 | 14779480.5 | 359686.1 | 0 | 0
2024-10-28 | 5228.4 | 13585180.5 | 0 | 0.1 | 330.5 | 0 | 13579621.7 | 360010 | 0 | 0
2024-10-28 01:00 | 6198.5 | 13866408.3 | 0 | 0.1 | 329.2 | 0 | 13859880.7 | 360332.5 | 0 | 0
2024-10-28 02:00 | 5601.7 | 14393870.5 | 0 | 0.1 | 331.3 | 0 | 14387937.6 | 360657.1 | 0 | 0
2024-10-28 03:00 | 5701.9 | 13826187.3 | 0 | 0.1 | 329.1 | 0 | 13820156.4 | 360979.5 | 0 | 0
2024-10-28 04:00 | 5848.7 | 16493261.1 | 0 | 0.1 | 328.4 | 0 | 16487084 | 361301.3 | 0 | 0
2024-10-28 05:00 | 5518.5 | 24547109.2 | 0 | 0.1 | 325.7 | 0 | 24541265 | 361620.4 | 0 | 0
2024-10-28 06:00 | 12729.6 | 24853371.7 | 0 | 0.1 | 324.7 | 0 | 24840317.5 | 361938.6 | 0 | 0
2024-10-28 07:00 | 11979 | 21484170.2 | 0 | 0.1 | 326.3 | 0 | 21471865 | 362258.2 | 0 | 0
2024-10-28 08:00 | 11861.7 | 18382298.4 | 0 | 0.1 | 323.8 | 0 | 18370113.1 | 362575.4 | 0 | 0
2024-10-28 09:00 | 10850.9 | 16528316.3 | 0 | 0.1 | 322.8 | 0 | 16517142.7 | 362891.7 | 0 | 0
2024-10-28 10:00 | 10082.4 | 15571018.8 | 0 | 0.1 | 320 | 0 | 15560616.5 | 363205.2 | 0 | 0
2024-10-28 11:00 | 11650.6 | 15263146.2 | 0 | 0.1 | 319 | 0 | 15251176.7 | 363517.7 | 0 | 0
2024-10-28 12:00 | 16823.3 | 15508984.8 | 0 | 0.1 | 320.3 | 0 | 15491841.4 | 363831.5 | 0 | 0
2024-10-28 13:00 | 13007.9 | 16175845.9 | 0 | 0.1 | 317.8 | 0 | 16162520.4 | 364142.8 | 0 | 0
2024-10-28 14:00 | 15497.4 | 17114483.5 | 0 | 0.1 | 316.7 | 0 | 17098669.5 | 364453 | 0 | 0
2024-10-28 15:00 | 16464.4 | 17638405.9 | 0 | 0.1 | 313.9 | 0 | 17621627.7 | 364760.6 | 0 | 0
2024-10-28 16:00 | 16873.8 | 16246155.9 | 0 | 0.1 | 313.1 | 0 | 16228969.1 | 365067.3 | 0 | 0
2024-10-28 17:00 | 15490.6 | 16482651.5 | 0 | 0.1 | 314.4 | 0 | 16466846.6 | 365375.3 | 0 | 0
2024-10-28 18:00 | 18280.8 | 15188414.1 | 0 | 0.1 | 312.1 | 0 | 15169821.3 | 365681.1 | 0 | 0
2024-10-28 19:00 | 22381.9 | 14429515.2 | 0 | 0.1 | 311.3 | 0 | 14406822 | 365986.1 | 0 | 0
2024-10-28 20:00 | 25711.4 | 15190265.3 | 0 | 0.1 | 309 | 0 | 15164245.1 | 366288.8 | 0 | 0
2024-10-28 21:00 | 22555.6 | 15147442.5 | 0 | 0.1 | 308.7 | 0 | 15124578.3 | 366591.2 | 0 | 0
2024-10-28 22:00 | 17714.2 | 15634985.4 | 0 | 0.1 | 310.6 | 0 | 15616960.7 | 366895.5 | 0 | 0
2024-10-28 23:00 | 11380.5 | 15437101.8 | 0 | 0.1 | 309.1 | 0 | 15425412.3 | 367198.4 | 0 | 0
2024-10-29 | 5118.6 | 13743378.3 | 0 | 0.1 | 308.8 | 0 | 13737950.9 | 367500.9 | 0 | 0
2024-10-29 01:00 | 5313.1 | 15367015.5 | 0 | 0.1 | 306.7 | 0 | 15361395.8 | 367801.5 | 0 | 0
2024-10-29 02:00 | 5707.1 | 13959957 | 0 | 0.1 | 306.5 | 0 | 13953943.5 | 368101.8 | 0 | 0
2024-10-29 03:00 | 5925.7 | 14995932.5 | 0 | 0.1 | 307.7 | 0 | 14989699.2 | 368403.2 | 0 | 0
2024-10-29 04:00 | 6157.7 | 15579112.7 | 0 | 0.1 | 305.3 | 0 | 15572649.8 | 368702.4 | 0 | 0
2024-10-29 05:00 | 6488.1 | 23200507.9 | 0 | 0.1 | 304.1 | 0 | 23193715.8 | 369000.3 | 0 | 0
2024-10-29 06:00 | 7548.3 | 19918245.5 | 0 | 0.1 | 301.1 | 0 | 19910396.1 | 369295.3 | 0 | 0
2024-10-29 07:00 | 13089.6 | 15460139 | 0 | 0.1 | 300.3 | 0 | 15446749.3 | 369589.5 | 0 | 0
2024-10-29 08:00 | 12588 | 13114123.8 | 0 | 0.1 | 300.7 | 0 | 13101235.2 | 369884.1 | 0 | 0
2024-10-29 09:00 | 11911.3 | 12029288.9 | 0 | 0.1 | 298 | 0 | 12017079.7 | 370176 | 0 | 0
2024-10-29 10:00 | 12746.7 | 11560137.8 | 0 | 0.1 | 296.5 | 0 | 11547094.7 | 370466.4 | 0 | 0
2024-10-29 11:00 | 13071.2 | 11124943.5 | 0 | 0.1 | 293.6 | 0 | 11111578.8 | 370754.1 | 0 | 0
2024-10-29 12:00 | 12661.9 | 11172179.7 | 0 | 0.1 | 292.6 | 0 | 11159225.3 | 371040.8 | 0 | 0
2024-10-29 13:00 | 23326.1 | 11914887.9 | 0 | 0.1 | 293 | 0 | 11891268.9 | 371327.8 | 0 | 0
2024-10-29 14:00 | 15136.6 | 13118492.3 | 0 | 0.1 | 290.9 | 0 | 13103064.9 | 371612.8 | 0 | 0
2024-10-29 15:00 | 16668.7 | 13926911.6 | 0 | 0.1 | 290.1 | 0 | 13909953 | 371897 | 0 | 0
2024-10-29 16:00 | 14910.4 | 13956126.5 | 0 | 0.1 | 288.1 | 0 | 13940928 | 372179.2 | 0 | 0
2024-10-29 17:00 | 12846.9 | 15369107.9 | 0 | 0.1 | 287.8 | 0 | 15355973.3 | 372461.2 | 0 | 0
2024-10-29 18:00 | 16130.1 | 16390764.8 | 0 | 0.1 | 289.3 | 0 | 16374345.6 | 372744.6 | 0 | 0
2024-10-29 19:00 | 20549.4 | 18492808.4 | 0 | 0.1 | 288.5 | 0 | 18471970.7 | 373027.2 | 0 | 0
2024-10-29 20:00 | 24935.1 | 20097528.3 | 0 | 0.1 | 289.2 | 0 | 20072304.2 | 373310.4 | 0 | 0
2024-10-29 21:00 | 24630.2 | 19945532.3 | 0 | 0.1 | 289 | 0 | 19920613.2 | 373593.5 | 0 | 0
2024-10-29 22:00 | 20007 | 16886845.9 | 0 | 0.1 | 290.3 | 0 | 16866548.7 | 373877.9 | 0 | 0
2024-10-29 23:00 | 12815.7 | 14363554.5 | 0 | 0.1 | 294.2 | 0 | 14350444.6 | 374166.1 | 0 | 0
2024-10-30 | 4647.2 | 12539046.7 | 0 | 0.1 | 295.4 | 0 | 12534104.2 | 374455.5 | 0 | 0
2024-10-30 01:00 | 4881.6 | 10953830.8 | 0 | 0.1 | 297.2 | 0 | 10948652 | 374746.7 | 0 | 0
2024-10-30 02:00 | 6974.1 | 10524319.1 | 0 | 0.1 | 296.1 | 0 | 10517049 | 375036.8 | 0 | 0
2024-10-30 03:00 | 7448.6 | 9720643.3 | 0 | 0.1 | 260.5 | 0 | 9712934.3 | 375292 | 0 | 0
2024-10-30 04:00 | 5647.8 | 10193574.2 | 0 | 0.1 | 262.1 | 0 | 10187664.4 | 375548.7 | 0 | 0
2024-10-30 05:00 | 6932.1 | 18511306.5 | 0 | 0.1 | 301.8 | 0 | 18504072.7 | 375844.4 | 0 | 0
2024-10-30 06:00 | 8572.3 | 16342389.5 | 0 | 0.1 | 301.8 | 0 | 16333515.5 | 376140 | 0 | 0
2024-10-30 07:00 | 11778.9 | 13283312.3 | 0 | 0.1 | 301 | 0 | 13271232.5 | 376434.9 | 0 | 0
2024-10-30 08:00 | 12193.1 | 11356907.1 | 0 | 0.1 | 302.1 | 0 | 11344412 | 376730.9 | 0 | 0
2024-10-30 09:00 | 13096.8 | 10122592.1 | 0 | 0.1 | 264.2 | 0 | 10109231.2 | 376989.7 | 0 | 0
2024-10-30 10:00 | 10885.4 | 9162940.9 | 0 | 0.1 | 259.6 | 0 | 9151796 | 377244 | 0 | 0
2024-10-30 11:00 | 12701.3 | 8599303.9 | 0 | 0.1 | 256.6 | 0 | 8586346.1 | 377495.4 | 0 | 0
2024-10-30 12:00 | 18812 | 8902984 | 0 | 0.1 | 253.3 | 0 | 8883918.9 | 377743.5 | 0 | 0
2024-10-30 13:00 | 17714.7 | 9958897.9 | 0 | 0.1 | 257 | 0 | 9940926.4 | 377995.2 | 0 | 0
2024-10-30 14:00 | 18608.3 | 11648975.5 | 0 | 0.1 | 293.8 | 0 | 11630073.5 | 378283 | 0 | 0
2024-10-30 15:00 | 20543.9 | 14325675.3 | 0 | 0.1 | 288.2 | 0 | 14304843.3 | 378565.3 | 0 | 0
2024-10-30 16:00 | 17703 | 15696592.3 | 0 | 0.1 | 284.5 | 0 | 15678604.9 | 378844 | 0 | 0
2024-10-30 17:00 | 15077.6 | 17626105.9 | 0 | 0.1 | 280.4 | 0 | 17610748.1 | 379118.6 | 0 | 0
2024-10-30 18:00 | 17929.8 | 17158454.1 | 0 | 0.1 | 279.2 | 0 | 17140245.3 | 379392.1 | 0 | 0
2024-10-30 19:00 | 22081.5 | 15766925.7 | 0 | 0.1 | 278.8 | 0 | 15744565.7 | 379665.2 | 0 | 0
2024-10-30 20:00 | 24898.2 | 15125770.7 | 0 | 0.1 | 276.9 | 0 | 15100595.8 | 379936.4 | 0 | 0
2024-10-30 21:00 | 22473.7 | 14321024.7 | 0 | 0.1 | 276.6 | 0 | 14298274.5 | 380207.4 | 0 | 0
2024-10-30 22:00 | 17240.9 | 12273452.9 | 0 | 0.1 | 275.7 | 0 | 12255936.3 | 380477.5 | 0 | 0
2024-10-30 23:00 | 11649.3 | 10220630.8 | 0 | 0.1 | 244.5 | 0 | 10208737.1 | 380717 | 0 | 0
2024-10-31 | 5360.4 | 15291380.4 | 0 | 0.1 | 275.1 | 0 | 15285745 | 380986.5 | 0 | 0
2024-10-31 01:00 | 5673.7 | 15524750.6 | 0 | 0.1 | 273.2 | 0 | 15518803.8 | 381254.2 | 0 | 0
2024-10-31 02:00 | 5999.1 | 16831736.9 | 0 | 0.1 | 272.3 | 0 | 16825465.5 | 381521 | 0 | 0
2024-10-31 03:00 | 5900.8 | 16636862.8 | 0 | 0.1 | 270.5 | 0 | 16630691.6 | 381786 | 0 | 0
2024-10-31 04:00 | 5774.1 | 12660469.7 | 0 | 0.1 | 269.5 | 0 | 12654426.1 | 382050 | 0 | 0
2024-10-31 05:00 | 5849.7 | 23724498.6 | 0 | 0.1 | 270.1 | 0 | 23718378.9 | 382314.6 | 0 | 0
2024-10-31 06:00 | 5852.9 | 31248148.1 | 0 | 0.1 | 268.6 | 0 | 31242026.7 | 382577.8 | 0 | 0
2024-10-31 07:00 | 16108.2 | 30224182.6 | 0 | 0.1 | 268 | 0 | 30207806.5 | 382840.3 | 0 | 0
2024-10-31 08:00 | 8986 | 28567669.7 | 0 | 0.1 | 266.5 | 0 | 28558417.3 | 383101.4 | 0 | 0
2024-10-31 09:00 | 8694 | 26302070.1 | 0 | 0.1 | 265.5 | 0 | 26293110.7 | 383361.5 | 0 | 0
2024-10-31 10:00 | 9772.1 | 24177343.4 | 0 | 0.1 | 266.3 | 0 | 24167305.1 | 383622.4 | 0 | 0
2024-10-31 11:00 | 10096.3 | 23121818.6 | 0 | 0.1 | 265.2 | 0 | 23111457.2 | 383882.1 | 0 | 0
2024-10-31 12:00 | 11900.3 | 23110043.8 | 0 | 0.1 | 264.8 | 0 | 23097878.8 | 384141.6 | 0 | 0
2024-10-31 13:00 | 11913.9 | 23790746.1 | 0 | 0.1 | 263.5 | 0 | 23778568.8 | 384399.7 | 0 | 0
2024-10-31 14:00 | 10440.7 | 24778986.7 | 0 | 0.1 | 262.6 | 0 | 24768283.4 | 384657 | 0 | 0
2024-10-31 15:00 | 9901.2 | 24236673.4 | 0 | 0.1 | 263.4 | 0 | 24226509 | 384915 | 0 | 0
2024-10-31 16:00 | 11999.1 | 22352979.8 | 0 | 0.1 | 262.4 | 0 | 22340718.4 | 385172 | 0 | 0
2024-10-31 17:00 | 11995.5 | 19230417.6 | 0 | 0.1 | 262 | 0 | 19218160.2 | 385428.7 | 0 | 0
2024-10-31 18:00 | 15324.6 | 18120530 | 0 | 0.1 | 260.8 | 0 | 18104944.6 | 385684.2 | 0 | 0
2024-10-31 19:00 | 20537.8 | 18460388.7 | 0 | 0.1 | 260 | 0 | 18439591.1 | 385938.9 | 0 | 0
2024-10-31 20:00 | 24892.2 | 16612219.1 | 0 | 0.1 | 260.8 | 0 | 16587066.2 | 386194.3 | 0 | 0
2024-10-31 21:00 | 23743.5 | 15095530.7 | 0 | 0.1 | 260.4 | 0 | 15071527 | 386449.3 | 0 | 0
2024-10-31 22:00 | 19827.6 | 13268604.7 | 0 | 0.1 | 260.7 | 0 | 13248516.5 | 386704.7 | 0 | 0
2024-10-31 23:00 | 12073.9 | 11791765.1 | 0 | 0.1 | 260.3 | 0 | 11779431 | 386959.8 | 0 | 0
2024-11-01 | 5506.6 | 11529290.2 | 0 | 0.1 | 260 | 0 | 11523523.7 | 387214.4 | 0 | 0
2024-11-01 01:00 | 5651.9 | 11941721.5 | 0 | 0.1 | 261.4 | 0 | 11935808.3 | 387470.5 | 0 | 0
2024-11-01 02:00 | 5885.9 | 12500126.2 | 0 | 0.1 | 261.2 | 0 | 12493979.3 | 387726.4 | 0 | 0
2024-11-01 03:00 | 5731.2 | 12821681.1 | 0 | 0.1 | 261.6 | 0 | 12815688.4 | 387982.6 | 0 | 0
2024-11-01 04:00 | 5710.4 | 14321183.5 | 0 | 0.1 | 261.1 | 0 | 14315212.1 | 388238.4 | 0 | 0
2024-11-01 05:00 | 6049.7 | 30104320.2 | 0 | 0.1 | 260.7 | 0 | 30098009.9 | 388493.9 | 0 | 0
2024-11-01 06:00 | 6346.4 | 28331889.8 | 0 | 0.1 | 262.2 | 0 | 28325281.3 | 388750.7 | 0 | 0
2024-11-01 07:00 | 9120.1 | 22366851.9 | 0 | 0.1 | 262.3 | 0 | 22357469.5 | 389007.7 | 0 | 0
2024-11-01 08:00 | 19807.2 | 18236159.1 | 0 | 0.1 | 263.3 | 0 | 18216088.7 | 389265.7 | 0 | 0
2024-11-01 09:00 | 8824 | 16119641.8 | 0 | 0.1 | 263.9 | 0 | 16110554.1 | 389524.2 | 0 | 0
2024-11-01 10:00 | 8454.3 | 14834861.7 | 0 | 0.1 | 264.6 | 0 | 14826142.8 | 389783.4 | 0 | 0
2024-11-01 11:00 | 8980.1 | 14928664.3 | 0 | 0.1 | 268.1 | 0 | 14919416.2 | 390046.1 | 0 | 0
2024-11-01 12:00 | 11626.9 | 17712412.5 | 0 | 0.1 | 270.7 | 0 | 17700515 | 390311.2 | 0 | 0
2024-11-01 13:00 | 12622.7 | 21538210.1 | 0 | 0.1 | 274.7 | 0 | 21525312.8 | 390580.3 | 0 | 0
2024-11-01 14:00 | 12572.7 | 22412242.1 | 0 | 0.1 | 278.5 | 0 | 22399391.1 | 390853.2 | 0 | 0
2024-11-01 15:00 | 11162.8 | 20263990.2 | 0 | 0.1 | 281.1 | 0 | 20252546.4 | 391128.5 | 0 | 0
2024-11-01 16:00 | 10833.3 | 13500527.9 | 0 | 0.1 | 289.4 | 0 | 13489405.3 | 391412.1 | 0 | 0
2024-11-01 17:00 | 11959.7 | 8899569.6 | 0 | 0.1 | 254.2 | 0 | 8887355.7 | 391661.1 | 0 | 0
2024-11-01 18:00 | 16235.9 | 7881812.4 | 0 | 0.1 | 254.4 | 0 | 7865322.2 | 391910.3 | 0 | 0
2024-11-01 19:00 | 19637.2 | 9162273.6 | 0 | 0.1 | 253.8 | 0 | 9142382.7 | 392158.9 | 0 | 0
2024-11-01 20:00 | 24521.5 | 9826608.5 | 0 | 0.1 | 259.6 | 0 | 9801827.5 | 392413.2 | 0 | 0
2024-11-01 21:00 | 24476.6 | 9551001.4 | 0 | 0.1 | 261.8 | 0 | 9526263.1 | 392669.7 | 0 | 0
2024-11-01 22:00 | 20045.5 | 9222579 | 0 | 0.1 | 258.5 | 0 | 9202275.2 | 392922.8 | 0 | 0
2024-11-01 23:00 | 12489.9 | 8655325.6 | 0 | 0.1 | 256.5 | 0 | 8642579.3 | 393174.1 | 0 | 0
2024-11-02 | 5063.4 | 8108525.1 | 0 | 0.1 | 254.1 | 0 | 8103207.8 | 393423 | 0 | 0
2024-11-02 01:00 | 4781.3 | 7865091.4 | 0 | 0.1 | 259.4 | 0 | 7860050.8 | 393677.1 | 0 | 0
2024-11-02 02:00 | 5578.7 | 7773864.3 | 0 | 0.1 | 259.6 | 0 | 7768026.1 | 393931.4 | 0 | 0
2024-11-02 03:00 | 5581.9 | 7375346.6 | 0 | 0.1 | 256.5 | 0 | 7369508.2 | 394182.8 | 0 | 0
2024-11-02 04:00 | 5546.2 | 5380599.6 | 0 | 0.1 | 253.5 | 0 | 5374800 | 394431.1 | 0 | 0
2024-11-02 05:00 | 6714.5 | 15419012.2 | 0 | 0.1 | 277.6 | 0 | 15412020.1 | 394703.1 | 0 | 0
2024-11-02 06:00 | 7054 | 22972791.9 | 0 | 0.1 | 276.4 | 0 | 22965461.6 | 394973.9 | 0 | 0
2024-11-02 07:00 | 8849.2 | 19861741.9 | 0 | 0.1 | 273.2 | 0 | 19852619.6 | 395241.6 | 0 | 0
2024-11-02 08:00 | 8703 | 15701722.3 | 0 | 0.1 | 269 | 0 | 15692750.4 | 395505.1 | 0 | 0
2024-11-02 09:00 | 7210.2 | 13050199.3 | 0 | 0.1 | 266.3 | 0 | 13042722.9 | 395766 | 0 | 0
2024-11-02 10:00 | 8682.1 | 11641629.9 | 0 | 0.1 | 263.2 | 0 | 11632684.6 | 396023.9 | 0 | 0
2024-11-02 11:00 | 9289.3 | 11482362.1 | 0 | 0.1 | 261.1 | 0 | 11472811.8 | 396279.6 | 0 | 0
2024-11-02 12:00 | 11082.1 | 12398183.7 | 0 | 0.1 | 260.7 | 0 | 12386841 | 396535.1 | 0 | 0
2024-11-02 13:00 | 15711.5 | 13940008.2 | 0 | 0.1 | 259.5 | 0 | 13924037.4 | 396789.2 | 0 | 0
2024-11-02 14:00 | 13170.5 | 15641228.4 | 0 | 0.1 | 259.2 | 0 | 15627798.8 | 397043.1 | 0 | 0
2024-11-02 15:00 | 15511.7 | 16019507.5 | 0 | 0.1 | 258.4 | 0 | 16003737.6 | 397296.3 | 0 | 0
2024-11-02 16:00 | 9677 | 14939761.7 | 0 | 0.1 | 257.6 | 0 | 14929827.3 | 397548.6 | 0 | 0
2024-11-02 17:00 | 11017.4 | 15268669.7 | 0 | 0.1 | 259 | 0 | 15257393.4 | 397802.3 | 0 | 0
2024-11-02 18:00 | 16052.7 | 15396547.4 | 0 | 0.1 | 259.5 | 0 | 15380235.3 | 398056.5 | 0 | 0
2024-11-02 19:00 | 20738.5 | 17346497 | 0 | 0.1 | 260.8 | 0 | 17325497.8 | 398312 | 0 | 0
2024-11-02 20:00 | 23925.7 | 18123997.1 | 0 | 0.1 | 261.7 | 0 | 18099809.8 | 398568.4 | 0 | 0
2024-11-02 21:00 | 24886 | 17447470.2 | 0 | 0.1 | 262.2 | 0 | 17422322.1 | 398825.2 | 0 | 0
2024-11-02 22:00 | 19829.8 | 14364004.8 | 0 | 0.1 | 265.7 | 0 | 14343909.5 | 399085.4 | 0 | 0
2024-11-02 23:00 | 11258.4 | 12232067.7 | 0 | 0.1 | 267.3 | 0 | 12220542.1 | 399347.3 | 0 | 0
2024-11-03 | 4761.4 | 11225432.1 | 0 | 0.1 | 268.7 | 0 | 11220402 | 399610.6 | 0 | 0
2024-11-03 01:00 | 4652.2 | 10230396.2 | 0 | 0.1 | 245.8 | 0 | 10225498.3 | 399851.4 | 0 | 0
2024-11-03 02:00 | 5200.6 | 9909318.4 | 0 | 0.1 | 245.8 | 0 | 9903872 | 400092.2 | 0 | 0
2024-11-03 03:00 | 5668.7 | 9347261.2 | 0 | 0.1 | 246.6 | 0 | 9341345.9 | 400333.8 | 0 | 0
2024-11-03 04:00 | 5387.7 | 7236555.9 | 0 | 0.1 | 246 | 0 | 7230922.3 | 400574.8 | 0 | 0
2024-11-03 05:00 | 9042.6 | 20741289.7 | 0 | 0.1 | 268.7 | 0 | 20731978.5 | 400838 | 0 | 0
2024-11-03 06:00 | 5931.7 | 18928817.1 | 0 | 0.1 | 266.1 | 0 | 18922619.4 | 401098.8 | 0 | 0
2024-11-03 07:00 | 8334.7 | 14399121.4 | 0 | 0.1 | 265.8 | 0 | 14390520.9 | 401359.1 | 0 | 0
2024-11-03 08:00 | 8867.8 | 11881431.5 | 0 | 0.1 | 265.3 | 0 | 11872298.5 | 401619 | 0 | 0
2024-11-03 09:00 | 7828.7 | 10990742 | 0 | 0.1 | 263.6 | 0 | 10982649.9 | 401877.2 | 0 | 0
2024-11-03 10:00 | 9371.6 | 11321317.8 | 0 | 0.1 | 262.7 | 0 | 11311683.5 | 402134.5 | 0 | 0
2024-11-03 11:00 | 14830.6 | 12592652.6 | 0 | 0.1 | 261.2 | 0 | 12577561 | 402390.4 | 0 | 0
2024-11-03 12:00 | 10556.2 | 14550812.7 | 0 | 0.1 | 260.5 | 0 | 14539996.1 | 402645.6 | 0 | 0
2024-11-03 13:00 | 11157.7 | 16984299.2 | 0 | 0.1 | 261.1 | 0 | 16972880.6 | 402901.3 | 0 | 0
2024-11-03 14:00 | 9864.9 | 19446489.2 | 0 | 0.1 | 260.7 | 0 | 19436363.7 | 403156.7 | 0 | 0
2024-11-03 15:00 | 9319 | 20123020 | 0 | 0.1 | 261 | 0 | 20113440.1 | 403412.4 | 0 | 0
2024-11-03 16:00 | 9132.6 | 17961936.7 | 0 | 0.1 | 260.7 | 0 | 17952543.5 | 403667.7 | 0 | 0
2024-11-03 17:00 | 10689.1 | 19372616.3 | 0 | 0.1 | 260.6 | 0 | 19361666.7 | 403923 | 0 | 0
2024-11-03 18:00 | 14486.6 | 20551014.9 | 0 | 0.1 | 262.2 | 0 | 20536266.2 | 404179.9 | 0 | 0
2024-11-03 19:00 | 18561.7 | 20292387 | 0 | 0.1 | 263.1 | 0 | 20273562.3 | 404437.6 | 0 | 0
2024-11-03 20:00 | 23921.7 | 19400894.1 | 0 | 0.1 | 264.8 | 0 | 19376707.7 | 404696.9 | 0 | 0
2024-11-03 21:00 | 24629.5 | 18792468 | 0 | 0.1 | 266.2 | 0 | 18767572.5 | 404957.7 | 0 | 0
2024-11-03 22:00 | 19437.6 | 15829034.3 | 0 | 0.1 | 267.1 | 0 | 15809329.8 | 405219.3 | 0 | 0
2024-11-03 23:00 | 11119.4 | 13655682.4 | 0 | 0.1 | 270.7 | 0 | 13644292.4 | 405484.6 | 0 | 0
2024-11-04 | 5087.6 | 10613194.2 | 0 | 0.1 | 270.7 | 0 | 10607836 | 405749.7 | 0 | 0
2024-11-04 01:00 | 5367 | 10014103 | 0 | 0.1 | 249.2 | 0 | 10008486.9 | 405993.9 | 0 | 0
2024-11-04 02:00 | 5853.3 | 10487296.9 | 0 | 0.1 | 271.1 | 0 | 10481172.5 | 406259.5 | 0 | 0
2024-11-04 03:00 | 6025.4 | 10301924.8 | 0 | 0.1 | 250.8 | 0 | 10295648.7 | 406505.2 | 0 | 0
2024-11-04 04:00 | 6273.4 | 10193944.2 | 0 | 0.1 | 251.7 | 0 | 10187419.1 | 406751.8 | 0 | 0
2024-11-04 05:00 | 6399.1 | 26004244 | 0 | 0.1 | 276 | 0 | 25997568.9 | 407022.2 | 0 | 0
2024-11-04 06:00 | 6366.1 | 25793069.1 | 0 | 0.1 | 275.4 | 0 | 25786427.8 | 407292 | 0 | 0
2024-11-04 07:00 | 10883.8 | 20676921.4 | 0 | 0.1 | 274.2 | 0 | 20665763.5 | 407560.6 | 0 | 0
2024-11-04 08:00 | 11737 | 15444593.3 | 0 | 0.1 | 274.4 | 0 | 15432581.9 | 407829.5 | 0 | 0
2024-11-04 09:00 | 10776.5 | 11727260 | 0 | 0.1 | 275.8 | 0 | 11716207.8 | 408099.7 | 0 | 0
2024-11-04 10:00 | 9003.8 | 9659003.7 | 0 | 0.1 | 248.8 | 0 | 9649751.3 | 408343.4 | 0 | 0
2024-11-04 11:00 | 9160.4 | 9158632.3 | 0 | 0.1 | 247.6 | 0 | 9149224.4 | 408585.9 | 0 | 0
2024-11-04 12:00 | 11030.4 | 9779712.8 | 0 | 0.1 | 246 | 0 | 9768436.4 | 408827 | 0 | 0
2024-11-04 13:00 | 12526.5 | 11047768 | 0 | 0.1 | 270.8 | 0 | 11034970.9 | 409092.2 | 0 | 0
2024-11-04 14:00 | 10859.4 | 12800666.7 | 0 | 0.1 | 270.1 | 0 | 12789537.2 | 409356.8 | 0 | 0
2024-11-04 15:00 | 10853.1 | 13668448.6 | 0 | 0.1 | 268.4 | 0 | 13657327.2 | 409619.7 | 0 | 0
2024-11-04 16:00 | 11366.5 | 12751699.2 | 0 | 0.1 | 267.7 | 0 | 12740065.2 | 409882 | 0 | 0
2024-11-04 17:00 | 12920 | 14422386.2 | 0 | 0.1 | 266.6 | 0 | 14409199.7 | 410143.1 | 0 | 0
2024-11-04 18:00 | 16549.8 | 17020389.1 | 0 | 0.1 | 266.6 | 0 | 17003572.8 | 410404.3 | 0 | 0
2024-11-04 19:00 | 22060.8 | 17871903.3 | 0 | 0.1 | 268.3 | 0 | 17849574.4 | 410667.1 | 0 | 0
2024-11-04 20:00 | 24677.2 | 17807802.1 | 0 | 0.1 | 269.7 | 0 | 17782855.4 | 410931.3 | 0 | 0
2024-11-04 21:00 | 24704.5 | 17003559.1 | 0 | 0.1 | 272.5 | 0 | 16978582.3 | 411198.2 | 0 | 0
2024-11-04 22:00 | 20329.8 | 15139847.3 | 0 | 0.1 | 275.3 | 0 | 15119242.3 | 411467.8 | 0 | 0
2024-11-04 23:00 | 11599.3 | 12150794.6 | 0 | 0.1 | 277.6 | 0 | 12138917.8 | 411739.8 | 0 | 0
2024-11-05 | 4808.9 | 11201809.8 | 0 | 0.1 | 284.1 | 0 | 11196716.9 | 412018.1 | 0 | 0
2024-11-05 01:00 | 5061.2 | 9820083.2 | 0 | 0.1 | 256.9 | 0 | 9814765.3 | 412269.7 | 0 | 0
2024-11-05 02:00 | 5517.8 | 8873194 | 0 | 0.1 | 257.2 | 0 | 8867419 | 412521.7 | 0 | 0
2024-11-05 03:00 | 5818.3 | 7800622.4 | 0 | 0.1 | 257 | 0 | 7794547.2 | 412773.5 | 0 | 0
2024-11-05 04:00 | 5989 | 10273759.4 | 0 | 0.1 | 261.9 | 0 | 10267508.6 | 413030.1 | 0 | 0
2024-11-05 05:00 | 6146 | 23144698.8 | 0 | 0.1 | 294.3 | 0 | 23138258.6 | 413318.4 | 0 | 0
2024-11-05 06:00 | 6071.5 | 22987965 | 0 | 0.1 | 295.5 | 0 | 22981598.1 | 413607.9 | 0 | 0
2024-11-05 07:00 | 8275.2 | 16542219.4 | 0 | 0.1 | 298.2 | 0 | 16533646.1 | 413900.1 | 0 | 0
2024-11-05 08:00 | 9613.5 | 11095157.7 | 0 | 0.1 | 300.2 | 0 | 11085244.1 | 414194.2 | 0 | 0
2024-11-05 09:00 | 9719.7 | 7527281.9 | 0 | 0.1 | 268.3 | 0 | 7517293.9 | 414457.1 | 0 | 0
2024-11-05 10:00 | 11435.4 | 5564856.6 | 0 | 0.1 | 268.1 | 0 | 5553153.1 | 414719.8 | 0 | 0
2024-11-05 11:00 | 15993.6 | 4713731.3 | 0 | 0.1 | 266.4 | 0 | 4697471.4 | 414980.7 | 0 | 0
2024-11-05 12:00 | 12522.1 | 4803966.8 | 0 | 0.1 | 264.9 | 0 | 4791180 | 415240.2 | 0 | 0
2024-11-05 13:00 | 12789.5 | 5610467.3 | 0 | 0.1 | 262.7 | 0 | 5597415.1 | 415497.5 | 0 | 0
2024-11-05 14:00 | 10799.7 | 7015878.7 | 0 | 0.1 | 267.4 | 0 | 7004811.7 | 415759.5 | 0 | 0
2024-11-05 15:00 | 9990.2 | 8980917.1 | 0 | 0.1 | 267.2 | 0 | 8970659.8 | 416021.2 | 0 | 0
2024-11-05 16:00 | 9982.2 | 11430141.4 | 0 | 0.1 | 292 | 0 | 11419867.3 | 416307.3 | 0 | 0
2024-11-05 17:00 | 12165.5 | 15491886.6 | 0 | 0.1 | 288.2 | 0 | 15479433.1 | 416589.6 | 0 | 0
2024-11-05 18:00 | 21772.6 | 17144045.9 | 0 | 0.1 | 284.5 | 0 | 17121989 | 416868.3 | 0 | 0
2024-11-05 19:00 | 20610.5 | 16196706.9 | 0 | 0.1 | 284.4 | 0 | 16175812.2 | 417146.8 | 0 | 0
2024-11-05 20:00 | 23422.9 | 15331209.2 | 0 | 0.1 | 284.6 | 0 | 15307501.8 | 417425.6 | 0 | 0
2024-11-05 21:00 | 24224.6 | 15418173.2 | 0 | 0.1 | 284.6 | 0 | 15393664.1 | 417704.4 | 0 | 0
2024-11-05 22:00 | 19670.4 | 13875378.3 | 0 | 0.1 | 286.5 | 0 | 13855421.5 | 417985.1 | 0 | 0
2024-11-05 23:00 | 11745.9 | 12801910.3 | 0 | 0.1 | 288.4 | 0 | 12789876.1 | 418267.6 | 0 | 0
2024-11-06 | 5276.2 | 11696200.8 | 0 | 0.1 | 290.1 | 0 | 11690634.6 | 418551.8 | 0 | 0
2024-11-06 01:00 | 5137.4 | 10275338.3 | 0 | 0.1 | 266.9 | 0 | 10269934 | 418813.3 | 0 | 0
2024-11-06 02:00 | 5157.2 | 8272821.5 | 0 | 0.1 | 265.6 | 0 | 8267398.8 | 419073.5 | 0 | 0
2024-11-06 03:00 | 5254 | 7366612.5 | 0 | 0.1 | 265.1 | 0 | 7361093.5 | 419333.2 | 0 | 0
2024-11-06 04:00 | 5486.1 | 9813512.2 | 0 | 0.1 | 264.1 | 0 | 9807762.1 | 419592 | 0 | 0
2024-11-06 05:00 | 5863.4 | 25429277.9 | 0 | 0.1 | 298.8 | 0 | 25423115.8 | 419884.7 | 0 | 0
2024-11-06 06:00 | 6287.2 | 24486131.6 | 0 | 0.1 | 301.8 | 0 | 24479542.7 | 420180.4 | 0 | 0
2024-11-06 07:00 | 9516.6 | 19694559.6 | 0 | 0.1 | 303.3 | 0 | 19684739.7 | 420477.6 | 0 | 0
2024-11-06 08:00 | 9728.7 | 15464086.8 | 0 | 0.1 | 306.7 | 0 | 15454051.5 | 420778.1 | 0 | 0
2024-11-06 09:00 | 9312.7 | 12047546.7 | 0 | 0.1 | 309.8 | 0 | 12037924.3 | 421081.6 | 0 | 0
2024-11-06 10:00 | 10474.1 | 9289187 | 0 | 0.1 | 278.5 | 0 | 9278434.5 | 421354.3 | 0 | 0
2024-11-06 11:00 | 11587.3 | 7435464.5 | 0 | 0.1 | 280.8 | 0 | 7423596.4 | 421629.5 | 0 | 0
2024-11-06 12:00 | 11853.1 | 6531396.2 | 0 | 0.1 | 278.3 | 0 | 6519264.9 | 421902.1 | 0 | 0
2024-11-06 13:00 | 11190.5 | 6323058 | 0 | 0.1 | 277.1 | 0 | 6311590.4 | 422173.6 | 0 | 0
2024-11-06 14:00 | 10106.2 | 6469944.2 | 0 | 0.1 | 275.5 | 0 | 6459562.6 | 422443.5 | 0 | 0
2024-11-06 15:00 | 10174.3 | 7022265.8 | 0 | 0.1 | 281.6 | 0 | 7011809.9 | 422719.4 | 0 | 0
2024-11-06 16:00 | 9946.1 | 9227816.2 | 0 | 0.1 | 283.1 | 0 | 9217587.1 | 422996.8 | 0 | 0
2024-11-06 17:00 | 11106.8 | 13108067.2 | 0 | 0.1 | 316.5 | 0 | 13096644 | 423306.9 | 0 | 0
2024-11-06 18:00 | 15607.5 | 15259884.7 | 0 | 0.1 | 316.4 | 0 | 15243961 | 423616.8 | 0 | 0
2024-11-06 19:00 | 20404.7 | 16840582.3 | 0 | 0.1 | 316.4 | 0 | 16819861.3 | 423926.8 | 0 | 0
2024-11-06 20:00 | 24142.3 | 14732830.5 | 0 | 0.1 | 320.6 | 0 | 14708367.7 | 424240.9 | 0 | 0
2024-11-06 21:00 | 23914.8 | 12741667.1 | 0 | 0.1 | 326.5 | 0 | 12717425.9 | 424560.7 | 0 | 0
2024-11-06 22:00 | 19175.3 | 10666973.7 | 0 | 0.1 | 328.6 | 0 | 10647470 | 424882.6 | 0 | 0
2024-11-06 23:00 | 11795.2 | 9120403.9 | 0 | 0.1 | 290.8 | 0 | 9108318 | 425167.5 | 0 | 0
2024-11-07 | 5016.9 | 7735990.4 | 0 | 0.1 | 290 | 0 | 7730683.6 | 425451.6 | 0 | 0
2024-11-07 01:00 | 5591.9 | 6900920.1 | 0 | 0.1 | 298.5 | 0 | 6895029.8 | 425744.1 | 0 | 0
2024-11-07 02:00 | 5744 | 6136060.2 | 0 | 0.1 | 302.6 | 0 | 6130013.7 | 426040.6 | 0 | 0
2024-11-07 03:00 | 5493.3 | 5048967.7 | 0 | 0.1 | 306 | 0 | 5043168.4 | 426340.4 | 0 | 0
2024-11-07 04:00 | 5738.3 | 8408419.6 | 0 | 0.1 | 309.8 | 0 | 8402371.6 | 426643.9 | 0 | 0
2024-11-07 05:00 | 6151.5 | 15788817.7 | 0 | 0.1 | 356.5 | 0 | 15782309.7 | 426993.2 | 0 | 0
2024-11-07 06:00 | 5988 | 13193644 | 0 | 0.1 | 365.8 | 0 | 13187290.2 | 427351.7 | 0 | 0
2024-11-07 07:00 | 8154.1 | 8197863 | 0 | 0.1 | 323 | 0 | 8189386.1 | 427668.1 | 0 | 0
2024-11-07 08:00 | 8988 | 4055069.8 | 0 | 0.1 | 317.7 | 0 | 4045764.3 | 427979.4 | 0 | 0
2024-11-07 09:00 | 7875.9 | 1791174.2 | 0 | 0.1 | 315.3 | 0 | 1782983.2 | 428288.3 | 0 | 0
2024-11-07 10:00 | 9018.9 | 1320880.7 | 0 | 0.1 | 312 | 0 | 1311549.9 | 428593.9 | 0 | 0
2024-11-07 11:00 | 9949.1 | 1445754.8 | 0 | 0.1 | 321.1 | 0 | 1435484.6 | 428908.5 | 0 | 0
2024-11-07 12:00 | 10978.8 | 1972970.7 | 0 | 0.1 | 321.3 | 0 | 1961670.7 | 429223.3 | 0 | 0
2024-11-07 13:00 | 12249.7 | 2642437.4 | 0 | 0.1 | 317.1 | 0 | 2629870.7 | 429533.9 | 0 | 0
2024-11-07 14:00 | 10701.2 | 3551983.6 | 0 | 0.1 | 314.2 | 0 | 3540968.4 | 429841.7 | 0 | 0
2024-11-07 15:00 | 9746.5 | 4098013.9 | 0 | 0.1 | 310 | 0 | 4087957.5 | 430145.4 | 0 | 0
2024-11-07 16:00 | 9770 | 4877755.4 | 0 | 0.1 | 321.2 | 0 | 4867664.3 | 430460.1 | 0 | 0
2024-11-07 17:00 | 11677 | 6762934.2 | 0 | 0.1 | 320.8 | 0 | 6750936.6 | 430774.4 | 0 | 0
2024-11-07 18:00 | 15473.3 | 9076090 | 0 | 0.1 | 315.9 | 0 | 9060301 | 431083.8 | 0 | 0
2024-11-07 19:00 | 20244.9 | 12298569.2 | 0 | 0.1 | 354.9 | 0 | 12277969.5 | 431431.6 | 0 | 0
2024-11-07 20:00 | 24090.6 | 15418251.4 | 0 | 0.1 | 347.7 | 0 | 15393813.3 | 431772.2 | 0 | 0
2024-11-07 21:00 | 25015.3 | 14170372.9 | 0 | 0.1 | 349.2 | 0 | 14145008.5 | 432114.3 | 0 | 0
2024-11-07 22:00 | 20334.8 | 11901485.4 | 0 | 0.1 | 348.8 | 0 | 11880801.9 | 432455.9 | 0 | 0
2024-11-07 23:00 | 11880.3 | 12355056.6 | 0 | 0.1 | 347.2 | 0 | 12342829.1 | 432796.1 | 0 | 0
2024-11-08 | 4872.5 | 11773797.8 | 0 | 0.1 | 348.8 | 0 | 11768576.6 | 433137.8 | 0 | 0
2024-11-08 01:00 | 4862.6 | 11503319.9 | 0 | 0.1 | 350.1 | 0 | 11498107.3 | 433480.9 | 0 | 0
2024-11-08 02:00 | 5016.5 | 11150388 | 0 | 0.1 | 354.5 | 0 | 11145017.1 | 433828.2 | 0 | 0
2024-11-08 03:00 | 5360.2 | 10113959.9 | 0 | 0.1 | 314.5 | 0 | 10108285.2 | 434136.4 | 0 | 0
2024-11-08 04:00 | 5452.5 | 11744158.1 | 0 | 0.1 | 366.8 | 0 | 11738338.9 | 434495.8 | 0 | 0
2024-11-08 05:00 | 5956.9 | 17846609.4 | 0 | 0.1 | 373.1 | 0 | 17840279.5 | 434861.4 | 0 | 0
2024-11-08 06:00 | 5700.5 | 13184853.6 | 0 | 0.1 | 378.8 | 0 | 13178774.4 | 435232.5 | 0 | 0
2024-11-08 07:00 | 7320.3 | 8102261.8 | 0 | 0.1 | 330.1 | 0 | 8094611.5 | 435555.9 | 0 | 0
2024-11-08 08:00 | 7657.8 | 5817923 | 0 | 0.1 | 334 | 0 | 5809931.3 | 435883.1 | 0 | 0
2024-11-08 09:00 | 6802.3 | 5201249.4 | 0 | 0.1 | 329.1 | 0 | 5194118.1 | 436205.5 | 0 | 0
2024-11-08 10:00 | 7784.5 | 5632495.7 | 0 | 0.1 | 326.4 | 0 | 5624384.9 | 436525.4 | 0 | 0
2024-11-08 11:00 | 8712.2 | 6563424 | 0 | 0.1 | 323.2 | 0 | 6554388.7 | 436842 | 0 | 0
2024-11-08 12:00 | 11003.2 | 8008073.8 | 0 | 0.1 | 332.8 | 0 | 7996738 | 437168 | 0 | 0
2024-11-08 13:00 | 16864.7 | 9657340.3 | 0 | 0.1 | 334 | 0 | 9640141.7 | 437495.2 | 0 | 0
2024-11-08 14:00 | 11294.8 | 11371320 | 0 | 0.1 | 382.6 | 0 | 11359642.6 | 437870.1 | 0 | 0
2024-11-08 15:00 | 10850.1 | 12781956.5 | 0 | 0.1 | 378.7 | 0 | 12770727.8 | 438241.2 | 0 | 0
2024-11-08 16:00 | 16432.6 | 13588428.1 | 0 | 0.1 | 374.3 | 0 | 13571621.2 | 438607.9 | 0 | 0
2024-11-08 17:00 | 11537.2 | 17006461.4 | 0 | 0.1 | 377.8 | 0 | 16994546.4 | 438978.1 | 0 | 0
2024-11-08 18:00 | 15135.1 | 19707875.2 | 0 | 0.1 | 380.3 | 0 | 19692359.9 | 439350.7 | 0 | 0
2024-11-08 19:00 | 19952.7 | 19687507.9 | 0 | 0.1 | 380.8 | 0 | 19667174.5 | 439723.8 | 0 | 0
2024-11-08 20:00 | 24207.5 | 16845256.5 | 0 | 0.1 | 384.8 | 0 | 16820664.3 | 440100.8 | 0 | 0
2024-11-08 21:00 | 24333.1 | 14218058.2 | 0 | 0.1 | 388.6 | 0 | 14193336.7 | 440481.5 | 0 | 0
2024-11-08 22:00 | 19143.6 | 11986397.9 | 0 | 0.1 | 394.4 | 0 | 11966860 | 440867.9 | 0 | 0
2024-11-08 23:00 | 12072.1 | 10375744.1 | 0 | 0.1 | 405.5 | 0 | 10363266.6 | 441265.2 | 0 | 0
2024-11-09 | 4953.3 | 9756036.9 | 0 | 0.1 | 350.9 | 0 | 9750732.8 | 441609 | 0 | 0
2024-11-09 01:00 | 5230.1 | 10615001.4 | 0 | 0.1 | 409.7 | 0 | 10609361.6 | 442010.5 | 0 | 0
2024-11-09 02:00 | 5394.6 | 9217614.4 | 0 | 0.1 | 352.5 | 0 | 9211867.4 | 442355.8 | 0 | 0
2024-11-09 03:00 | 5429.2 | 6866288.8 | 0 | 0.1 | 361.8 | 0 | 6860497.8 | 442710.4 | 0 | 0
2024-11-09 04:00 | 5559.6 | 9731130.1 | 0 | 0.1 | 366.6 | 0 | 9725204.1 | 443069.5 | 0 | 0
2024-11-09 05:00 | 6123.5 | 19530336.3 | 0 | 0.1 | 435.2 | 0 | 19523777.7 | 443495.9 | 0 | 0
2024-11-09 06:00 | 6369.4 | 17554595.1 | 0 | 0.1 | 438 | 0 | 17547787.8 | 443925.1 | 0 | 0
2024-11-09 07:00 | 8409 | 13340637.5 | 0 | 0.1 | 439.6 | 0 | 13331789 | 444355.8 | 0 | 0
2024-11-09 08:00 | 8930.5 | 9974359.2 | 0 | 0.1 | 373.9 | 0 | 9965054.9 | 444722.2 | 0 | 0
2024-11-09 09:00 | 11994.6 | 7679357.6 | 0 | 0.1 | 376.7 | 0 | 7666986.4 | 445091.3 | 0 | 0
2024-11-09 10:00 | 8527.3 | 6623742.4 | 0 | 0.1 | 368.5 | 0 | 6614846.7 | 445452.4 | 0 | 0
2024-11-09 11:00 | 15808.2 | 6591211.9 | 0 | 0.1 | 363.6 | 0 | 6575040.2 | 445808.6 | 0 | 0
2024-11-09 12:00 | 11756.2 | 7278068.1 | 0 | 0.1 | 358.2 | 0 | 7265953.9 | 446159.5 | 0 | 0
2024-11-09 13:00 | 12448.7 | 8688221.5 | 0 | 0.1 | 368 | 0 | 8675404.9 | 446520 | 0 | 0
2024-11-09 14:00 | 10562.5 | 10333253.8 | 0 | 0.1 | 437 | 0 | 10322254.4 | 446948.2 | 0 | 0
2024-11-09 15:00 | 10175.6 | 12130272.5 | 0 | 0.1 | 428.3 | 0 | 12119668.7 | 447367.8 | 0 | 0
2024-11-09 16:00 | 10789.6 | 12398215.6 | 0 | 0.1 | 423.7 | 0 | 12387002.4 | 447783 | 0 | 0
2024-11-09 17:00 | 12444.5 | 13932575.4 | 0 | 0.1 | 418.6 | 0 | 13919712.4 | 448193.1 | 0 | 0
2024-11-09 18:00 | 16422.6 | 16429268.9 | 0 | 0.1 | 421.3 | 0 | 16412425.2 | 448605.8 | 0 | 0
2024-11-09 19:00 | 21902 | 16993365.1 | 0 | 0.1 | 425.3 | 0 | 16971037.9 | 449022.5 | 0 | 0
2024-11-09 20:00 | 26974.1 | 15829630.8 | 0 | 0.1 | 427.6 | 0 | 15802229.3 | 449441.4 | 0 | 0
2024-11-09 21:00 | 25768.9 | 14358591.4 | 0 | 0.1 | 434.4 | 0 | 14332388.2 | 449867.1 | 0 | 0
2024-11-09 22:00 | 18526 | 12050522 | 0 | 0.1 | 441.1 | 0 | 12031555 | 450299.3 | 0 | 0
2024-11-09 23:00 | 12213.7 | 10741802.5 | 0 | 0.1 | 447.1 | 0 | 10729141.8 | 450737.4 | 0 | 0
2024-11-10 | 5526.7 | 9882994.2 | 0 | 0.1 | 390 | 0 | 9877077.6 | 451119.5 | 0 | 0
2024-11-10 01:00 | 5307.2 | 8693046.5 | 0 | 0.1 | 386.4 | 0 | 8687353 | 451498.1 | 0 | 0
2024-11-10 02:00 | 5842.2 | 7619731.9 | 0 | 0.1 | 385.3 | 0 | 7613504.5 | 451875.6 | 0 | 0
2024-11-10 03:00 | 5978.5 | 7026251 | 0 | 0.1 | 383 | 0 | 7019889.6 | 452250.8 | 0 | 0
2024-11-10 04:00 | 6092.6 | 9155511.1 | 0 | 0.1 | 398.4 | 0 | 9149020.2 | 452641.2 | 0 | 0
2024-11-10 05:00 | 6293 | 21815614.2 | 0 | 0.1 | 483.3 | 0 | 21808838 | 453114.7 | 0 | 0
2024-11-10 06:00 | 6408.5 | 20545431.4 | 0 | 0.1 | 481.4 | 0 | 20538541.7 | 453586.4 | 0 | 0
2024-11-10 07:00 | 8596.5 | 14747154.7 | 0 | 0.1 | 482.4 | 0 | 14738075.8 | 454059 | 0 | 0
2024-11-10 08:00 | 8676.5 | 10607748.1 | 0 | 0.1 | 478.6 | 0 | 10598593 | 454528 | 0 | 0
2024-11-10 09:00 | 8011.3 | 8126836 | 0 | 0.1 | 411.2 | 0 | 8118413.6 | 454930.9 | 0 | 0
2024-11-10 10:00 | 9269.4 | 6991736.3 | 0 | 0.1 | 415.3 | 0 | 6982051.7 | 455337.8 | 0 | 0
2024-11-10 11:00 | 10112.3 | 6860457.7 | 0 | 0.1 | 406.9 | 0 | 6849938.6 | 455736.5 | 0 | 0
2024-11-10 12:00 | 17111.7 | 7192699.5 | 0 | 0.1 | 402.3 | 0 | 7175185.6 | 456130.6 | 0 | 0
2024-11-10 13:00 | 13849.8 | 7716716.9 | 0 | 0.1 | 397.1 | 0 | 7702470.1 | 456519.7 | 0 | 0
2024-11-10 14:00 | 18450.7 | 8387325.8 | 0 | 0.1 | 410.2 | 0 | 8368465 | 456921.5 | 0 | 0
2024-11-10 15:00 | 11355.9 | 10066108.9 | 0 | 0.1 | 412.4 | 0 | 10054340.8 | 457325.6 | 0 | 0
2024-11-10 16:00 | 10754.9 | 12322712 | 0 | 0.1 | 484.2 | 0 | 12311473.1 | 457800 | 0 | 0
2024-11-10 17:00 | 11891.3 | 15367036.1 | 0 | 0.1 | 480.1 | 0 | 15354664.9 | 458270.4 | 0 | 0
2024-11-10 18:00 | 15746.8 | 17298332.8 | 0 | 0.1 | 476.6 | 0 | 17282109.5 | 458737.3 | 0 | 0
2024-11-10 19:00 | 20879.8 | 17017404.4 | 0 | 0.1 | 483.9 | 0 | 16996040.8 | 459211.4 | 0 | 0
2024-11-10 20:00 | 24348.6 | 13871774.1 | 0 | 0.1 | 493.3 | 0 | 13846932.2 | 459694.8 | 0 | 0
2024-11-10 21:00 | 24762.5 | 12170697.9 | 0 | 0.1 | 499.4 | 0 | 12145436.2 | 460184 | 0 | 0
2024-11-10 22:00 | 19264.1 | 9434532.5 | 0 | 0.1 | 419.6 | 0 | 9414849 | 460595.1 | 0 | 0
2024-11-10 23:00 | 11672.8 | 7344233 | 0 | 0.1 | 419 | 0 | 7332141.3 | 461005.6 | 0 | 0
2024-11-11 | 5537.7 | 6839129.8 | 0 | 0.1 | 434.8 | 0 | 6833157.4 | 461431.6 | 0 | 0
2024-11-11 01:00 | 5475.9 | 6160164.8 | 0 | 0.1 | 444.7 | 0 | 6154244.3 | 461867.3 | 0 | 0
2024-11-11 02:00 | 5574.2 | 6090977.9 | 0 | 0.1 | 440.3 | 0 | 6084963.5 | 462298.7 | 0 | 0
2024-11-11 03:00 | 5724.9 | 6321149.7 | 0 | 0.1 | 439.6 | 0 | 6314985.3 | 462729.4 | 0 | 0
2024-11-11 04:00 | 5771.3 | 6565527 | 0 | 0.1 | 438 | 0 | 6559317.8 | 463158.6 | 0 | 0
2024-11-11 05:00 | 6262.5 | 18421982.2 | 0 | 0.1 | 566.4 | 0 | 18415153.4 | 463713.6 | 0 | 0
2024-11-11 06:00 | 6887.6 | 18786875.7 | 0 | 0.1 | 582.2 | 0 | 18779406 | 464284.1 | 0 | 0
2024-11-11 07:00 | 9625.4 | 14262997.5 | 0 | 0.1 | 586.9 | 0 | 14252785.4 | 464859.1 | 0 | 0
2024-11-11 08:00 | 10209.1 | 10663865.8 | 0 | 0.1 | 592.3 | 0 | 10653064.5 | 465439.5 | 0 | 0
2024-11-11 09:00 | 8907.2 | 8726218 | 0 | 0.1 | 500 | 0 | 8716810.9 | 465929.4 | 0 | 0
2024-11-11 10:00 | 20487.2 | 7484847.5 | 0 | 0.1 | 519.2 | 0 | 7463841.3 | 466438 | 0 | 0
2024-11-11 11:00 | 10103.7 | 6500004.6 | 0 | 0.1 | 529.2 | 0 | 6489371.8 | 466956.6 | 0 | 0
2024-11-11 12:00 | 10948.5 | 5497709.7 | 0 | 0.1 | 529.7 | 0 | 5486231.6 | 467475.6 | 0 | 0
2024-11-11 13:00 | 12349.3 | 4547703.4 | 0 | 0.1 | 532 | 0 | 4534822.2 | 467996.9 | 0 | 0
2024-11-11 14:00 | 11363.4 | 3589122.3 | 0 | 0.1 | 529.7 | 0 | 3577229.3 | 468515.9 | 0 | 0
2024-11-11 15:00 | 10747.2 | 2316806.8 | 0 | 0.1 | 567.8 | 0 | 2305491.9 | 469072.3 | 0 | 0
2024-11-11 16:00 | 10683.8 | 1617652.4 | 0 | 0.1 | 571.3 | 0 | 1606397.3 | 469632.1 | 0 | 0
2024-11-11 17:00 | 12212.7 | 3283350.1 | 0 | 0.1 | 565.4 | 0 | 3270572.1 | 470186 | 0 | 0
2024-11-11 18:00 | 16126.5 | 4809714.4 | 0 | 0.1 | 562.3 | 0 | 4793025.7 | 470737 | 0 | 0
2024-11-11 19:00 | 21404 | 4567419.9 | 0 | 0.1 | 555.5 | 0 | 4545460.6 | 471281.2 | 0 | 0
2024-11-11 20:00 | 23895.7 | 2644111.4 | 0 | 0.1 | 593.7 | 0 | 2619622.1 | 471862.9 | 0 | 0
2024-11-11 21:00 | 25490.4 | 1352354.3 | 0 | 0.1 | 594.1 | 0 | 1326269.9 | 472445 | 0 | 0
2024-11-11 22:00 | 20171.9 | 794565.2 | 0 | 0.1 | 580.4 | 0 | 773813 | 473013.7 | 0 | 0
2024-11-11 23:00 | 13297.3 | 182996.5 | 0 | 0.1 | 487 | 0 | 169212.2 | 473490.9 | 0 | 0
2024-11-12 | 4944.2 | 66602 | 0 | 0.1 | 472.6 | 0 | 61185.3 | 473953.9 | 0 | 0
2024-11-12 01:00 | 5104.4 | 0 | 0 | 5104.4 | 0 | 0 | 0 | 468745.3 | 0 | 0
2024-11-12 02:00 | 5409.5 | 12691.5 | 0 | 0.1 | 472.5 | 0 | 6809.5 | 469208.3 | 0 | 0
2024-11-12 03:00 | 5551 | 29176.7 | 0 | 0.1 | 488.7 | 0 | 23137.1 | 469687.2 | 0 | 0
2024-11-12 04:00 | 5451.1 | 176626.8 | 0 | 0.1 | 510.1 | 0 | 170665.8 | 470186.9 | 0 | 0
2024-11-12 05:00 | 8458.1 | 6922748.5 | 0 | 0.1 | 582.8 | 0 | 6913707.6 | 470758 | 0 | 0
2024-11-12 06:00 | 8925.1 | 13055145 | 0 | 0.1 | 721.1 | 0 | 13045498.9 | 471464.6 | 0 | 0
2024-11-12 07:00 | 11539.6 | 13343346 | 0 | 0.1 | 722 | 0 | 13331084.5 | 472172.1 | 0 | 0
2024-11-12 08:00 | 12332.9 | 10849444.6 | 0 | 0.1 | 714.4 | 0 | 10836397.4 | 472872.1 | 0 | 0
2024-11-12 09:00 | 18521.2 | 7870004.4 | 0 | 0.1 | 622.8 | 0 | 7850860.5 | 473482.3 | 0 | 0
2024-11-12 10:00 | 13341.9 | 5471030.8 | 0 | 0.1 | 613.5 | 0 | 5457075.5 | 474083.4 | 0 | 0
2024-11-12 11:00 | 13792.3 | 3686159.6 | 0 | 0.1 | 650.9 | 0 | 3671716.6 | 474721.2 | 0 | 0
2024-11-12 12:00 | 18342.6 | 2595951.3 | 0 | 0.1 | 655.9 | 0 | 2576952.8 | 475363.9 | 0 | 0
2024-11-12 13:00 | 12003.1 | 1519007.6 | 0 | 0.1 | 656.2 | 0 | 1506348.3 | 476006.9 | 0 | 0
2024-11-12 14:00 | 10685.3 | 1062493.4 | 0 | 0.1 | 657.3 | 0 | 1051150.9 | 476651 | 0 | 0
2024-11-12 15:00 | 9877.8 | 1893857.2 | 0 | 0.1 | 658.5 | 0 | 1883321 | 477296.2 | 0 | 0
2024-11-12 16:00 | 12243.5 | 5430470.3 | 0 | 0.1 | 699.5 | 0 | 5417527.3 | 477981.7 | 0 | 0
2024-11-12 17:00 | 12484 | 8399817.4 | 0 | 0.1 | 712.8 | 0 | 8386620.6 | 478680.2 | 0 | 0
2024-11-12 18:00 | 16647.5 | 7849963.7 | 0 | 0.1 | 707.7 | 0 | 7832608.6 | 479373.6 | 0 | 0
2024-11-12 19:00 | 21152.8 | 5305425.4 | 0 | 0.1 | 709.9 | 0 | 5283562.8 | 480069.2 | 0 | 0
2024-11-12 20:00 | 24993.8 | 2747631.8 | 0 | 0.1 | 711.3 | 0 | 2721926.9 | 480766.1 | 0 | 0
2024-11-12 21:00 | 24423.2 | 1111457.7 | 0 | 0.1 | 740.1 | 0 | 1086294.5 | 481491.3 | 0 | 0
2024-11-12 22:00 | 17776 | 352227.4 | 0 | 0.1 | 667.4 | 0 | 333784.2 | 482145.2 | 0 | 0
2024-11-12 23:00 | 12604.8 | 146329.9 | 0 | 0.1 | 644.9 | 0 | 133080.3 | 482777.1 | 0 | 0
2024-11-13 | 5126 | 78508.2 | 0 | 0.1 | 628.1 | 0 | 72754.2 | 483392.6 | 0 | 0
2024-11-13 01:00 | 5207.8 | 38945.2 | 0 | 0.1 | 597.2 | 0 | 33140.3 | 483977.8 | 0 | 0
2024-11-13 02:00 | 5513.7 | 0 | 0 | 5513.7 | 0 | 0 | 0 | 478351.5 | 0 | 0
2024-11-13 03:00 | 5432.2 | 46864.3 | 0 | 0.1 | 636.2 | 0 | 40796 | 478974.9 | 0 | 0
2024-11-13 04:00 | 5810.1 | 152212.3 | 0 | 0.1 | 654.6 | 0 | 145747.7 | 479616.3 | 0 | 0
2024-11-13 05:00 | 6023.8 | 114720.6 | 0 | 0.1 | 635.7 | 0 | 108061.1 | 480239.3 | 0 | 0
2024-11-13 06:00 | 6831.8 | 68895.3 | 0 | 0.1 | 604.4 | 0 | 61459.3 | 480831.4 | 0 | 0
2024-11-13 07:00 | 9320.8 | 29304.2 | 0 | 0.1 | 623.9 | 0 | 19359.6 | 481442.8 | 0 | 0
2024-11-13 08:00 | 9926.7 | 0 | 0 | 9926.7 | 0 | 0 | 0 | 471313.5 | 0 | 0
2024-11-13 09:00 | 9512.6 | 0 | 0 | 9512.6 | 0 | 0 | 0 | 461606.8 | 0 | 0
2024-11-13 10:00 | 10567.1 | 0 | 0 | 10567.1 | 0 | 0 | 0 | 450824.1 | 0 | 0
2024-11-13 11:00 | 9772.6 | 0 | 0 | 9772.6 | 0 | 0 | 0 | 440852 | 0 | 0
2024-11-13 12:00 | 11042 | 0 | 0 | 11042 | 0 | 0 | 0 | 429584.7 | 0 | 0
2024-11-13 13:00 | 11477.9 | 0 | 0 | 11477.9 | 0 | 0 | 0 | 417872.5 | 0 | 0
2024-11-13 14:00 | 11006.4 | 29948 | 0 | 0.1 | 701 | 0 | 18240.8 | 418559.4 | 0 | 0
2024-11-13 15:00 | 11332.7 | 109601.3 | 0 | 0.1 | 753.7 | 0 | 97515.1 | 419297.9 | 0 | 0
2024-11-13 16:00 | 10970.2 | 1366418.3 | 0 | 0.1 | 836.7 | 0 | 1354611.6 | 420117.7 | 0 | 0
2024-11-13 17:00 | 12413.1 | 4655131.1 | 0 | 0.1 | 895.1 | 0 | 4641823 | 420994.8 | 0 | 0
2024-11-13 18:00 | 17568 | 6606859.5 | 0 | 0.1 | 892.6 | 0 | 6588399 | 421869.5 | 0 | 0
2024-11-13 19:00 | 21028.3 | 6799845.2 | 0 | 0.1 | 880.7 | 0 | 6777936.3 | 422732.4 | 0 | 0
2024-11-13 20:00 | 24819.1 | 5685152.2 | 0 | 0.1 | 873.6 | 0 | 5659459.5 | 423588.5 | 0 | 0
2024-11-13 21:00 | 25060.2 | 3669080.1 | 0 | 0.1 | 864.1 | 0 | 3643156 | 424435.2 | 0 | 0
2024-11-13 22:00 | 20011.3 | 1865396.3 | 0 | 0.1 | 920.6 | 0 | 1844464.5 | 425337.3 | 0 | 0
2024-11-13 23:00 | 10891.1 | 1003398.9 | 0 | 0.1 | 918.1 | 0 | 991589.9 | 426237 | 0 | 0
2024-11-14 | 4730.9 | 780999.8 | 0 | 0.1 | 905.4 | 0 | 775363.6 | 427124.2 | 0 | 0
2024-11-14 01:00 | 4699.6 | 853583.9 | 0 | 0.1 | 899.3 | 0 | 847985.1 | 428005.4 | 0 | 0
2024-11-14 02:00 | 5130 | 1089428.9 | 0 | 0.1 | 889.9 | 0 | 1083409.2 | 428877.4 | 0 | 0
2024-11-14 03:00 | 5053 | 1387770 | 0 | 0.1 | 935 | 0 | 1381782.1 | 429793.7 | 0 | 0
2024-11-14 04:00 | 5564.6 | 960456.3 | 0 | 0.1 | 922.8 | 0 | 953969.1 | 430697.9 | 0 | 0
2024-11-14 05:00 | 5937 | 657606.8 | 0 | 0.1 | 911.5 | 0 | 650758.4 | 431591.1 | 0 | 0
2024-11-14 06:00 | 6145.4 | 222753 | 0 | 0.1 | 792.3 | 0 | 215815.3 | 432367.5 | 0 | 0
2024-11-14 07:00 | 7924.5 | 64144.4 | 0 | 0.1 | 732.9 | 0 | 55487.1 | 433085.6 | 0 | 0
2024-11-14 08:00 | 8487 | 0 | 0 | 8487 | 0 | 0 | 0 | 424425.4 | 0 | 0
2024-11-14 09:00 | 8308.3 | 0 | 0 | 8308.3 | 0 | 0 | 0 | 415947.6 | 0 | 0
2024-11-14 10:00 | 8804.3 | 0 | 0 | 8804.3 | 0 | 0 | 0 | 406963.6 | 0 | 0
2024-11-14 11:00 | 9325.8 | 0 | 0 | 9325.8 | 0 | 0 | 0 | 397447.5 | 0 | 0
2024-11-14 12:00 | 11186.7 | 0 | 0 | 11186.6 | 0 | 0 | 0 | 386032.5 | 0 | 0
2024-11-14 13:00 | 12710.2 | 0 | 0 | 12710.2 | 0 | 0 | 0 | 373063 | 0 | 0
2024-11-14 14:00 | 11108.3 | 0 | 0 | 11108.3 | 0 | 0 | 0 | 361728 | 0 | 0
2024-11-14 15:00 | 10572.4 | 0 | 0 | 10572.4 | 0 | 0 | 0 | 350939.9 | 0 | 0
2024-11-14 16:00 | 10476.5 | 55368.7 | 0 | 0.1 | 775.9 | 0 | 44116.5 | 351700.2 | 0 | 0
2024-11-14 17:00 | 11659.7 | 296549 | 0 | 0.1 | 811.4 | 0 | 284077.9 | 352495.3 | 0 | 0
2024-11-14 18:00 | 14308.8 | 1201416.5 | 0 | 0.1 | 1025.2 | 0 | 1186082.6 | 353499.9 | 0 | 0
2024-11-14 19:00 | 18140.3 | 2157614.9 | 0 | 0.1 | 1041.5 | 0 | 2138433.2 | 354520.5 | 0 | 0
2024-11-14 20:00 | 22928.3 | 3004390.2 | 0 | 0.1 | 1030.1 | 0 | 2980432 | 355529.8 | 0 | 0
2024-11-14 21:00 | 24864.6 | 3449307.7 | 0 | 0.1 | 1026.6 | 0 | 3423416.7 | 356535.7 | 0 | 0
2024-11-14 22:00 | 20372.9 | 3479544.7 | 0 | 0.1 | 1017.9 | 0 | 3458154 | 357533.2 | 0 | 0
2024-11-14 23:00 | 12393.2 | 3028579.3 | 0 | 0.1 | 1098.3 | 0 | 3015087.8 | 358609.5 | 0 | 0
2024-11-15 | 4829.9 | 2321181.8 | 0 | 0.1 | 1107.7 | 0 | 2315244.2 | 359695 | 0 | 0
2024-11-15 01:00 | 4773.6 | 1464114.4 | 0 | 0.1 | 1094.8 | 0 | 1458246.2 | 360767.8 | 0 | 0
2024-11-15 02:00 | 5414.9 | 930274 | 0 | 0.1 | 1084.2 | 0 | 923775 | 361830.3 | 0 | 0
2024-11-15 03:00 | 5742.3 | 495830.1 | 0 | 0.1 | 941.8 | 0 | 489146.1 | 362753.2 | 0 | 0
2024-11-15 04:00 | 5898 | 383905.2 | 0 | 0.1 | 993.4 | 0 | 377013.9 | 363726.6 | 0 | 0
2024-11-15 05:00 | 5898.3 | 1106196.8 | 0 | 0.1 | 1134.1 | 0 | 1099164.5 | 364838 | 0 | 0
2024-11-15 06:00 | 6233.3 | 1415390.9 | 0 | 0.1 | 1151.2 | 0 | 1408006.5 | 365966.1 | 0 | 0
2024-11-15 07:00 | 8106.6 | 1278104.6 | 0 | 0.1 | 1159.5 | 0 | 1268838.6 | 367102.4 | 0 | 0
2024-11-15 08:00 | 8212 | 922361.5 | 0 | 0.1 | 1150.5 | 0 | 912999.1 | 368229.7 | 0 | 0
2024-11-15 09:00 | 8644.2 | 755444.2 | 0 | 0.1 | 1230.8 | 0 | 745569.3 | 369435.8 | 0 | 0
2024-11-15 10:00 | 8226.1 | 476017.9 | 0 | 0.1 | 1066.7 | 0 | 466725.1 | 370481.1 | 0 | 0
2024-11-15 11:00 | 9133.8 | 140908.9 | 0 | 0.1 | 1010.7 | 0 | 130764.5 | 371471.5 | 0 | 0
2024-11-15 12:00 | 10642.7 | 112995.7 | 0 | 0.1 | 971.5 | 0 | 101381.6 | 372423.5 | 0 | 0
2024-11-15 13:00 | 11296.8 | 102811 | 0 | 0.1 | 927.5 | 0 | 90586.8 | 373332.3 | 0 | 0
2024-11-15 14:00 | 10832.4 | 78409.9 | 0 | 0.1 | 1079 | 0 | 66498.5 | 374389.6 | 0 | 0
2024-11-15 15:00 | 10284.5 | 44895.3 | 0 | 0.1 | 994.1 | 0 | 33616.8 | 375363.8 | 0 | 0
2024-11-15 16:00 | 10365.4 | 25690.3 | 0 | 0.1 | 858.1 | 0 | 14466.9 | 376204.6 | 0 | 0
2024-11-15 17:00 | 10397.5 | 19540.3 | 0 | 0.1 | 812.5 | 0 | 8330.4 | 377000.8 | 0 | 0
2024-11-15 18:00 | 14775 | 62880.4 | 0 | 0.1 | 915.6 | 0 | 47189.9 | 377898 | 0 | 0
2024-11-15 19:00 | 20005.7 | 81207.8 | 0 | 0.1 | 1128.4 | 0 | 60073.7 | 379003.8 | 0 | 0
2024-11-15 20:00 | 23807.9 | 47563.2 | 0 | 0.1 | 1058.2 | 0 | 22697.2 | 380040.7 | 0 | 0
2024-11-15 21:00 | 24675.4 | 26849.9 | 0 | 0.1 | 605.1 | 0 | 1569.4 | 380633.6 | 0 | 0
2024-11-15 22:00 | 19501.8 | 65709.4 | 0 | 0.1 | 1023 | 0 | 45184.8 | 381636.1 | 0 | 0
2024-11-15 23:00 | 11850.6 | 453981.5 | 0 | 0.1 | 1057.3 | 0 | 441073.7 | 382672.2 | 0 | 0
2024-11-16 | 4928.6 | 1891423.3 | 0 | 0.1 | 1396.4 | 0 | 1885098.3 | 384040.6 | 0 | 0
2024-11-16 01:00 | 5201.8 | 2807992.9 | 0 | 0.1 | 1408.4 | 0 | 2801382.7 | 385420.8 | 0 | 0
2024-11-16 02:00 | 5541.6 | 1836679.5 | 0 | 0.1 | 1368.9 | 0 | 1829769.1 | 386762.3 | 0 | 0
2024-11-16 03:00 | 5915.6 | 885100.8 | 0 | 0.1 | 1315.4 | 0 | 877869.9 | 388051.3 | 0 | 0
2024-11-16 04:00 | 5926.1 | 303173.9 | 0 | 0.1 | 1102.8 | 0 | 296145.1 | 389132 | 0 | 0
2024-11-16 05:00 | 6086.2 | 154346.2 | 0 | 0.1 | 1144.4 | 0 | 147115.7 | 390253.4 | 0 | 0
2024-11-16 06:00 | 7894.6 | 255918.6 | 0 | 0.1 | 1136 | 0 | 246888 | 391366.6 | 0 | 0
2024-11-16 07:00 | 11949.2 | 159606.9 | 0 | 0.1 | 1082.4 | 0 | 146575.4 | 392427.2 | 0 | 0
2024-11-16 08:00 | 11403.3 | 84103 | 0 | 0.1 | 1011.9 | 0 | 71687.9 | 393418.8 | 0 | 0
2024-11-16 09:00 | 11382.3 | 28617 | 0 | 0.1 | 869.3 | 0 | 16365.6 | 394270.6 | 0 | 0
2024-11-16 10:00 | 12733.7 | 35113.9 | 0 | 0.1 | 1065.4 | 0 | 21314.9 | 395314.6 | 0 | 0
2024-11-16 11:00 | 13570.8 | 112849.6 | 0 | 0.1 | 1121.2 | 0 | 98157.7 | 396413.3 | 0 | 0
2024-11-16 12:00 | 14890.7 | 169019.7 | 0 | 0.1 | 1110.8 | 0 | 153018.3 | 397501.7 | 0 | 0
2024-11-16 13:00 | 14074.1 | 136764.7 | 0 | 0.1 | 1090.3 | 0 | 121600.4 | 398570.1 | 0 | 0
2024-11-16 14:00 | 11709.5 | 61291.9 | 0 | 0.1 | 1042 | 0 | 48540.4 | 399591.2 | 0 | 0
2024-11-16 15:00 | 10607.6 | 16531.4 | 0 | 0.1 | 923.2 | 0 | 5000.7 | 400495.8 | 0 | 0
2024-11-16 16:00 | 11018 | 47405.6 | 0 | 0.1 | 1102 | 0 | 35285.7 | 401575.7 | 0 | 0
2024-11-16 17:00 | 13005.2 | 91480.9 | 0 | 0.1 | 1144.9 | 0 | 77330.8 | 402697.7 | 0 | 0
2024-11-16 18:00 | 15841.9 | 135490.6 | 0 | 0.1 | 1153.3 | 0 | 118495.5 | 403827.8 | 0 | 0
2024-11-16 19:00 | 21131 | 2454658.5 | 0 | 0.1 | 1316.7 | 0 | 2432210.9 | 405118.1 | 0 | 0
2024-11-16 20:00 | 24969.5 | 4499252.3 | 0 | 0.1 | 1484.6 | 0 | 4472798.2 | 406572.9 | 0 | 0
2024-11-16 21:00 | 23784.6 | 3903334.8 | 0 | 0.1 | 1457.3 | 0 | 3878092.9 | 408001 | 0 | 0
2024-11-16 22:00 | 21725.8 | 2781913.1 | 0 | 0.1 | 1384.8 | 0 | 2758802.6 | 409357.9 | 0 | 0
2024-11-16 23:00 | 12551.6 | 1228568.6 | 0 | 0.1 | 1324.7 | 0 | 1214692.5 | 410656 | 0 | 0
2024-11-17 | 4874.9 | 154450.1 | 0 | 0.1 | 1086.2 | 0 | 148489 | 411720.5 | 0 | 0
2024-11-17 01:00 | 4752.3 | 0 | 0 | 4752.3 | 0 | 0 | 0 | 406871.2 | 0 | 0
2024-11-17 02:00 | 4986.5 | 0 | 0 | 4986.5 | 0 | 0 | 0 | 401782.9 | 0 | 0
2024-11-17 03:00 | 5230.8 | 0 | 0 | 5230.8 | 0 | 0 | 0 | 396445.4 | 0 | 0
2024-11-17 04:00 | 5174.1 | 0 | 0 | 5174.1 | 0 | 0 | 0 | 391165.7 | 0 | 0
2024-11-17 05:00 | 5515.8 | 0 | 0 | 5515.8 | 0 | 0 | 0 | 385537.4 | 0 | 0
2024-11-17 06:00 | 5671.9 | 0 | 0 | 5671.9 | 0 | 0 | 0 | 379749.7 | 0 | 0
2024-11-17 07:00 | 7530.9 | 0 | 0 | 7530.9 | 0 | 0 | 0 | 372065.1 | 0 | 0
2024-11-17 08:00 | 7892.1 | 0 | 0 | 7892.1 | 0 | 0 | 0 | 364011.9 | 0 | 0
2024-11-17 09:00 | 7023.6 | 0 | 0 | 7023.6 | 0 | 0 | 0 | 356845 | 0 | 0
2024-11-17 10:00 | 8022.5 | 0 | 0 | 8022.5 | 0 | 0 | 0 | 348658.8 | 0 | 0
2024-11-17 11:00 | 9597.7 | 1013.3 | 0 | 8584.6 | 0.1 | 0 | 0.1 | 339899 | 0 | 0
2024-11-17 12:00 | 11870.6 | 89839.7 | 0 | 0.1 | 984.7 | 0 | 76984.5 | 340863.9 | 0 | 0
2024-11-17 13:00 | 12844.7 | 143100.1 | 0 | 0.1 | 971.6 | 0 | 129283.9 | 341816 | 0 | 0
2024-11-17 14:00 | 12494.7 | 174277.1 | 0 | 0.1 | 939 | 0 | 160843.6 | 342736.1 | 0 | 0
2024-11-17 15:00 | 11235.8 | 201103.9 | 0 | 0.1 | 888.1 | 0 | 188980.1 | 343606.3 | 0 | 0
2024-11-17 16:00 | 11274.6 | 190202.7 | 0 | 0.1 | 1052.9 | 0 | 177875.3 | 344638 | 0 | 0
2024-11-17 17:00 | 11321.7 | 191551.9 | 0 | 0.1 | 1021.9 | 0 | 179208.4 | 345639.3 | 0 | 0
2024-11-17 18:00 | 15266.6 | 371513 | 0 | 0.1 | 1009.3 | 0 | 355237.2 | 346628.4 | 0 | 0
2024-11-17 19:00 | 19392.2 | 621474.4 | 0 | 0.1 | 1094.4 | 0 | 600987.8 | 347700.8 | 0 | 0
2024-11-17 20:00 | 23550.6 | 245238.6 | 0 | 0.1 | 957.4 | 0 | 220730.8 | 348638.9 | 0 | 0
2024-11-17 21:00 | 24104.5 | 130463.2 | 0 | 0.1 | 1009.4 | 0 | 105349.4 | 349628 | 0 | 0
2024-11-17 22:00 | 19586 | 73142 | 0 | 0.1 | 992.9 | 0 | 52563.2 | 350601 | 0 | 0
2024-11-17 23:00 | 11396.5 | 58931.3 | 0 | 0.1 | 972.6 | 0 | 46562.2 | 351554.1 | 0 | 0
2024-11-18 | 5108.1 | 166304.3 | 0 | 0.1 | 1001 | 0 | 160195.2 | 352535 | 0 | 0
2024-11-18 01:00 | 5296 | 1114962.7 | 0 | 0.1 | 1111.2 | 0 | 1108555.6 | 353623.9 | 0 | 0
2024-11-18 02:00 | 5528.5 | 1796554.6 | 0 | 0.1 | 1183.7 | 0 | 1789842.5 | 354783.8 | 0 | 0
2024-11-18 03:00 | 5726.6 | 2541477.3 | 0 | 0.1 | 1175.3 | 0 | 2534575.5 | 355935.6 | 0 | 0
2024-11-18 04:00 | 6490.7 | 2478271.7 | 0 | 0.1 | 1153.1 | 0 | 2470628 | 357065.6 | 0 | 0
2024-11-18 05:00 | 6325.5 | 2788056.6 | 0 | 0.1 | 1136.7 | 0 | 2780594.5 | 358179.5 | 0 | 0
2024-11-18 06:00 | 7424.1 | 4977433.3 | 0 | 0.1 | 1120.2 | 0 | 4968889.1 | 359277.2 | 0 | 0
2024-11-18 07:00 | 9708.1 | 6314473.5 | 0 | 0.1 | 1207.8 | 0 | 6303557.6 | 360460.8 | 0 | 0
2024-11-18 08:00 | 9987.3 | 7495653.1 | 0 | 0.1 | 1221 | 0 | 7484445 | 361657.3 | 0 | 0
2024-11-18 09:00 | 9221.8 | 9238928.7 | 0 | 0.1 | 1183.9 | 0 | 9228523.2 | 362817.4 | 0 | 0
2024-11-18 10:00 | 8913.9 | 9116351.6 | 0 | 0.1 | 1167 | 0 | 9106270.8 | 363960.9 | 0 | 0
2024-11-18 11:00 | 9875.3 | 7187988.8 | 0 | 0.1 | 1151.7 | 0 | 7176961.9 | 365089.5 | 0 | 0
2024-11-18 12:00 | 11552.4 | 5230596.3 | 0 | 0.1 | 1216.2 | 0 | 5217827.8 | 366281.4 | 0 | 0
2024-11-18 13:00 | 11716.9 | 3126266.8 | 0 | 0.1 | 1222.8 | 0 | 3113327.3 | 367479.6 | 0 | 0
2024-11-18 14:00 | 10502 | 1315826.8 | 0 | 0.1 | 1206 | 0 | 1304118.9 | 368661.4 | 0 | 0
2024-11-18 15:00 | 9504.5 | 455336.1 | 0 | 0.1 | 1041.5 | 0 | 444790.3 | 369681.9 | 0 | 0
2024-11-18 16:00 | 10884.4 | 326721.3 | 0 | 0.1 | 1010.5 | 0 | 314826.5 | 370672.1 | 0 | 0
2024-11-18 17:00 | 12033.9 | 701880.7 | 0 | 0.1 | 1223.4 | 0 | 688623.4 | 371871 | 0 | 0
2024-11-18 18:00 | 16606 | 804300.9 | 0 | 0.1 | 1228.7 | 0 | 786466.2 | 373075 | 0 | 0
2024-11-18 19:00 | 22139.5 | 695132.3 | 0 | 0.1 | 1225.7 | 0 | 671767.3 | 374276.1 | 0 | 0
2024-11-18 20:00 | 24421.1 | 364075.8 | 0 | 0.1 | 1065.9 | 0 | 338588.9 | 375320.6 | 0 | 0
2024-11-18 21:00 | 24940.9 | 163469.2 | 0 | 0.1 | 1027.4 | 0 | 137501 | 376327.3 | 0 | 0
2024-11-18 22:00 | 20060.3 | 102823.8 | 0 | 0.1 | 1042.7 | 0 | 81720.9 | 377349.1 | 0 | 0
2024-11-18 23:00 | 12187.6 | 23861.8 | 0 | 0.1 | 869.4 | 0 | 10805 | 378201 | 0 | 0
2024-11-19 | 4661 | 0 | 0 | 4661 | 0 | 0 | 0 | 373444.8 | 0 | 0
2024-11-19 01:00 | 4627.1 | 0 | 0 | 4627.1 | 0 | 0 | 0 | 368723.3 | 0 | 0
2024-11-19 02:00 | 4996.5 | 0 | 0 | 4996.5 | 0 | 0 | 0 | 363624.9 | 0 | 0
2024-11-19 03:00 | 4947 | 0 | 0 | 4947 | 0 | 0 | 0 | 358577 | 0 | 0
2024-11-19 04:00 | 5450.2 | 0 | 0 | 5450.2 | 0 | 0 | 0 | 353015.6 | 0 | 0
2024-11-19 05:00 | 5903.5 | 0 | 0 | 5903.5 | 0 | 0 | 0 | 346991.6 | 0 | 0
2024-11-19 06:00 | 6162.4 | 94820.7 | 0 | 0.1 | 938.5 | 0 | 87719.9 | 347911.3 | 0 | 0
2024-11-19 07:00 | 8276.9 | 400159 | 0 | 0.1 | 917.7 | 0 | 390964.5 | 348810.5 | 0 | 0
2024-11-19 08:00 | 8863.1 | 801634.1 | 0 | 0.1 | 1262.8 | 0 | 791508.3 | 350048 | 0 | 0
2024-11-19 09:00 | 8383.5 | 602210.3 | 0 | 0.1 | 1089.4 | 0 | 592737.5 | 351115.5 | 0 | 0
2024-11-19 10:00 | 9983.9 | 174489.1 | 0 | 0.1 | 1034.9 | 0 | 163470.4 | 352129.6 | 0 | 0
2024-11-19 11:00 | 9685.8 | 43448.2 | 0 | 0.1 | 927.6 | 0 | 32834.9 | 353038.5 | 0 | 0
2024-11-19 12:00 | 11173 | 0 | 0 | 11173 | 0 | 0 | 0 | 341637.5 | 0 | 0
2024-11-19 13:00 | 12258.6 | 0 | 0 | 12258.6 | 0 | 0 | 0 | 329128.8 | 0 | 0
2024-11-19 14:00 | 11787.9 | 0 | 0 | 11787.9 | 0 | 0 | 0 | 317100.3 | 0 | 0
2024-11-19 15:00 | 11508 | 0 | 0 | 11508 | 0 | 0 | 0 | 305357.5 | 0 | 0
2024-11-19 16:00 | 10887.4 | 0 | 0 | 10887.4 | 0 | 0 | 0 | 294248 | 0 | 0
2024-11-19 17:00 | 11680.4 | 115552 | 0 | 0.1 | 856.1 | 0 | 103015.6 | 295086.9 | 0 | 0
2024-11-19 18:00 | 15448.8 | 169830.2 | 0 | 0.1 | 1057.6 | 0 | 153324 | 296123.2 | 0 | 0
2024-11-19 19:00 | 20070.7 | 171383 | 0 | 0.1 | 1031.5 | 0 | 150280.9 | 297134 | 0 | 0
2024-11-19 20:00 | 23954.6 | 167801.3 | 0 | 0.1 | 997.4 | 0 | 142849.5 | 298111.3 | 0 | 0
2024-11-19 21:00 | 24270.3 | 185820 | 0 | 0.1 | 972.6 | 0 | 160577.3 | 299064.3 | 0 | 0
2024-11-19 22:00 | 19628.8 | 293733.7 | 0 | 0.1 | 957.8 | 0 | 273147.2 | 300002.8 | 0 | 0
2024-11-19 23:00 | 10796.7 | 246818.7 | 0 | 0.1 | 1039.3 | 0 | 234982.8 | 301021.2 | 0 | 0
2024-11-20 | 5252 | 245696.5 | 0 | 0.1 | 1048 | 0 | 239396.7 | 302048.2 | 0 | 0
2024-11-20 01:00 | 4904 | 417845.5 | 0 | 0.1 | 1038.4 | 0 | 411903.2 | 303065.7 | 0 | 0
2024-11-20 02:00 | 5347.1 | 958222.8 | 0 | 0.1 | 1139.7 | 0 | 951736.1 | 304182.5 | 0 | 0
2024-11-20 03:00 | 7631.5 | 2539118.7 | 0 | 0.1 | 1117.6 | 0 | 2530369.8 | 305277.6 | 0 | 0
2024-11-20 04:00 | 9995.3 | 3578969.4 | 0 | 0.1 | 1171.4 | 0 | 3567802.8 | 306425.5 | 0 | 0
2024-11-20 05:00 | 10193.7 | 5066081.6 | 0 | 0.1 | 1157.7 | 0 | 5054730.3 | 307559.9 | 0 | 0
2024-11-20 06:00 | 11175.1 | 7176203.3 | 0 | 0.1 | 1130.1 | 0 | 7163898.2 | 308667.4 | 0 | 0
2024-11-20 07:00 | 14058.6 | 7046121 | 0 | 0.1 | 1109.7 | 0 | 7030952.8 | 309754.8 | 0 | 0
2024-11-20 08:00 | 14258.4 | 6584186.8 | 0 | 0.1 | 1085.8 | 0 | 6568842.6 | 310818.8 | 0 | 0
2024-11-20 09:00 | 12274.1 | 5762319 | 0 | 0.1 | 1136.2 | 0 | 5748908.8 | 311932.1 | 0 | 0
2024-11-20 10:00 | 9439.8 | 4123463.6 | 0 | 0.1 | 1125.6 | 0 | 4112898.3 | 313035.1 | 0 | 0
2024-11-20 11:00 | 12231.5 | 2564244.3 | 0 | 0.1 | 1102.5 | 0 | 2550910.3 | 314115.5 | 0 | 0
2024-11-20 12:00 | 11309.9 | 1439210.4 | 0 | 0.1 | 1083.7 | 0 | 1426816.9 | 315177.4 | 0 | 0
2024-11-20 13:00 | 13026.9 | 1010694.2 | 0 | 0.1 | 1061.9 | 0 | 996605.5 | 316218 | 0 | 0
2024-11-20 14:00 | 12081.2 | 738157.7 | 0 | 0.1 | 1110.7 | 0 | 724966 | 317306.4 | 0 | 0
2024-11-20 15:00 | 11349 | 461797.4 | 0 | 0.1 | 962 | 0 | 449486.6 | 318249 | 0 | 0
2024-11-20 16:00 | 12273.1 | 474074.8 | 0 | 0.1 | 946.9 | 0 | 460854.8 | 319176.9 | 0 | 0
2024-11-20 17:00 | 12776.5 | 1104897.1 | 0 | 0.1 | 1068 | 0 | 1091052.7 | 320223.5 | 0 | 0
2024-11-20 18:00 | 16747.8 | 1957426.2 | 0 | 0.1 | 1052.9 | 0 | 1939625.5 | 321255.3 | 0 | 0
2024-11-20 19:00 | 20715 | 2568832.9 | 0 | 0.1 | 1102.1 | 0 | 2547015.9 | 322335.3 | 0 | 0
2024-11-20 20:00 | 23900.2 | 2332369.2 | 0 | 0.1 | 1097.8 | 0 | 2307371.3 | 323411 | 0 | 0
2024-11-20 21:00 | 24204.4 | 2189947.2 | 0 | 0.1 | 1082 | 0 | 2164660.9 | 324471.2 | 0 | 0
2024-11-20 22:00 | 20740.5 | 1741236.4 | 0 | 0.1 | 1072.3 | 0 | 1719423.7 | 325522 | 0 | 0
2024-11-20 23:00 | 11820.1 | 1247791.3 | 0 | 0.1 | 1057.9 | 0 | 1234913.5 | 326558.6 | 0 | 0
2024-11-21 | 5551.6 | 965434.8 | 0 | 0.1 | 1110.4 | 0 | 958772.8 | 327646.7 | 0 | 0
2024-11-21 01:00 | 5259.3 | 1084942.9 | 0 | 0.1 | 1110.4 | 0 | 1078573.2 | 328734.8 | 0 | 0
2024-11-21 02:00 | 5685.1 | 1014262.1 | 0 | 0.1 | 1089.8 | 0 | 1007487.2 | 329802.8 | 0 | 0
2024-11-21 03:00 | 5831.8 | 619721.5 | 0 | 0.1 | 1066.1 | 0 | 612823.7 | 330847.5 | 0 | 0
2024-11-21 04:00 | 6259 | 224377.7 | 0 | 0.1 | 908.4 | 0 | 217210.4 | 331737.6 | 0 | 0
2024-11-21 05:00 | 6366.8 | 608166.4 | 0 | 0.1 | 976.6 | 0 | 600823.1 | 332694.6 | 0 | 0
2024-11-21 06:00 | 7125.6 | 1821893.2 | 0 | 0.1 | 1123.5 | 0 | 1813644.2 | 333795.6 | 0 | 0
2024-11-21 07:00 | 9487.8 | 1592400.9 | 0 | 0.1 | 1106.8 | 0 | 1581806.4 | 334880.2 | 0 | 0
2024-11-21 08:00 | 9456.8 | 977915.2 | 0 | 0.1 | 1088.5 | 0 | 967369.9 | 335946.8 | 0 | 0
2024-11-21 09:00 | 13117.8 | 528600.7 | 0 | 0.1 | 928.9 | 0 | 514554.1 | 336857 | 0 | 0
2024-11-21 10:00 | 15029.3 | 253563.5 | 0 | 0.1 | 968.1 | 0 | 237566.2 | 337805.7 | 0 | 0
2024-11-21 11:00 | 8946 | 182055.1 | 0 | 0.1 | 948.7 | 0 | 172160.5 | 338735.3 | 0 | 0
2024-11-21 12:00 | 10930.8 | 186175.5 | 0 | 0.1 | 922 | 0 | 174322.8 | 339638.8 | 0 | 0
2024-11-21 13:00 | 11747.6 | 335047.6 | 0 | 0.1 | 910.2 | 0 | 322389.9 | 340530.7 | 0 | 0
2024-11-21 14:00 | 11260.8 | 520651 | 0 | 0.1 | 899.9 | 0 | 508490.4 | 341412.5 | 0 | 0
2024-11-21 15:00 | 10511.5 | 253789.9 | 0 | 0.1 | 983.8 | 0 | 242294.6 | 342376.5 | 0 | 0
2024-11-21 16:00 | 10404.2 | 180877.3 | 0 | 0.1 | 994.9 | 0 | 169478.3 | 343351.4 | 0 | 0
2024-11-21 17:00 | 11533.8 | 471337.7 | 0 | 0.1 | 989.9 | 0 | 458814.1 | 344321.4 | 0 | 0
2024-11-21 18:00 | 15441.5 | 1303542 | 0 | 0.1 | 1093.4 | 0 | 1287007.2 | 345392.8 | 0 | 0
2024-11-21 19:00 | 21051.2 | 2818120.9 | 0 | 0.1 | 1071.4 | 0 | 2795998.5 | 346442.7 | 0 | 0
2024-11-21 20:00 | 24039.4 | 4118789.5 | 0 | 0.1 | 1127.5 | 0 | 4093622.7 | 347547.5 | 0 | 0
2024-11-21 21:00 | 25093 | 5122359 | 0 | 0.1 | 1119.8 | 0 | 5096146.4 | 348644.8 | 0 | 0
2024-11-21 22:00 | 19602.2 | 4342588.6 | 0 | 0.1 | 1099.5 | 0 | 4321887 | 349722.3 | 0 | 0
2024-11-21 23:00 | 12027.1 | 2627028.7 | 0 | 0.1 | 1086.3 | 0 | 2613915.3 | 350786.8 | 0 | 0
2024-11-22 | 8146.4 | 1203780.2 | 0 | 0.1 | 1070.6 | 0 | 1194563.3 | 351835.9 | 0 | 0
2024-11-22 01:00 | 8404.7 | 293954.1 | 0 | 0.1 | 995.2 | 0 | 284554.3 | 352811.1 | 0 | 0
2024-11-22 02:00 | 9497.2 | 116553.4 | 0 | 0.1 | 978 | 0 | 106078.3 | 353769.5 | 0 | 0
2024-11-22 03:00 | 9933 | 100780.3 | 0 | 0.1 | 955.7 | 0 | 89891.7 | 354706 | 0 | 0
2024-11-22 04:00 | 10145.5 | 115587.1 | 0 | 0.1 | 945.2 | 0 | 104496.5 | 355632.2 | 0 | 0
2024-11-22 05:00 | 6891.1 | 1358114.8 | 0 | 0.1 | 1062.9 | 0 | 1350160.8 | 356673.8 | 0 | 0
2024-11-22 06:00 | 7118.9 | 4224180.3 | 0 | 0.1 | 1113.9 | 0 | 4215947.6 | 357765.3 | 0 | 0
2024-11-22 07:00 | 9131.4 | 5064462.7 | 0 | 0.1 | 1104.6 | 0 | 5054226.7 | 358847.8 | 0 | 0
2024-11-22 08:00 | 9641.2 | 4396178.4 | 0 | 0.1 | 1083.5 | 0 | 4385453.8 | 359909.5 | 0 | 0
2024-11-22 09:00 | 8987.4 | 3711911.8 | 0 | 0.1 | 1068.9 | 0 | 3701855.6 | 360956.9 | 0 | 0
2024-11-22 10:00 | 8735.4 | 3033488.1 | 0 | 0.1 | 1050.8 | 0 | 3023701.9 | 361986.7 | 0 | 0
2024-11-22 11:00 | 9325.7 | 1968940.9 | 0 | 0.1 | 1103.3 | 0 | 1958512 | 363067.8 | 0 | 0
2024-11-22 12:00 | 11071.7 | 1050493.9 | 0 | 0.1 | 1094.3 | 0 | 1038327.9 | 364140.2 | 0 | 0
2024-11-22 13:00 | 11874.3 | 336915.9 | 0 | 0.1 | 913.2 | 0 | 324128.5 | 365035 | 0 | 0
2024-11-22 14:00 | 10893 | 107528.7 | 0 | 0.1 | 869.3 | 0 | 95766.5 | 365886.8 | 0 | 0
2024-11-22 15:00 | 9767.4 | 60264.1 | 0 | 0.1 | 829.8 | 0 | 49666.9 | 366700 | 0 | 0
2024-11-22 16:00 | 9831.7 | 106885.8 | 0 | 0.1 | 909.5 | 0 | 96144.6 | 367591.2 | 0 | 0
2024-11-22 17:00 | 11581 | 417333.6 | 0 | 0.1 | 927.1 | 0 | 404825.6 | 368499.6 | 0 | 0
2024-11-22 18:00 | 16567.1 | 1077129.5 | 0 | 0.1 | 1047.4 | 0 | 1059515.2 | 369525.9 | 0 | 0
2024-11-22 19:00 | 20814.4 | 1388700.5 | 0 | 0.1 | 1044 | 0 | 1366842.2 | 370549 | 0 | 0
2024-11-22 20:00 | 24923.6 | 1347444.9 | 0 | 0.1 | 1028.9 | 0 | 1321492.5 | 371557.2 | 0 | 0
2024-11-22 21:00 | 26535.1 | 1115247.1 | 0 | 0.1 | 1076.4 | 0 | 1087635.7 | 372611.9 | 0 | 0
2024-11-22 22:00 | 20443.7 | 1008234 | 0 | 0.1 | 1062 | 0 | 986728.5 | 373652.6 | 0 | 0
2024-11-22 23:00 | 12785.5 | 1076616.9 | 0 | 0.1 | 1056 | 0 | 1062775.5 | 374687.4 | 0 | 0
2024-11-23 | 5113.7 | 881081.4 | 0 | 0.1 | 1047.8 | 0 | 874919.9 | 375714.2 | 0 | 0
2024-11-23 01:00 | 4963.2 | 778504.7 | 0 | 0.1 | 1033.1 | 0 | 772508.4 | 376726.6 | 0 | 0
2024-11-23 02:00 | 5468.4 | 1454527.5 | 0 | 0.1 | 1092.6 | 0 | 1447966.6 | 377797.2 | 0 | 0
2024-11-23 03:00 | 5732.6 | 3705026.2 | 0 | 0.1 | 1089 | 0 | 3698204.7 | 378864.3 | 0 | 0
2024-11-23 04:00 | 6162.6 | 5993993.8 | 0 | 0.1 | 1070.4 | 0 | 5986760.8 | 379913.3 | 0 | 0
2024-11-23 05:00 | 6070 | 8590653.7 | 0 | 0.1 | 1058.4 | 0 | 8583525.4 | 380950.4 | 0 | 0
2024-11-23 06:00 | 6456.2 | 7087329.9 | 0 | 0.1 | 1042.3 | 0 | 7079831.5 | 381971.8 | 0 | 0
2024-11-23 07:00 | 7976.7 | 4026387.5 | 0 | 0.1 | 1091.5 | 0 | 4017319.4 | 383041.3 | 0 | 0
2024-11-23 08:00 | 8684 | 1723605.2 | 0 | 0.1 | 1087.1 | 0 | 1713834.2 | 384106.6 | 0 | 0
2024-11-23 09:00 | 10957.5 | 740906.5 | 0 | 0.1 | 1060.4 | 0 | 728888.8 | 385145.6 | 0 | 0
2024-11-23 10:00 | 9500.4 | 150249.9 | 0 | 0.1 | 889.7 | 0 | 139859.9 | 386017.5 | 0 | 0
2024-11-23 11:00 | 10277.2 | 65276.1 | 0 | 0.1 | 843.9 | 0 | 54155.1 | 386844.4 | 0 | 0
2024-11-23 12:00 | 11991.9 | 21773.5 | 0 | 0.1 | 750.6 | 0 | 9031.1 | 387579.9 | 0 | 0
2024-11-23 13:00 | 22570.4 | 12529.5 | 0 | 10041.1 | 0.1 | 0 | 0.1 | 377334 | 0 | 0
2024-11-23 14:00 | 11747.3 | 43724.8 | 0 | 0.1 | 831.5 | 0 | 31146.2 | 378148.7 | 0 | 0
2024-11-23 15:00 | 9885.2 | 66635.4 | 0 | 0.1 | 840 | 0 | 55910.2 | 378971.9 | 0 | 0
2024-11-23 16:00 | 9584.1 | 108874.5 | 0 | 0.1 | 836.2 | 0 | 98454.3 | 379791.3 | 0 | 0
2024-11-23 17:00 | 10911 | 165792.8 | 0 | 0.1 | 916.3 | 0 | 153965.6 | 380689.1 | 0 | 0
2024-11-23 18:00 | 15109.3 | 387018 | 0 | 0.1 | 933.2 | 0 | 370975.6 | 381603.5 | 0 | 0
2024-11-23 19:00 | 21097.6 | 815211 | 0 | 0.1 | 1039.8 | 0 | 793073.7 | 382622.4 | 0 | 0
2024-11-23 20:00 | 23519.7 | 1351400.8 | 0 | 0.1 | 1027.2 | 0 | 1326854 | 383629 | 0 | 0
2024-11-23 21:00 | 24332.3 | 2106954.5 | 0 | 0.1 | 1010.7 | 0 | 2081611.6 | 384619.4 | 0 | 0
2024-11-23 22:00 | 19482.1 | 2457673.6 | 0 | 0.1 | 1054.1 | 0 | 2437137.6 | 385652.2 | 0 | 0
2024-11-23 23:00 | 12481.9 | 2173184.3 | 0 | 0.1 | 1047.5 | 0 | 2159655 | 386678.7 | 0 | 0
2024-11-24 | 5352.9 | 1665073.7 | 0 | 0.1 | 1029.4 | 0 | 1658691.6 | 387687.4 | 0 | 0
2024-11-24 01:00 | 5271.5 | 1363327.2 | 0 | 0.1 | 1016.1 | 0 | 1357039.6 | 388683.1 | 0 | 0
2024-11-24 02:00 | 5698.7 | 1542690.1 | 0 | 0.1 | 1001.4 | 0 | 1535990.1 | 389664.4 | 0 | 0
2024-11-24 03:00 | 5982.9 | 2061551.8 | 0 | 0.1 | 1045 | 0 | 2054524 | 390688.5 | 0 | 0
2024-11-24 04:00 | 5976.6 | 1535984.6 | 0 | 0.1 | 1038.1 | 0 | 1528970 | 391705.8 | 0 | 0
2024-11-24 05:00 | 6197.9 | 644449.9 | 0 | 0.1 | 1015.6 | 0 | 637236.5 | 392701 | 0 | 0
2024-11-24 06:00 | 6069.9 | 1931434.4 | 0 | 0.1 | 1010 | 0 | 1924354.6 | 393690.7 | 0 | 0
2024-11-24 07:00 | 8101.7 | 5488628.2 | 0 | 0.1 | 993.5 | 0 | 5479533.1 | 394664.2 | 0 | 0
2024-11-24 08:00 | 8610 | 7229407.8 | 0 | 0.1 | 1031.5 | 0 | 7219766.5 | 395675 | 0 | 0
2024-11-24 09:00 | 7874.9 | 5297126.1 | 0 | 0.1 | 1025.7 | 0 | 5288225.6 | 396680.1 | 0 | 0
2024-11-24 10:00 | 9525.9 | 2739777.6 | 0 | 0.1 | 1009 | 0 | 2729242.8 | 397668.8 | 0 | 0
2024-11-24 11:00 | 10379.5 | 922093 | 0 | 0.1 | 993.7 | 0 | 910719.9 | 398642.5 | 0 | 0
2024-11-24 12:00 | 11418.3 | 125572.7 | 0 | 0.1 | 823.7 | 0 | 113330.8 | 399449.7 | 0 | 0
2024-11-24 13:00 | 12750.1 | 0 | 0 | 12750.1 | 0 | 0 | 0 | 386439.4 | 0 | 0
2024-11-24 14:00 | 11524.2 | 0 | 0 | 11524.2 | 0 | 0 | 0 | 374680 | 0 | 0
2024-11-24 15:00 | 10965 | 0 | 0 | 10965 | 0 | 0 | 0 | 363491.3 | 0 | 0
2024-11-24 16:00 | 11213.8 | 88737.8 | 0 | 0.1 | 839.7 | 0 | 76684.3 | 364314.1 | 0 | 0
2024-11-24 17:00 | 12488.9 | 684102.9 | 0 | 0.1 | 958.1 | 0 | 670656 | 365252.9 | 0 | 0
2024-11-24 18:00 | 15487.4 | 1862589.9 | 0 | 0.1 | 1010.2 | 0 | 1846092.4 | 366242.8 | 0 | 0
2024-11-24 19:00 | 20645.1 | 3128429.8 | 0 | 0.1 | 1002.7 | 0 | 3106782.1 | 367225.4 | 0 | 0
2024-11-24 20:00 | 23916.1 | 3810615.9 | 0 | 0.1 | 988 | 0 | 3785711.9 | 368193.6 | 0 | 0
2024-11-24 21:00 | 24657.7 | 3898898.7 | 0 | 0.1 | 978.1 | 0 | 3873263.1 | 369152 | 0 | 0
2024-11-24 22:00 | 20385.6 | 3163935.8 | 0 | 0.1 | 956.4 | 0 | 3142593.8 | 370089.2 | 0 | 0
2024-11-24 23:00 | 12401.2 | 1664222.5 | 0 | 0.1 | 1000.7 | 0 | 1650820.7 | 371069.8 | 0 | 0
2024-11-25 | 5497.6 | 886162.6 | 0 | 0.1 | 994.9 | 0 | 879670.2 | 372044.8 | 0 | 0
2024-11-25 01:00 | 4972.8 | 715774 | 0 | 0.1 | 981.3 | 0 | 709820 | 373006.3 | 0 | 0
2024-11-25 02:00 | 5645.2 | 824562.2 | 0 | 0.1 | 969 | 0 | 817948 | 373955.9 | 0 | 0
2024-11-25 03:00 | 5676.9 | 837155 | 0 | 0.1 | 947.9 | 0 | 830530.3 | 374884.8 | 0 | 0
2024-11-25 04:00 | 5534.9 | 465346.3 | 0 | 0.1 | 852.5 | 0 | 458959 | 375720.2 | 0 | 0
2024-11-25 05:00 | 6102.3 | 823320.3 | 0 | 0.1 | 985.6 | 0 | 816232.5 | 376686 | 0 | 0
2024-11-25 06:00 | 6225 | 2494177.8 | 0 | 0.1 | 972.6 | 0 | 2486980.3 | 377639.1 | 0 | 0
2024-11-25 07:00 | 8264.5 | 3105659 | 0 | 0.1 | 951.6 | 0 | 3096443 | 378571.5 | 0 | 0
2024-11-25 08:00 | 11298.7 | 3102884.2 | 0 | 0.1 | 928.3 | 0 | 3090657.3 | 379481.2 | 0 | 0
2024-11-25 09:00 | 7992.7 | 2469720.9 | 0 | 0.1 | 981 | 0 | 2460747.3 | 380442.5 | 0 | 0
2024-11-25 10:00 | 8758.1 | 1582793.9 | 0 | 0.1 | 972.3 | 0 | 1573063.5 | 381395.3 | 0 | 0
2024-11-25 11:00 | 10045.4 | 1202855.6 | 0 | 0.1 | 946 | 0 | 1191864.3 | 382322.3 | 0 | 0
2024-11-25 12:00 | 11116.9 | 1080996.6 | 0 | 0.1 | 927.6 | 0 | 1068952.2 | 383231.3 | 0 | 0
2024-11-25 13:00 | 12414.9 | 1209816.8 | 0 | 0.1 | 906.5 | 0 | 1196495.6 | 384119.6 | 0 | 0
2024-11-25 14:00 | 11862.1 | 1358884.7 | 0 | 0.1 | 953.4 | 0 | 1346069.3 | 385053.8 | 0 | 0
2024-11-25 15:00 | 11086.8 | 1604146.4 | 0 | 0.1 | 945.2 | 0 | 1592114.5 | 385980 | 0 | 0
2024-11-25 16:00 | 16066.6 | 2755863 | 0 | 0.1 | 921.2 | 0 | 2738875.3 | 386882.7 | 0 | 0
2024-11-25 17:00 | 17655.1 | 4357722.2 | 0 | 0.1 | 905.2 | 0 | 4339162 | 387769.7 | 0 | 0
2024-11-25 18:00 | 16359.7 | 5579353.4 | 0 | 0.1 | 884.4 | 0 | 5562109.4 | 388636.3 | 0 | 0
2024-11-25 19:00 | 21397.4 | 5871757.9 | 0 | 0.1 | 926.5 | 0 | 5849434.1 | 389544.1 | 0 | 0
2024-11-25 20:00 | 24514.7 | 5364077.2 | 0 | 0.1 | 918.7 | 0 | 5338644 | 390444.3 | 0 | 0
2024-11-25 21:00 | 23976.1 | 4568498.5 | 0 | 0.1 | 898.8 | 0 | 4543623.7 | 391325 | 0 | 0
2024-11-25 22:00 | 19798.6 | 4275233.9 | 0 | 0.1 | 884.9 | 0 | 4254550.5 | 392192.1 | 0 | 0
2024-11-25 23:00 | 12267.2 | 4467197.4 | 0 | 0.1 | 867.7 | 0 | 4454062.5 | 393042.4 | 0 | 0
2024-11-26 | 5412.2 | 5529504.4 | 0 | 0.1 | 908.2 | 0 | 5523184.1 | 393932.4 | 0 | 0
2024-11-26 01:00 | 5246.2 | 6409928.7 | 0 | 0.1 | 903.6 | 0 | 6403778.9 | 394817.9 | 0 | 0
2024-11-26 02:00 | 5390.2 | 6570610.3 | 0 | 0.1 | 886.2 | 0 | 6564333.9 | 395686.2 | 0 | 0
2024-11-26 03:00 | 6905.2 | 6451011.7 | 0 | 0.1 | 874.7 | 0 | 6443231.9 | 396543.4 | 0 | 0
2024-11-26 04:00 | 6997.4 | 5871575.1 | 0 | 0.1 | 860.5 | 0 | 5863717.3 | 397386.6 | 0 | 0
2024-11-26 05:00 | 7028.3 | 9103887 | 0 | 0.1 | 916.8 | 0 | 9095942.1 | 398284.9 | 0 | 0
2024-11-26 06:00 | 7032.9 | 11410829.7 | 0 | 0.1 | 1068.7 | 0 | 11402728.2 | 399332.2 | 0 | 0
2024-11-26 07:00 | 8730.2 | 10300662.9 | 0 | 0.1 | 923.2 | 0 | 10291009.6 | 400236.8 | 0 | 0
2024-11-26 08:00 | 9568.2 | 8603173 | 0 | 0.1 | 903.9 | 0 | 8592701 | 401122.5 | 0 | 0
2024-11-26 09:00 | 9477.8 | 6668288.7 | 0 | 0.1 | 889.8 | 0 | 6657921.1 | 401994.5 | 0 | 0
2024-11-26 10:00 | 10534.4 | 4479033.2 | 0 | 0.1 | 930.9 | 0 | 4467568 | 402906.7 | 0 | 0
2024-11-26 11:00 | 10854.6 | 2920942.1 | 0 | 0.1 | 937.1 | 0 | 2909150.5 | 403824.9 | 0 | 0
2024-11-26 12:00 | 11057.4 | 1946168.9 | 0 | 0.1 | 931.8 | 0 | 1934179.8 | 404738 | 0 | 0
2024-11-26 13:00 | 11442.4 | 1676165.8 | 0 | 0.1 | 930.4 | 0 | 1663793.1 | 405649.7 | 0 | 0
2024-11-26 14:00 | 10465.8 | 1627201.5 | 0 | 0.1 | 924.8 | 0 | 1615811 | 406555.9 | 0 | 0
2024-11-26 15:00 | 10951.7 | 2039181.3 | 0 | 0.1 | 994.8 | 0 | 2027234.9 | 407530.7 | 0 | 0
2024-11-26 16:00 | 11368.8 | 3148210.1 | 0 | 0.1 | 1005 | 0 | 3135836.4 | 408515.5 | 0 | 0
2024-11-26 17:00 | 11130.3 | 4524520.6 | 0 | 0.1 | 1001.1 | 0 | 4512389.3 | 409496.5 | 0 | 0
2024-11-26 18:00 | 15555.2 | 5245348.2 | 0 | 0.1 | 1002.7 | 0 | 5228790.4 | 410479 | 0 | 0
2024-11-26 19:00 | 20124.1 | 5649591.9 | 0 | 0.1 | 999 | 0 | 5628468.9 | 411458 | 0 | 0
2024-11-26 20:00 | 24771.4 | 6134011.1 | 0 | 0.1 | 1063.8 | 0 | 6108176 | 412500.4 | 0 | 0
2024-11-26 21:00 | 25324.1 | 6042760.6 | 0 | 0.1 | 1074.9 | 0 | 6016361.8 | 413553.6 | 0 | 0
2024-11-26 22:00 | 18202.4 | 5702586.8 | 0 | 0.1 | 1075.9 | 0 | 5683308.6 | 414607.9 | 0 | 0
2024-11-26 23:00 | 11773 | 5122997.5 | 0 | 0.1 | 1082.6 | 0 | 5110142.1 | 415668.8 | 0 | 0
2024-11-27 | 4943.4 | 4143171.6 | 0 | 0.1 | 1083.9 | 0 | 4137144.4 | 416730.9 | 0 | 0
2024-11-27 01:00 | 5303.3 | 3586115.3 | 0 | 0.1 | 1155.5 | 0 | 3579656.6 | 417863.2 | 0 | 0
2024-11-27 02:00 | 5623.5 | 3539297.6 | 0 | 0.1 | 1171.6 | 0 | 3532502.5 | 419011.3 | 0 | 0
2024-11-27 03:00 | 5673.3 | 3385758.1 | 0 | 0.1 | 1174 | 0 | 3378910.9 | 420161.8 | 0 | 0
2024-11-27 04:00 | 5613.1 | 3985364 | 0 | 0.1 | 1182.8 | 0 | 3978568.2 | 421320.8 | 0 | 0
2024-11-27 05:00 | 5765.4 | 8161128.8 | 0 | 0.1 | 1185.4 | 0 | 8154178.1 | 422482.4 | 0 | 0
2024-11-27 06:00 | 5785.4 | 8365818.3 | 0 | 0.1 | 1276.5 | 0 | 8358756.5 | 423733.4 | 0 | 0
2024-11-27 07:00 | 7677.7 | 4976904.3 | 0 | 0.1 | 1299.8 | 0 | 4967926.9 | 425007.1 | 0 | 0
2024-11-27 08:00 | 8680.8 | 2317784.8 | 0 | 0.1 | 1308.5 | 0 | 2307795.6 | 426289.4 | 0 | 0
2024-11-27 09:00 | 8161 | 710850.6 | 0 | 0.1 | 1307.7 | 0 | 701382 | 427570.8 | 0 | 0
2024-11-27 10:00 | 8988.5 | 137979.5 | 0 | 0.1 | 1130.8 | 0 | 127860.3 | 428679 | 0 | 0
2024-11-27 11:00 | 9436.9 | 81852.5 | 0 | 0.1 | 1162.5 | 0 | 71253.2 | 429818.1 | 0 | 0
2024-11-27 12:00 | 11055.2 | 64395.4 | 0 | 0.1 | 1134.1 | 0 | 52206.1 | 430929.4 | 0 | 0
2024-11-27 13:00 | 10832 | 75500.3 | 0 | 0.1 | 1128.8 | 0 | 63539.6 | 432035.5 | 0 | 0
2024-11-27 14:00 | 10087.8 | 107793.9 | 0 | 0.1 | 1121.3 | 0 | 96584.9 | 433134.3 | 0 | 0
2024-11-27 15:00 | 11074.6 | 156989.7 | 0 | 0.1 | 1094.9 | 0 | 144820.4 | 434207.2 | 0 | 0
2024-11-27 16:00 | 10191.7 | 190914.8 | 0 | 0.1 | 1286.6 | 0 | 179436.6 | 435468 | 0 | 0
2024-11-27 17:00 | 12116.1 | 188147.6 | 0 | 0.1 | 1248.4 | 0 | 174783.2 | 436691.3 | 0 | 0
2024-11-27 18:00 | 16386.6 | 129297.2 | 0 | 0.1 | 1195.9 | 0 | 111714.8 | 437863.2 | 0 | 0
2024-11-27 19:00 | 21046.5 | 103072.1 | 0 | 0.1 | 1151.5 | 0 | 80874.2 | 438991.5 | 0 | 0
2024-11-27 20:00 | 24307.7 | 105462.7 | 0 | 0.1 | 1107.6 | 0 | 80047.6 | 440076.8 | 0 | 0
2024-11-27 21:00 | 25218.7 | 97121.5 | 0 | 0.1 | 1267.9 | 0 | 70635 | 441319.3 | 0 | 0
2024-11-27 22:00 | 18829 | 121091.6 | 0 | 0.1 | 1228.6 | 0 | 101034.1 | 442523.1 | 0 | 0
2024-11-27 23:00 | 11501.7 | 151811.3 | 0 | 0.1 | 1203.8 | 0 | 139105.9 | 443702.7 | 0 | 0
2024-11-28 | 5310 | 167239.6 | 0 | 0.1 | 1175.4 | 0 | 160754.3 | 444854.6 | 0 | 0
2024-11-28 01:00 | 5368.7 | 108310.3 | 0 | 0.1 | 1128.3 | 0 | 101813.4 | 445960.2 | 0 | 0
2024-11-28 02:00 | 5938.1 | 20089.2 | 0 | 0.1 | 1038 | 0 | 13113.2 | 446977.4 | 0 | 0
2024-11-28 03:00 | 5499.1 | 61377.1 | 0 | 0.1 | 1204.5 | 0 | 54673.6 | 448157.7 | 0 | 0
2024-11-28 04:00 | 5545.8 | 130904.7 | 0 | 0.1 | 1210.7 | 0 | 124148.3 | 449344.2 | 0 | 0
2024-11-28 05:00 | 5998.2 | 80639.1 | 0 | 0.1 | 1161.6 | 0 | 73479.4 | 450482.4 | 0 | 0
2024-11-28 06:00 | 6059.3 | 54437.1 | 0 | 0.1 | 1095.6 | 0 | 47282.3 | 451556 | 0 | 0
2024-11-28 07:00 | 8498.6 | 30336.4 | 0 | 0.1 | 1102.9 | 0 | 20735 | 452636.8 | 0 | 0
2024-11-28 08:00 | 9178.7 | 47635.4 | 0 | 0.1 | 1205.3 | 0 | 37251.5 | 453817.9 | 0 | 0
2024-11-28 09:00 | 7689.1 | 69595.6 | 0 | 0.1 | 1200.1 | 0 | 60706.4 | 454993.9 | 0 | 0
2024-11-28 10:00 | 8312.3 | 53557.7 | 0 | 0.1 | 1154 | 0 | 44091.6 | 456124.7 | 0 | 0
2024-11-28 11:00 | 8838.1 | 59308.5 | 0 | 0.1 | 1100.9 | 0 | 49369.6 | 457203.5 | 0 | 0
2024-11-28 12:00 | 10794.3 | 76507.7 | 0 | 0.1 | 1277.3 | 0 | 64436.2 | 458455.2 | 0 | 0
2024-11-28 13:00 | 12471.1 | 100881.3 | 0 | 0.1 | 1249.2 | 0 | 87161.1 | 459679.3 | 0 | 0
2024-11-28 14:00 | 10508.4 | 113992.5 | 0 | 0.1 | 1231.3 | 0 | 102252.9 | 460885.9 | 0 | 0
2024-11-28 15:00 | 9206.5 | 137035.1 | 0 | 0.1 | 1224 | 0 | 126604.7 | 462085.3 | 0 | 0
2024-11-28 16:00 | 9234.5 | 216531 | 0 | 0.1 | 1223.9 | 0 | 206072.6 | 463284.6 | 0 | 0
2024-11-28 17:00 | 11411 | 951098.7 | 0 | 0.1 | 1480.9 | 0 | 938207 | 464735.8 | 0 | 0
2024-11-28 18:00 | 15198.7 | 1435629.7 | 0 | 0.1 | 1487.3 | 0 | 1418943.9 | 466193.2 | 0 | 0
2024-11-28 19:00 | 20400.6 | 1715122.7 | 0 | 0.1 | 1461.2 | 0 | 1693261 | 467625.2 | 0 | 0
2024-11-28 20:00 | 24623.9 | 1912203.3 | 0 | 0.1 | 1442.8 | 0 | 1886136.7 | 469039 | 0 | 0
2024-11-28 21:00 | 25107.3 | 2060429.8 | 0 | 0.1 | 1419.7 | 0 | 2033902.9 | 470430.2 | 0 | 0
2024-11-28 22:00 | 19343.2 | 2214140.2 | 0 | 0.1 | 1503.5 | 0 | 2193293.6 | 471903.5 | 0 | 0
2024-11-28 23:00 | 12003.1 | 1974252.8 | 0 | 0.1 | 1496.9 | 0 | 1960752.9 | 473370.4 | 0 | 0
2024-11-29 | 5184.8 | 1293052.9 | 0 | 0.1 | 1468 | 0 | 1286400.2 | 474809 | 0 | 0
2024-11-29 01:00 | 5757.5 | 757302.1 | 0 | 0.1 | 1443.3 | 0 | 750101.4 | 476223.3 | 0 | 0
2024-11-29 02:00 | 7100.9 | 643462.4 | 0 | 0.1 | 1413.6 | 0 | 634947.9 | 477608.6 | 0 | 0
2024-11-29 03:00 | 5923 | 494215.7 | 0 | 0.1 | 1344.5 | 0 | 486948.3 | 478926.2 | 0 | 0
2024-11-29 04:00 | 5396.1 | 191172.6 | 0 | 0.1 | 1325.8 | 0 | 184450.8 | 480225.4 | 0 | 0
2024-11-29 05:00 | 5595.7 | 422035.1 | 0 | 0.1 | 1342.8 | 0 | 415096.7 | 481541.3 | 0 | 0
2024-11-29 06:00 | 5648.4 | 723865.7 | 0 | 0.1 | 1461.7 | 0 | 716755.7 | 482973.7 | 0 | 0
2024-11-29 07:00 | 8218.9 | 882758 | 0 | 0.1 | 1453.3 | 0 | 873085.9 | 484397.8 | 0 | 0
2024-11-29 08:00 | 8956 | 934168.7 | 0 | 0.1 | 1517.7 | 0 | 923695.1 | 485885.1 | 0 | 0
2024-11-29 09:00 | 8342.9 | 898249.3 | 0 | 0.1 | 1505.1 | 0 | 888401.5 | 487360 | 0 | 0
2024-11-29 10:00 | 9925.8 | 649803.6 | 0 | 0.1 | 1494.3 | 0 | 638383.5 | 488824.4 | 0 | 0
2024-11-29 11:00 | 11222.6 | 202056.3 | 0 | 0.1 | 1319.5 | 0 | 189514.3 | 490117.4 | 0 | 0
2024-11-29 12:00 | 12958.1 | 117413.9 | 0 | 0.1 | 1277.7 | 0 | 103178.2 | 491369.4 | 0 | 0
2024-11-29 13:00 | 13565.6 | 40711.8 | 0 | 0.1 | 1281.2 | 0 | 25865.1 | 492624.9 | 0 | 0
2024-11-29 14:00 | 12960.8 | 0 | 0 | 12960.8 | 0 | 0 | 0 | 479399.7 | 0 | 0
2024-11-29 15:00 | 11627.8 | 0 | 0 | 11627.8 | 0 | 0 | 0 | 467534.6 | 0 | 0
2024-11-29 16:00 | 10509.9 | 0 | 0 | 10509.9 | 0 | 0 | 0 | 456810.2 | 0 | 0
2024-11-29 17:00 | 11087.5 | 0 | 0 | 11087.5 | 0 | 0 | 0 | 445496.5 | 0 | 0
2024-11-29 18:00 | 15423.7 | 29465.6 | 0 | 0.1 | 1290.8 | 0 | 12751.2 | 446761.4 | 0 | 0
2024-11-29 19:00 | 21281.8 | 2782460.6 | 0 | 0.1 | 1615.6 | 0 | 2759563.2 | 448344.6 | 0 | 0
2024-11-29 20:00 | 23477.7 | 6241687.8 | 0 | 0.1 | 1603.4 | 0 | 6216606.8 | 449915.8 | 0 | 0
2024-11-29 21:00 | 23166.8 | 6782892.4 | 0 | 0.1 | 1597.3 | 0 | 6758128.4 | 451481.1 | 0 | 0
2024-11-29 22:00 | 19093.5 | 7509502.8 | 0 | 0.1 | 1588.1 | 0 | 7488821.3 | 453037.3 | 0 | 0
2024-11-29 23:00 | 11772.3 | 7981797.9 | 0 | 0.1 | 1652.9 | 0 | 7968372.8 | 454657.1 | 0 | 0
2024-11-30 | 5139.4 | 2991185.1 | 0 | 0.1 | 1657.6 | 0 | 2984388.1 | 456281.5 | 0 | 0
2024-11-30 01:00 | 5568.5 | 3019766.2 | 0 | 0.1 | 1649.4 | 0 | 3012548.4 | 457897.8 | 0 | 0
2024-11-30 02:00 | 5919.1 | 3190703.1 | 0 | 0.1 | 1648.3 | 0 | 3183135.7 | 459513.1 | 0 | 0
2024-11-30 03:00 | 5938.9 | 3190024.1 | 0 | 0.1 | 1644 | 0 | 3182441.3 | 461124.1 | 0 | 0
2024-11-30 04:00 | 5708.5 | 2673986 | 0 | 0.1 | 1708.9 | 0 | 2666568.6 | 462798.7 | 0 | 0
2024-11-30 05:00 | 6135.5 | 4060670 | 0 | 0.1 | 1720.1 | 0 | 4052814.4 | 464484.3 | 0 | 0
2024-11-30 06:00 | 6001.2 | 4584419.1 | 0 | 0.1 | 1716 | 0 | 4576702 | 466165.9 | 0 | 0
2024-11-30 07:00 | 7992.8 | 2399918.5 | 0 | 0.1 | 1719.5 | 0 | 2390206.4 | 467851 | 0 | 0
2024-11-30 08:00 | 9656.5 | 843763 | 0 | 0.1 | 1708.8 | 0 | 832397.8 | 469525.5 | 0 | 0
2024-11-30 09:00 | 10118.1 | 143553.3 | 0 | 0.1 | 1553 | 0 | 131882.3 | 471047.3 | 0 | 0
2024-11-30 10:00 | 9657.3 | 17423 | 0 | 0.1 | 1196.2 | 0 | 6569.6 | 472219.5 | 0 | 0
2024-11-30 11:00 | 10680.7 | 0 | 0 | 10680.6 | 0 | 0 | 0 | 461320.9 | 0 | 0
2024-11-30 12:00 | 12868.3 | 0 | 0 | 12868.3 | 0 | 0 | 0 | 448190.1 | 0 | 0
2024-11-30 13:00 | 18880.4 | 0 | 0 | 18880.4 | 0 | 0 | 0 | 428924.4 | 0 | 0
2024-11-30 14:00 | 10966.1 | 0 | 0 | 10966.1 | 0 | 0 | 0 | 417734.5 | 0 | 0
2024-11-30 15:00 | 10569.4 | 0 | 0 | 10569.4 | 0 | 0 | 0 | 406949.4 | 0 | 0
2024-11-30 16:00 | 15252.9 | 63084.3 | 0 | 0.1 | 1618.3 | 0 | 46213.3 | 408535.2 | 0 | 0
2024-11-30 17:00 | 11458.7 | 238690.7 | 0 | 0.1 | 1687.1 | 0 | 225545 | 410188.5 | 0 | 0
2024-11-30 18:00 | 15194.3 | 1104374.8 | 0 | 0.1 | 1833.8 | 0 | 1087346.7 | 411985.6 | 0 | 0
2024-11-30 19:00 | 18961.4 | 1578749.3 | 0 | 0.1 | 1925.1 | 0 | 1557863 | 413872 | 0 | 0
2024-11-30 20:00 | 23736.1 | 1720328.8 | 0 | 0.1 | 1929.9 | 0 | 1694663 | 415763.2 | 0 | 0
2024-11-30 21:00 | 26929.1 | 1973376.3 | 0 | 0.1 | 1921.5 | 0 | 1944525.9 | 417646.1 | 0 | 0
2024-11-30 22:00 | 22772.8 | 2199429.6 | 0 | 0.1 | 1920.9 | 0 | 2174736.1 | 419528.4 | 0 | 0
2024-11-30 23:00 | 14301.7 | 2083694.3 | 0 | 0.1 | 1915.7 | 0 | 2067476.9 | 421405.8 | 0 | 0
2024-12-01 | 4977.6 | 2207035.3 | 0 | 0.1 | 2001.6 | 0 | 2200056.3 | 423367.2 | 0 | 0
2024-12-01 01:00 | 5332.6 | 2963554.3 | 0 | 0.1 | 2011.5 | 0 | 2956210.2 | 425338.5 | 0 | 0
2024-12-01 02:00 | 5736.7 | 3761672 | 0 | 0.1 | 2006.3 | 0 | 3753929.1 | 427304.6 | 0 | 0
2024-12-01 03:00 | 5713.8 | 3933113.6 | 0 | 0.1 | 2007.3 | 0 | 3925392.7 | 429271.6 | 0 | 0
2024-12-01 04:00 | 5870.9 | 3204230.1 | 0 | 0.1 | 2001.5 | 0 | 3196357.8 | 431233 | 0 | 0
2024-12-01 05:00 | 6177.6 | 2868826.4 | 0 | 0.1 | 2086.5 | 0 | 2860562.4 | 433277.6 | 0 | 0
2024-12-01 06:00 | 6215.4 | 2979430.5 | 0 | 0.1 | 2097 | 0 | 2971118.1 | 435332.7 | 0 | 0
2024-12-01 07:00 | 9195.1 | 1689390.9 | 0 | 0.1 | 2084.5 | 0 | 1678111.4 | 437375.4 | 0 | 0
2024-12-01 08:00 | 9694.6 | 735729.7 | 0 | 0.1 | 2061.2 | 0 | 723974 | 439395.3 | 0 | 0
2024-12-01 09:00 | 9160.1 | 153682 | 0 | 0.1 | 1870.6 | 0 | 142651.4 | 441228.4 | 0 | 0
2024-12-01 10:00 | 9414.9 | 53162 | 0 | 0.1 | 1821.9 | 0 | 41925.4 | 443013.8 | 0 | 0
2024-12-01 11:00 | 9880 | 0 | 0 | 9880 | 0 | 0 | 0 | 432932.2 | 0 | 0
2024-12-01 12:00 | 12425.9 | 0 | 0 | 12425.9 | 0 | 0 | 0 | 420252.7 | 0 | 0
2024-12-01 13:00 | 13595.6 | 0 | 0 | 13595.6 | 0 | 0 | 0 | 406379.7 | 0 | 0
2024-12-01 14:00 | 11107.6 | 0 | 0 | 11107.6 | 0 | 0 | 0 | 395045.4 | 0 | 0
2024-12-01 15:00 | 10364.4 | 0 | 0 | 10364.4 | 0 | 0 | 0 | 384469.5 | 0 | 0
2024-12-01 16:00 | 10165 | 0 | 0 | 10165 | 0 | 0 | 0 | 374097.1 | 0 | 0
2024-12-01 17:00 | 11452.3 | 0 | 0 | 11452.2 | 0 | 0 | 0 | 362411.1 | 0 | 0
2024-12-01 18:00 | 14030 | 0 | 0 | 14030 | 0 | 0 | 0 | 348094.8 | 0 | 0
2024-12-01 19:00 | 18314.1 | 0 | 0 | 18314.1 | 0 | 0 | 0 | 329407 | 0 | 0
2024-12-01 20:00 | 23145.7 | 0 | 0 | 23145.7 | 0 | 0 | 0 | 305789 | 0 | 0
2024-12-01 21:00 | 26894.7 | 0 | 0 | 26894.6 | 0 | 0 | 0 | 278345.5 | 0 | 0
2024-12-01 22:00 | 23146.5 | 0 | 0 | 23146.5 | 0 | 0 | 0 | 254726.6 | 0 | 0
2024-12-01 23:00 | 13351.1 | 0 | 0 | 13351.1 | 0 | 0 | 0 | 241103 | 0 | 0
2024-12-02 | 5305.4 | 60249.2 | 0 | 0.1 | 1584.4 | 0 | 53359.6 | 242655.6 | 0 | 0
2024-12-02 01:00 | 5714.2 | 86919.8 | 0 | 0.1 | 1830.3 | 0 | 79375.4 | 244449.2 | 0 | 0
2024-12-02 02:00 | 5857.1 | 26222.1 | 0 | 0.1 | 1585.1 | 0 | 18780 | 246002.6 | 0 | 0
2024-12-02 03:00 | 6064.4 | 46937 | 0 | 0.1 | 1714.3 | 0 | 39158.4 | 247682.5 | 0 | 0
2024-12-02 04:00 | 6236.2 | 512260.8 | 0 | 0.1 | 1766.2 | 0 | 504258.5 | 249413.3 | 0 | 0
2024-12-02 05:00 | 6526.2 | 543160.9 | 0 | 0.1 | 1718.5 | 0 | 534916.3 | 251097.3 | 0 | 0
2024-12-02 06:00 | 6368.5 | 307521.8 | 0 | 0.1 | 1764.8 | 0 | 299388.5 | 252826.8 | 0 | 0
2024-12-02 07:00 | 8490.4 | 572732.3 | 0 | 0.1 | 1756.6 | 0 | 562485.4 | 254548.1 | 0 | 0
2024-12-02 08:00 | 8603.5 | 1200632 | 0 | 0.1 | 1871 | 0 | 1190157.6 | 256381.7 | 0 | 0
2024-12-02 09:00 | 7863.8 | 1689269.3 | 0 | 0.1 | 1852 | 0 | 1679553.5 | 258196.6 | 0 | 0
2024-12-02 10:00 | 8086.3 | 1564452.6 | 0 | 0.1 | 1814.5 | 0 | 1554551.9 | 259974.7 | 0 | 0
2024-12-02 11:00 | 8482.3 | 1171385 | 0 | 0.1 | 1858.3 | 0 | 1161044.5 | 261795.7 | 0 | 0
2024-12-02 12:00 | 12071.6 | 626901.7 | 0 | 0.1 | 1809.3 | 0 | 613020.9 | 263568.7 | 0 | 0
2024-12-02 13:00 | 13525.9 | 186816.2 | 0 | 0.1 | 1622.9 | 0 | 171667.5 | 265159.1 | 0 | 0
2024-12-02 14:00 | 12310.8 | 125415.9 | 0 | 0.1 | 1562.9 | 0 | 111542.4 | 266690.6 | 0 | 0
2024-12-02 15:00 | 11529.9 | 105300.9 | 0 | 0.1 | 1511.9 | 0 | 92259.2 | 268172.2 | 0 | 0
2024-12-02 16:00 | 11460 | 89176.7 | 0 | 0.1 | 1567.4 | 0 | 76149.4 | 269708.2 | 0 | 0
2024-12-02 17:00 | 11055.6 | 114150 | 0 | 0.1 | 1557.1 | 0 | 101537.3 | 271234.1 | 0 | 0
2024-12-02 18:00 | 14126.9 | 151064.7 | 0 | 0.1 | 1517.7 | 0 | 135420.2 | 272721.3 | 0 | 0
2024-12-02 19:00 | 18228.1 | 212529.5 | 0 | 0.1 | 1488.4 | 0 | 192813.1 | 274179.9 | 0 | 0
2024-12-02 20:00 | 24794.1 | 495784.5 | 0 | 0.1 | 1465.5 | 0 | 469525 | 275616 | 0 | 0
2024-12-02 21:00 | 27141.2 | 740866.2 | 0 | 0.1 | 1682.1 | 0 | 712043.1 | 277264.3 | 0 | 0
2024-12-02 22:00 | 23065.1 | 1056484.5 | 0 | 0.1 | 1669.2 | 0 | 1031750.3 | 278900 | 0 | 0
2024-12-02 23:00 | 15288.1 | 1456028.9 | 0 | 0.1 | 1632.2 | 0 | 1439108.7 | 280499.4 | 0 | 0
2024-12-03 | 5295.6 | 2258613.9 | 0 | 0.1 | 1601.9 | 0 | 2251716.5 | 282069.2 | 0 | 0
2024-12-03 01:00 | 5435.9 | 3290991.4 | 0 | 0.1 | 1564 | 0 | 3283991.5 | 283601.9 | 0 | 0
2024-12-03 02:00 | 5483.6 | 4372393 | 0 | 0.1 | 1601.7 | 0 | 4365307.8 | 285171.5 | 0 | 0
2024-12-03 03:00 | 5455.3 | 5206324.8 | 0 | 0.1 | 1576.3 | 0 | 5199293.3 | 286716.2 | 0 | 0
2024-12-03 04:00 | 5509.1 | 4025514.8 | 0 | 0.1 | 1539 | 0 | 4018466.8 | 288224.4 | 0 | 0
2024-12-03 05:00 | 5797.2 | 3404321.1 | 0 | 0.1 | 1507.7 | 0 | 3397016.3 | 289701.9 | 0 | 0
2024-12-03 06:00 | 6045.6 | 7109695 | 0 | 0.1 | 1474.1 | 0 | 7102175.4 | 291146.5 | 0 | 0
2024-12-03 07:00 | 8916.8 | 6475357.3 | 0 | 0.1 | 1496.6 | 0 | 6464944 | 292613 | 0 | 0
2024-12-03 08:00 | 9280.4 | 5146853 | 0 | 0.1 | 1473.6 | 0 | 5136099 | 294057.1 | 0 | 0
2024-12-03 09:00 | 8818.1 | 4295625.9 | 0 | 0.1 | 1439.3 | 0 | 4285368.6 | 295467.6 | 0 | 0
2024-12-03 10:00 | 9084.4 | 3865653.6 | 0 | 0.1 | 1411.6 | 0 | 3855157.7 | 296850.8 | 0 | 0
2024-12-03 11:00 | 12100.4 | 3519342.7 | 0 | 0.1 | 1372.1 | 0 | 3505870.3 | 298195.4 | 0 | 0
2024-12-03 12:00 | 11630.2 | 3106901.8 | 0 | 0.1 | 1393.2 | 0 | 3093878.5 | 299560.6 | 0 | 0
2024-12-03 13:00 | 20528.3 | 2640096.3 | 0 | 0.1 | 1372.2 | 0 | 2618196 | 300905.3 | 0 | 0
2024-12-03 14:00 | 11640.1 | 1948813.1 | 0 | 0.1 | 1331.1 | 0 | 1935841.9 | 302209.6 | 0 | 0
2024-12-03 15:00 | 11084.7 | 1509887.2 | 0 | 0.1 | 1290.8 | 0 | 1497511.8 | 303474.5 | 0 | 0
2024-12-03 16:00 | 10715 | 1815958.5 | 0 | 0.1 | 1251.6 | 0 | 1803991.9 | 304701 | 0 | 0
2024-12-03 17:00 | 13318.7 | 3080077.3 | 0 | 0.1 | 1273.7 | 0 | 3065485 | 305949.2 | 0 | 0
2024-12-03 18:00 | 16287.5 | 4064701.2 | 0 | 0.1 | 1248.1 | 0 | 4047165.7 | 307172.2 | 0 | 0
2024-12-03 19:00 | 20510.8 | 4752986 | 0 | 0.1 | 1209.9 | 0 | 4731265.4 | 308357.8 | 0 | 0
2024-12-03 20:00 | 24377.5 | 5022958.4 | 0 | 0.1 | 1180.2 | 0 | 4997400.9 | 309514.2 | 0 | 0
2024-12-03 21:00 | 26696.1 | 5193731.2 | 0 | 0.1 | 1149.5 | 0 | 5165885.7 | 310640.6 | 0 | 0
2024-12-03 22:00 | 23353.6 | 5876404 | 0 | 0.1 | 1171.8 | 0 | 5851878.7 | 311788.8 | 0 | 0
2024-12-03 23:00 | 14477 | 7088441 | 0 | 0.1 | 1162.7 | 0 | 7072801.5 | 312928.2 | 0 | 0
2024-12-04 | 5396.9 | 7959230.6 | 0 | 0.1 | 1124.5 | 0 | 7952709.3 | 314030.1 | 0 | 0
2024-12-04 01:00 | 5011.7 | 7912911.9 | 0 | 0.1 | 1099.5 | 0 | 7906800.8 | 315107.5 | 0 | 0
2024-12-04 02:00 | 5173.4 | 7795069.3 | 0 | 0.1 | 1076.8 | 0 | 7788819.2 | 316162.7 | 0 | 0
2024-12-04 03:00 | 5260.5 | 7963522 | 0 | 0.1 | 1090.3 | 0 | 7957171.3 | 317231.1 | 0 | 0
2024-12-04 04:00 | 5443.9 | 6552506.3 | 0 | 0.1 | 1088.3 | 0 | 6545974.2 | 318297.6 | 0 | 0
2024-12-04 05:00 | 5957.4 | 11237967.9 | 0 | 0.1 | 1231.9 | 0 | 11230778.8 | 319504.7 | 0 | 0
2024-12-04 06:00 | 5941.1 | 13270867.6 | 0 | 0.1 | 1228.2 | 0 | 13263698.4 | 320708.3 | 0 | 0
2024-12-04 07:00 | 8143.5 | 11375632.5 | 0 | 0.1 | 1230.9 | 0 | 11366258.1 | 321914.5 | 0 | 0
2024-12-04 08:00 | 8194.8 | 9603556.7 | 0 | 0.1 | 1073.5 | 0 | 9594288.5 | 322966.4 | 0 | 0
2024-12-04 09:00 | 8213.1 | 8344567.4 | 0 | 0.1 | 1085.5 | 0 | 8335268.9 | 324030.2 | 0 | 0
2024-12-04 10:00 | 7990.2 | 7018256.5 | 0 | 0.1 | 1073 | 0 | 7009193.4 | 325081.6 | 0 | 0
2024-12-04 11:00 | 8636.6 | 5579479 | 0 | 0.1 | 1069.3 | 0 | 5569773.1 | 326129.5 | 0 | 0
2024-12-04 12:00 | 11328.2 | 4036882.3 | 0 | 0.1 | 1063.8 | 0 | 4024490.3 | 327171.9 | 0 | 0
2024-12-04 13:00 | 12173.4 | 3107151.9 | 0 | 0.1 | 1087.7 | 0 | 3093890.9 | 328237.8 | 0 | 0
2024-12-04 14:00 | 11635 | 2211334.2 | 0 | 0.1 | 1093 | 0 | 2198606.2 | 329308.9 | 0 | 0
2024-12-04 15:00 | 11649.5 | 1536615.8 | 0 | 0.1 | 1083.7 | 0 | 1523882.8 | 330370.8 | 0 | 0
2024-12-04 16:00 | 11460.4 | 1361436.1 | 0 | 0.1 | 1077.4 | 0 | 1348898.4 | 331426.5 | 0 | 0
2024-12-04 17:00 | 12232.9 | 1717980.7 | 0 | 0.1 | 1067.6 | 0 | 1704680.3 | 332472.7 | 0 | 0
2024-12-04 18:00 | 14919.6 | 2422357.2 | 0 | 0.1 | 1102.9 | 0 | 2406334.9 | 333553.4 | 0 | 0
2024-12-04 19:00 | 19476.8 | 3379806.2 | 0 | 0.1 | 1100.2 | 0 | 3359229.2 | 334631.5 | 0 | 0
2024-12-04 20:00 | 23780.7 | 4848790.8 | 0 | 0.1 | 1087.2 | 0 | 4823923.1 | 335696.8 | 0 | 0
2024-12-04 21:00 | 28063.4 | 6544645.8 | 0 | 0.1 | 1078.1 | 0 | 6515504.4 | 336753.2 | 0 | 0
2024-12-04 22:00 | 25209.7 | 6822991.6 | 0 | 0.1 | 1065.9 | 0 | 6796716.2 | 337797.7 | 0 | 0
2024-12-04 23:00 | 15685.8 | 6829709.7 | 0 | 0.1 | 1114.8 | 0 | 6812909.1 | 338890.1 | 0 | 0
2024-12-05 | 5804.5 | 6958316.4 | 0 | 0.1 | 1123.5 | 0 | 6951388.5 | 339991 | 0 | 0
2024-12-05 01:00 | 5546.9 | 7258568.4 | 0 | 0.1 | 1097.2 | 0 | 7251924.4 | 341066.2 | 0 | 0
2024-12-05 02:00 | 5797 | 6090702 | 0 | 0.1 | 1082.5 | 0 | 6083822.6 | 342127 | 0 | 0
2024-12-05 03:00 | 5572.6 | 4841607.7 | 0 | 0.1 | 1068.1 | 0 | 4834967 | 343173.7 | 0 | 0
2024-12-05 04:00 | 6015.3 | 3655245.2 | 0 | 0.1 | 1114.9 | 0 | 3648115.1 | 344266.2 | 0 | 0
2024-12-05 05:00 | 5954.1 | 8715974.1 | 0 | 0.1 | 1123.6 | 0 | 8708896.4 | 345367.3 | 0 | 0
2024-12-05 06:00 | 6155 | 11166796.3 | 0 | 0.1 | 1242.3 | 0 | 11159399.1 | 346584.7 | 0 | 0
2024-12-05 07:00 | 8283.2 | 7860889.9 | 0 | 0.1 | 1097.4 | 0 | 7851509.4 | 347660.1 | 0 | 0
2024-12-05 08:00 | 8358.1 | 5127955.7 | 0 | 0.1 | 1080 | 0 | 5118517.7 | 348718.3 | 0 | 0
2024-12-05 09:00 | 8631 | 3550460.6 | 0 | 0.1 | 1104.9 | 0 | 3540724.8 | 349801 | 0 | 0
2024-12-05 10:00 | 10190.3 | 2833579.5 | 0 | 0.1 | 1104.2 | 0 | 2822285.1 | 350883 | 0 | 0
2024-12-05 11:00 | 9964.2 | 2423554.8 | 0 | 0.1 | 1092.5 | 0 | 2412498.2 | 351953.6 | 0 | 0
2024-12-05 12:00 | 10965.9 | 2359163.8 | 0 | 0.1 | 1083.8 | 0 | 2347114.2 | 353015.6 | 0 | 0
2024-12-05 13:00 | 12183.1 | 2522802 | 0 | 0.1 | 1070.9 | 0 | 2509548.1 | 354065 | 0 | 0
2024-12-05 14:00 | 11362.1 | 2956877 | 0 | 0.1 | 1109.9 | 0 | 2944405.1 | 355152.6 | 0 | 0
2024-12-05 15:00 | 10344.4 | 3594964.1 | 0 | 0.1 | 1108.1 | 0 | 3583511.6 | 356238.4 | 0 | 0
2024-12-05 16:00 | 10042.3 | 4996848.6 | 0 | 0.1 | 1092.6 | 0 | 4985713.8 | 357309.1 | 0 | 0
2024-12-05 17:00 | 11188.7 | 6916477.6 | 0 | 0.1 | 1081.9 | 0 | 6904207.1 | 358369.3 | 0 | 0
2024-12-05 18:00 | 13696.9 | 8399171.1 | 0 | 0.1 | 1067.8 | 0 | 8384406.4 | 359415.6 | 0 | 0
2024-12-05 19:00 | 18649.5 | 9881741.8 | 0 | 0.1 | 1121.3 | 0 | 9861971.1 | 360514.4 | 0 | 0
2024-12-05 20:00 | 23570.7 | 10463816.5 | 0 | 0.1 | 1244.1 | 0 | 10439001.8 | 361733.4 | 0 | 0
2024-12-05 21:00 | 27558.1 | 9118414.1 | 0 | 0.1 | 1100.6 | 0 | 9089755.6 | 362811.9 | 0 | 0
2024-12-05 22:00 | 23661.3 | 7165270.6 | 0 | 0.1 | 1086.2 | 0 | 7140523.2 | 363876.2 | 0 | 0
2024-12-05 23:00 | 13574.5 | 5600730.7 | 0 | 0.1 | 1071.5 | 0 | 5586084.8 | 364926.2 | 0 | 0
2024-12-06 | 4998.6 | 4537057.6 | 0 | 0.1 | 1105.6 | 0 | 4530953.5 | 366009.6 | 0 | 0
2024-12-06 01:00 | 5216.1 | 3553861.5 | 0 | 0.1 | 1103.6 | 0 | 3547542 | 367091.1 | 0 | 0
2024-12-06 02:00 | 5281.4 | 2467781.7 | 0 | 0.1 | 1089.2 | 0 | 2461411.3 | 368158.4 | 0 | 0
2024-12-06 03:00 | 5615.7 | 1822910.9 | 0 | 0.1 | 1077.7 | 0 | 1816217.5 | 369214.5 | 0 | 0
2024-12-06 04:00 | 5500.9 | 1915134.4 | 0 | 0.1 | 1063.5 | 0 | 1908570.1 | 370256.6 | 0 | 0
2024-12-06 05:00 | 5858.9 | 5045616.2 | 0 | 0.1 | 1110.7 | 0 | 5038646.7 | 371345.1 | 0 | 0
2024-12-06 06:00 | 6073.9 | 8197495.4 | 0 | 0.1 | 1115.6 | 0 | 8190306 | 372438.3 | 0 | 0
2024-12-06 07:00 | 9028.6 | 6994583.2 | 0 | 0.1 | 1084.8 | 0 | 6984469.9 | 373501.3 | 0 | 0
2024-12-06 08:00 | 11688.1 | 5341725.5 | 0 | 0.1 | 1065.9 | 0 | 5328971.6 | 374545.8 | 0 | 0
2024-12-06 09:00 | 8470.8 | 3681018.7 | 0 | 0.1 | 1048 | 0 | 3671500 | 375572.7 | 0 | 0
2024-12-06 10:00 | 10475 | 2914997.1 | 0 | 0.1 | 1071 | 0 | 2903451.2 | 376622.2 | 0 | 0
2024-12-06 11:00 | 10827 | 3116644.5 | 0 | 0.1 | 1063.6 | 0 | 3104754 | 377664.4 | 0 | 0
2024-12-06 12:00 | 11866.5 | 3795085 | 0 | 0.1 | 1045.9 | 0 | 3782172.6 | 378689.3 | 0 | 0
2024-12-06 13:00 | 12229.6 | 4745398 | 0 | 0.1 | 1032.3 | 0 | 4732136.2 | 379700.8 | 0 | 0
2024-12-06 14:00 | 11867.5 | 5580848.2 | 0 | 0.1 | 1016.2 | 0 | 5567964.6 | 380696.6 | 0 | 0
2024-12-06 15:00 | 11582.9 | 6255678.7 | 0 | 0.1 | 1044 | 0 | 6243051.9 | 381719.6 | 0 | 0
2024-12-06 16:00 | 21384.6 | 8390716.5 | 0 | 0.1 | 1041.9 | 0 | 8368290.1 | 382740.6 | 0 | 0
2024-12-06 17:00 | 12626.8 | 10301139.1 | 0 | 0.1 | 1022.6 | 0 | 10287489.9 | 383742.6 | 0 | 0
2024-12-06 18:00 | 14030.6 | 9761277 | 0 | 0.1 | 1002.4 | 0 | 9746244.1 | 384724.8 | 0 | 0
2024-12-06 19:00 | 17956.2 | 9314746.9 | 0 | 0.1 | 986.3 | 0 | 9295804.5 | 385691.4 | 0 | 0
2024-12-06 20:00 | 22430.7 | 10200947.2 | 0 | 0.1 | 1000.6 | 0 | 10177516.1 | 386671.8 | 0 | 0
2024-12-06 21:00 | 27160 | 12070327.8 | 0 | 0.1 | 1117.4 | 0 | 12042050.5 | 387766.7 | 0 | 0
2024-12-06 22:00 | 23888.8 | 11372044.6 | 0 | 0.1 | 1099.6 | 0 | 11347056.3 | 388844.3 | 0 | 0
2024-12-06 23:00 | 13977.4 | 8114639.7 | 0 | 0.1 | 975.7 | 0 | 8099686.6 | 389800.4 | 0 | 0
2024-12-07 | 5481.9 | 6723528.6 | 0 | 0.1 | 966.4 | 0 | 6717080.4 | 390747.4 | 0 | 0
2024-12-07 01:00 | 5218.8 | 6840183 | 0 | 0.1 | 974.2 | 0 | 6833990 | 391702 | 0 | 0
2024-12-07 02:00 | 5600.9 | 6991724.6 | 0 | 0.1 | 978.1 | 0 | 6985145.6 | 392660.5 | 0 | 0
2024-12-07 03:00 | 5833.3 | 6669836 | 0 | 0.1 | 977.9 | 0 | 6663024.9 | 393618.8 | 0 | 0
2024-12-07 04:00 | 6234.3 | 8986188.3 | 0 | 0.1 | 980 | 0 | 8978974.1 | 394579.1 | 0 | 0
2024-12-07 05:00 | 6843.8 | 15572897.4 | 0 | 0.1 | 1077.1 | 0 | 15564976.6 | 395634.7 | 0 | 0
2024-12-07 06:00 | 6641 | 21317106.1 | 0 | 0.1 | 1092.8 | 0 | 21309372.4 | 396705.5 | 0 | 0
2024-12-07 07:00 | 8633.8 | 20794929.5 | 0 | 0.1 | 1115 | 0 | 20785180.7 | 397798.1 | 0 | 0
2024-12-07 08:00 | 9440.5 | 17031623.7 | 0 | 0.1 | 1141 | 0 | 17021042.4 | 398916.2 | 0 | 0
2024-12-07 09:00 | 9913.9 | 13042978.7 | 0 | 0.1 | 1179.7 | 0 | 13031885.2 | 400072.2 | 0 | 0
2024-12-07 10:00 | 9159.2 | 9162368.9 | 0 | 0.1 | 1062 | 0 | 9152147.8 | 401112.9 | 0 | 0
2024-12-07 11:00 | 10013.7 | 6215228.6 | 0 | 0.1 | 1085.4 | 0 | 6204129.6 | 402176.5 | 0 | 0
2024-12-07 12:00 | 12366.5 | 4189366.3 | 0 | 0.1 | 1110.4 | 0 | 4175889.5 | 403264.6 | 0 | 0
2024-12-07 13:00 | 16268.1 | 3147362.9 | 0 | 0.1 | 1123 | 0 | 3129971.9 | 404365.1 | 0 | 0
2024-12-07 14:00 | 11706.8 | 2395838.4 | 0 | 0.1 | 1138.4 | 0 | 2382993.4 | 405480.6 | 0 | 0
2024-12-07 15:00 | 10105.6 | 2243858.7 | 0 | 0.1 | 1146.2 | 0 | 2232607 | 406603.8 | 0 | 0
2024-12-07 16:00 | 10869.6 | 2979812.4 | 0 | 0.1 | 1206.9 | 0 | 2967736 | 407786.5 | 0 | 0
2024-12-07 17:00 | 11322 | 4320273.5 | 0 | 0.1 | 1226.7 | 0 | 4307724.9 | 408988.6 | 0 | 0
2024-12-07 18:00 | 13711.8 | 5309428.8 | 0 | 0.1 | 1229.9 | 0 | 5294487.2 | 410193.8 | 0 | 0
2024-12-07 19:00 | 23969.2 | 5466897.7 | 0 | 0.1 | 1237.5 | 0 | 5441691.1 | 411406.4 | 0 | 0
2024-12-07 20:00 | 23449.2 | 5166444.8 | 0 | 0.1 | 1238.4 | 0 | 5141757.2 | 412620 | 0 | 0
2024-12-07 21:00 | 26699.3 | 4535071.1 | 0 | 0.1 | 1318.4 | 0 | 4507053.6 | 413911.9 | 0 | 0
2024-12-07 22:00 | 22588.9 | 3905210.7 | 0 | 0.1 | 1334.6 | 0 | 3881287.2 | 415219.7 | 0 | 0
2024-12-07 23:00 | 13370.9 | 4135089 | 0 | 0.1 | 1333.6 | 0 | 4120384.6 | 416526.6 | 0 | 0
2024-12-08 | 4746.8 | 3815457.7 | 0 | 0.1 | 1337.9 | 0 | 3809373.1 | 417837.6 | 0 | 0
2024-12-08 01:00 | 4916.3 | 2751309 | 0 | 0.1 | 1334 | 0 | 2745058.8 | 419144.8 | 0 | 0
2024-12-08 02:00 | 5006 | 1697536.1 | 0 | 0.1 | 1405.4 | 0 | 1691124.8 | 420522 | 0 | 0
2024-12-08 03:00 | 6064.3 | 1102824.6 | 0 | 0.1 | 1415.3 | 0 | 1095345.2 | 421908.9 | 0 | 0
2024-12-08 04:00 | 6467.4 | 664915.8 | 0 | 0.1 | 1413.4 | 0 | 657035.1 | 423293.9 | 0 | 0
2024-12-08 05:00 | 7179.7 | 1270535.5 | 0 | 0.1 | 1421.8 | 0 | 1261934 | 424687.2 | 0 | 0
2024-12-08 06:00 | 7107.1 | 3632824.4 | 0 | 0.1 | 1423.7 | 0 | 3624293.7 | 426082.4 | 0 | 0
2024-12-08 07:00 | 9172.9 | 5503334.8 | 0 | 0.1 | 1479.2 | 0 | 5492682.8 | 427531.8 | 0 | 0
2024-12-08 08:00 | 14578.3 | 5588813 | 0 | 0.1 | 1489.2 | 0 | 5572745.6 | 428991.1 | 0 | 0
2024-12-08 09:00 | 8904.3 | 4469669.6 | 0 | 0.1 | 1488.8 | 0 | 4459276.6 | 430450.1 | 0 | 0
2024-12-08 10:00 | 9829.9 | 2689746.9 | 0 | 0.1 | 1491.1 | 0 | 2678426 | 431911.3 | 0 | 0
2024-12-08 11:00 | 10399.9 | 1109527.4 | 0 | 0.1 | 1487.2 | 0 | 1097640.3 | 433368.7 | 0 | 0
2024-12-08 12:00 | 16976.7 | 160337.1 | 0 | 0.1 | 1363.2 | 0 | 141997.3 | 434704.6 | 0 | 0
2024-12-08 13:00 | 12288 | 14095.9 | 0 | 0.1 | 512.2 | 0 | 1295.8 | 435206.4 | 0 | 0
2024-12-08 14:00 | 10961 | 0 | 0 | 10961 | 0 | 0 | 0 | 424021.7 | 0 | 0
2024-12-08 15:00 | 10156.6 | 0 | 0 | 10156.5 | 0 | 0 | 0 | 413657.9 | 0 | 0
2024-12-08 16:00 | 9661.7 | 26298.5 | 0 | 0.1 | 1187.2 | 0 | 15449.6 | 414821.3 | 0 | 0
2024-12-08 17:00 | 11516.8 | 276713.9 | 0 | 0.1 | 1437.3 | 0 | 263759.9 | 416229.7 | 0 | 0
2024-12-08 18:00 | 14106.1 | 1520026 | 0 | 0.1 | 1622.4 | 0 | 1504297.6 | 417819.6 | 0 | 0
2024-12-08 19:00 | 18717.2 | 2653966.8 | 0 | 0.1 | 1619.4 | 0 | 2633630.3 | 419406.5 | 0 | 0
2024-12-08 20:00 | 24548.1 | 2784524.8 | 0 | 0.1 | 1620.7 | 0 | 2758356.2 | 420994.7 | 0 | 0
2024-12-08 21:00 | 26513.4 | 2393072 | 0 | 0.1 | 1619.8 | 0 | 2364939 | 422581.9 | 0 | 0
2024-12-08 22:00 | 21743.9 | 1689013.7 | 0 | 0.1 | 1691.7 | 0 | 1665578.1 | 424239.7 | 0 | 0
2024-12-08 23:00 | 13634.7 | 1217150.8 | 0 | 0.1 | 1700.7 | 0 | 1201815.5 | 425906.3 | 0 | 0
2024-12-09 | 5379.1 | 911925.3 | 0 | 0.1 | 1696.7 | 0 | 904849.6 | 427569 | 0 | 0
2024-12-09 01:00 | 5031.2 | 799142.8 | 0 | 0.1 | 1699.4 | 0 | 792412.3 | 429234.3 | 0 | 0
2024-12-09 02:00 | 5466.7 | 838403.4 | 0 | 0.1 | 1699.2 | 0 | 831237.6 | 430899.5 | 0 | 0
2024-12-09 03:00 | 5657.1 | 998323.9 | 0 | 0.1 | 1775.9 | 0 | 990891 | 432639.8 | 0 | 0
2024-12-09 04:00 | 6104.4 | 992640.3 | 0 | 0.1 | 1787.3 | 0 | 984748.6 | 434391.3 | 0 | 0
2024-12-09 05:00 | 6641.5 | 1328864.6 | 0 | 0.1 | 1786.5 | 0 | 1320436.7 | 436142 | 0 | 0
2024-12-09 06:00 | 6679.1 | 1942486.4 | 0 | 0.1 | 1792.1 | 0 | 1934015.3 | 437898.2 | 0 | 0
2024-12-09 07:00 | 9052.4 | 1876030.6 | 0 | 0.1 | 1790.7 | 0 | 1865187.6 | 439653 | 0 | 0
2024-12-09 08:00 | 9723.9 | 1509922.2 | 0 | 0.1 | 1850.9 | 0 | 1498347.5 | 441466.9 | 0 | 0
2024-12-09 09:00 | 8404.3 | 885784.3 | 0 | 0.1 | 1845.3 | 0 | 875534.8 | 443275.2 | 0 | 0
2024-12-09 10:00 | 9374.8 | 172590.8 | 0 | 0.1 | 1652.8 | 0 | 161563.3 | 444894.9 | 0 | 0
2024-12-09 11:00 | 10268 | 47860.5 | 0 | 0.1 | 1563.2 | 0 | 36029.4 | 446426.7 | 0 | 0
2024-12-09 12:00 | 12301.8 | 0 | 0 | 12301.8 | 0 | 0 | 0 | 433873.9 | 0 | 0
2024-12-09 13:00 | 12433.6 | 0 | 0 | 12433.6 | 0 | 0 | 0 | 421186.6 | 0 | 0
2024-12-09 14:00 | 11572.7 | 0 | 0 | 11572.7 | 0 | 0 | 0 | 409377.8 | 0 | 0
2024-12-09 15:00 | 10407 | 0 | 0 | 10407 | 0 | 0 | 0 | 398758.5 | 0 | 0
2024-12-09 16:00 | 10021.6 | 0 | 0 | 10021.6 | 0 | 0 | 0 | 388532.3 | 0 | 0
2024-12-09 17:00 | 11078.7 | 0 | 0 | 11078.6 | 0 | 0 | 0 | 377227.6 | 0 | 0
2024-12-09 18:00 | 14258.1 | 0 | 0 | 14258.1 | 0 | 0 | 0 | 362678.5 | 0 | 0
2024-12-09 19:00 | 19065.8 | 0 | 0 | 19065.8 | 0 | 0 | 0 | 343223.7 | 0 | 0
2024-12-09 20:00 | 24524.6 | 97635.5 | 0 | 0.1 | 1731.4 | 0 | 71379.7 | 344920.3 | 0 | 0
2024-12-09 21:00 | 27081.2 | 147367.8 | 0 | 0.1 | 1736.4 | 0 | 118550.4 | 346621.8 | 0 | 0
2024-12-09 22:00 | 22536.5 | 495237.5 | 0 | 0.1 | 1752.3 | 0 | 470948.8 | 348338.9 | 0 | 0
2024-12-09 23:00 | 14313.8 | 1319715.8 | 0 | 0.1 | 2052.1 | 0 | 1303350 | 350349.9 | 0 | 0
2024-12-10 | 4728.5 | 2749939.2 | 0 | 0.1 | 2065.5 | 0 | 2743145.2 | 352374 | 0 | 0
2024-12-10 01:00 | 5125.2 | 3534042.5 | 0 | 0.1 | 2054.1 | 0 | 3526863.3 | 354386.9 | 0 | 0
2024-12-10 02:00 | 5890 | 4025548.7 | 0 | 0.1 | 2047.3 | 0 | 4017611.4 | 356393.2 | 0 | 0
2024-12-10 03:00 | 5890.7 | 3373563.8 | 0 | 0.1 | 2035 | 0 | 3365638.2 | 358387.5 | 0 | 0
2024-12-10 04:00 | 5674 | 1661890.4 | 0 | 0.1 | 2110 | 0 | 1654106.5 | 360455.2 | 0 | 0
2024-12-10 05:00 | 6093.1 | 870798.9 | 0 | 0.1 | 2105.8 | 0 | 862600.1 | 362518.8 | 0 | 0
2024-12-10 06:00 | 6271.1 | 1425065.5 | 0 | 0.1 | 2096.3 | 0 | 1416698.2 | 364573.1 | 0 | 0
2024-12-10 07:00 | 8252 | 2355498.9 | 0 | 0.1 | 2091.8 | 0 | 2345155.2 | 366622.9 | 0 | 0
2024-12-10 08:00 | 9735.2 | 2973442.3 | 0 | 0.1 | 2078.1 | 0 | 2961629.1 | 368659.4 | 0 | 0
2024-12-10 09:00 | 9075.4 | 2733942.8 | 0 | 0.1 | 2152.8 | 0 | 2722714.6 | 370769.1 | 0 | 0
2024-12-10 10:00 | 9327.8 | 1563322.5 | 0 | 0.1 | 2157.5 | 0 | 1551837.2 | 372883.4 | 0 | 0
2024-12-10 11:00 | 10204.4 | 579055 | 0 | 0.1 | 1906 | 0 | 566944.8 | 374751.2 | 0 | 0
2024-12-10 12:00 | 12060.7 | 138135.5 | 0 | 0.1 | 1849.6 | 0 | 124225.2 | 376563.7 | 0 | 0
2024-12-10 13:00 | 13610.7 | 90985.5 | 0 | 0.1 | 1818.3 | 0 | 75556.6 | 378345.6 | 0 | 0
2024-12-10 14:00 | 11997.7 | 128852.3 | 0 | 0.1 | 1951.5 | 0 | 114903.2 | 380257.9 | 0 | 0
2024-12-10 15:00 | 10335.9 | 282179.3 | 0 | 0.1 | 2012.1 | 0 | 269831.4 | 382229.7 | 0 | 0
2024-12-10 16:00 | 9724.3 | 873855.8 | 0 | 0.1 | 2205.8 | 0 | 861925.8 | 384391.3 | 0 | 0
2024-12-10 17:00 | 10787.5 | 1867019.3 | 0 | 0.1 | 2208.5 | 0 | 1854023.4 | 386555.5 | 0 | 0
2024-12-10 18:00 | 14105.2 | 2801533.9 | 0 | 0.1 | 2196.8 | 0 | 2785232 | 388708.3 | 0 | 0
2024-12-10 19:00 | 18329.8 | 2924922.8 | 0 | 0.1 | 2291.9 | 0 | 2904301.1 | 390954.2 | 0 | 0
2024-12-10 20:00 | 24247.7 | 2011792.2 | 0 | 0.1 | 2306.6 | 0 | 1985238 | 393214.6 | 0 | 0
2024-12-10 21:00 | 28017.1 | 765165 | 0 | 0.1 | 2290.8 | 0 | 734857.2 | 395459.5 | 0 | 0
2024-12-10 22:00 | 23809.8 | 404802.4 | 0 | 0.1 | 2126.4 | 0 | 378866.3 | 397543.2 | 0 | 0
2024-12-10 23:00 | 13579.5 | 677243.3 | 0 | 0.1 | 2295.1 | 0 | 661368.8 | 399792.4 | 0 | 0
2024-12-11 | 5030.5 | 390923.2 | 0 | 0.1 | 2204.6 | 0 | 383688.2 | 401952.8 | 0 | 0
2024-12-11 01:00 | 4827.1 | 432593.9 | 0 | 0.1 | 2192.9 | 0 | 425573.9 | 404101.8 | 0 | 0
2024-12-11 02:00 | 5159.1 | 443053.1 | 0 | 0.1 | 2174 | 0 | 435720.1 | 406232.2 | 0 | 0
2024-12-11 03:00 | 5712.8 | 181167.3 | 0 | 0.1 | 2149.8 | 0 | 173304.8 | 408338.9 | 0 | 0
2024-12-11 04:00 | 6252.1 | 77002.3 | 0 | 0.1 | 2101.3 | 0 | 68649 | 410398.1 | 0 | 0
2024-12-11 05:00 | 6465.6 | 0 | 0 | 6465.5 | 0 | 0 | 0 | 403800.6 | 0 | 0
2024-12-11 06:00 | 5965.7 | 0 | 0 | 5965.7 | 0 | 0 | 0 | 397713.2 | 0 | 0
2024-12-11 07:00 | 8135.3 | 170048.7 | 0 | 0.1 | 2374 | 0 | 159539.5 | 400039.6 | 0 | 0
2024-12-11 08:00 | 8408.2 | 1041700.8 | 0 | 0.1 | 2597.1 | 0 | 1030695.5 | 402584.7 | 0 | 0
2024-12-11 09:00 | 8163.1 | 1605435.6 | 0 | 0.1 | 2606 | 0 | 1594666.7 | 405138.5 | 0 | 0
2024-12-11 10:00 | 8263.7 | 2358155.7 | 0 | 0.1 | 2785.1 | 0 | 2347106.9 | 407867.8 | 0 | 0
2024-12-11 11:00 | 9172 | 2745872.4 | 0 | 0.1 | 2804.4 | 0 | 2733896 | 410616.1 | 0 | 0
2024-12-11 12:00 | 12054.6 | 2888401.7 | 0 | 0.1 | 2804.6 | 0 | 2873542.6 | 413364.5 | 0 | 0
2024-12-11 13:00 | 12827.5 | 2494033.6 | 0 | 0.1 | 2823 | 0 | 2478383.2 | 416131 | 0 | 0
2024-12-11 14:00 | 12293.8 | 1452647.2 | 0 | 0.1 | 2822.8 | 0 | 1437530.8 | 418897.3 | 0 | 0
2024-12-11 15:00 | 11516.2 | 462314.8 | 0 | 0.1 | 2707.2 | 0 | 448091.5 | 421550.3 | 0 | 0
2024-12-11 16:00 | 11057.2 | 108956.8 | 0 | 0.1 | 2640.1 | 0 | 95259.6 | 424137.5 | 0 | 0
2024-12-11 17:00 | 12377 | 33291.5 | 0 | 0.1 | 2388 | 0 | 18526.6 | 426477.7 | 0 | 0
2024-12-11 18:00 | 16003.5 | 488 | 0 | 15515.8 | 0.1 | 0 | 0.2 | 410645.3 | 0 | 0
2024-12-11 19:00 | 19662.1 | 51511.5 | 0 | 0.1 | 2555.7 | 0 | 29293.7 | 413149.8 | 0 | 0
2024-12-11 20:00 | 23453.9 | 128915.5 | 0 | 0.1 | 2908.2 | 0 | 102553.5 | 415999.8 | 0 | 0
2024-12-11 21:00 | 26510.1 | 501447.5 | 0 | 0.1 | 3047 | 0 | 471890.5 | 418985.7 | 0 | 0
2024-12-11 22:00 | 22509.6 | 1901634.2 | 0 | 0.1 | 3414.2 | 0 | 1875710.5 | 422331.6 | 0 | 0
2024-12-11 23:00 | 13878.6 | 2832894.2 | 0 | 0.1 | 3421.1 | 0 | 2815594.6 | 425684.1 | 0 | 0
2024-12-12 | 4733.7 | 2906771.4 | 0 | 0.1 | 3442.2 | 0 | 2898595.5 | 429057.4 | 0 | 0
2024-12-12 01:00 | 4848.2 | 2401771 | 0 | 0.1 | 3887.4 | 0 | 2393035.5 | 432867 | 0 | 0
2024-12-12 02:00 | 5508.2 | 1365829.3 | 0 | 0.1 | 3980.8 | 0 | 1356340.5 | 436768.2 | 0 | 0
2024-12-12 03:00 | 5516.6 | 551219.4 | 0 | 0.1 | 3403.5 | 0 | 542299.4 | 440103.5 | 0 | 0
2024-12-12 04:00 | 5535.1 | 166658.9 | 0 | 0.1 | 3376.7 | 0 | 157747.2 | 443412.7 | 0 | 0
2024-12-12 05:00 | 5861.1 | 109963.2 | 0 | 0.1 | 3377.7 | 0 | 100724.5 | 446722.8 | 0 | 0
2024-12-12 06:00 | 5988 | 121350 | 0 | 0.1 | 3640.2 | 0 | 111721.8 | 450290.1 | 0 | 0
2024-12-12 07:00 | 8119.1 | 126709.4 | 0 | 0.1 | 3729.9 | 0 | 114860.5 | 453945.3 | 0 | 0
2024-12-12 08:00 | 9677.7 | 139579.7 | 0 | 0.1 | 3771.2 | 0 | 126131 | 457641 | 0 | 0
2024-12-12 09:00 | 9403.7 | 171467.5 | 0 | 0.1 | 3834.7 | 0 | 158229.3 | 461398.9 | 0 | 0
2024-12-12 10:00 | 12381.4 | 347218.7 | 0 | 0.1 | 3928.6 | 0 | 330908.8 | 465248.8 | 0 | 0
2024-12-12 11:00 | 10518.8 | 510405.2 | 0 | 0.1 | 4659.7 | 0 | 495226.8 | 469815.2 | 0 | 0
2024-12-12 12:00 | 11202 | 414647.2 | 0 | 0.1 | 4776.4 | 0 | 398669 | 474496 | 0 | 0
2024-12-12 13:00 | 12040.1 | 180335.6 | 0 | 0.1 | 4857 | 0 | 163438.5 | 479255.8 | 0 | 0
2024-12-12 14:00 | 11895 | 107977 | 0 | 0.1 | 4989.3 | 0 | 91092.8 | 484145.2 | 0 | 0
2024-12-12 15:00 | 10889.7 | 27299.4 | 0 | 0.1 | 3860.3 | 0 | 12549.4 | 487928.2 | 0 | 0
2024-12-12 16:00 | 10555.4 | 0 | 0 | 10555.4 | 0 | 0 | 0 | 477157.4 | 0 | 0
2024-12-12 17:00 | 11295.1 | 0 | 0 | 11295.1 | 0 | 0 | 0 | 465631.8 | 0 | 0
2024-12-12 18:00 | 16339.1 | 0 | 0 | 16339.1 | 0 | 0 | 0 | 448959.3 | 0 | 0
2024-12-12 19:00 | 24474 | 0 | 0 | 24474 | 0 | 0 | 0 | 423985.9 | 0 | 0
2024-12-12 20:00 | 23596.4 | 0 | 0 | 23596.4 | 0 | 0 | 0 | 399908 | 0 | 0
2024-12-12 21:00 | 26348.8 | 0 | 0 | 26348.8 | 0 | 0 | 0 | 373021.4 | 0 | 0
2024-12-12 22:00 | 22111.1 | 0 | 0 | 22111 | 0 | 0 | 0 | 350459.2 | 0 | 0
2024-12-12 23:00 | 13569.8 | 0 | 0 | 13569.8 | 0 | 0 | 0 | 336612.5 | 0 | 0
2024-12-13 | 5318.8 | 0 | 0 | 5318.8 | 0 | 0 | 0 | 331185.2 | 0 | 0
2024-12-13 01:00 | 5770.8 | 14165.7 | 0 | 0.1 | 3015.9 | 0 | 5379.1 | 334140.7 | 0 | 0
2024-12-13 02:00 | 5891.9 | 0 | 0 | 5891.9 | 0 | 0 | 0 | 328128.5 | 0 | 0
2024-12-13 03:00 | 5851 | 0 | 0 | 5851 | 0 | 0 | 0 | 322158.1 | 0 | 0
2024-12-13 04:00 | 5897.8 | 0 | 0 | 5897.7 | 0 | 0 | 0 | 316140 | 0 | 0
2024-12-13 05:00 | 6058.3 | 0 | 0 | 6058.3 | 0 | 0 | 0 | 309958.1 | 0 | 0
2024-12-13 06:00 | 6624.8 | 0 | 0 | 6624.7 | 0 | 0 | 0 | 303198.2 | 0 | 0
2024-12-13 07:00 | 8168.9 | 0 | 0 | 8168.9 | 0 | 0 | 0 | 294862.5 | 0 | 0
2024-12-13 08:00 | 8981.7 | 12754.9 | 0 | 0.1 | 1444.1 | 0 | 2329.3 | 296277.6 | 0 | 0
2024-12-13 09:00 | 8372 | 125842.1 | 0 | 0.1 | 12303.4 | 0 | 105166.9 | 308334.9 | 0 | 0
2024-12-13 10:00 | 9979.6 | 183418.6 | 0 | 0.1 | 12311.6 | 0 | 161127.5 | 320400.2 | 0 | 0
2024-12-13 11:00 | 9996 | 158327.4 | 0 | 0.1 | 11824.9 | 0 | 136506.7 | 331988.4 | 0 | 0
2024-12-13 12:00 | 11126.4 | 89580.4 | 0 | 0.1 | 10486.7 | 0 | 67967.5 | 342265.3 | 0 | 0
2024-12-13 13:00 | 11850.7 | 24633.7 | 0 | 0.1 | 4214.7 | 0 | 8568.5 | 346395.5 | 0 | 0
2024-12-13 14:00 | 11002.6 | 0 | 0 | 11002.6 | 0 | 0 | 0 | 335168.4 | 0 | 0
2024-12-13 15:00 | 10453.3 | 0 | 0 | 10453.3 | 0 | 0 | 0 | 324501.7 | 0 | 0
2024-12-13 16:00 | 11054.9 | 33652.7 | 0 | 0.1 | 6082.4 | 0 | 16515.5 | 330462.4 | 0 | 0
2024-12-13 17:00 | 11393.8 | 54148 | 0 | 0.1 | 8517.7 | 0 | 34236.6 | 338809.7 | 0 | 0
2024-12-13 18:00 | 13587.3 | 18593.3 | 0 | 0.1 | 1728.4 | 0 | 3277.8 | 340503.4 | 0 | 0
2024-12-13 19:00 | 18874.1 | 0 | 0 | 18874.1 | 0 | 0 | 0 | 321244.2 | 0 | 0
2024-12-13 20:00 | 23103.3 | 0 | 0 | 23103.3 | 0 | 0 | 0 | 297669.5 | 0 | 0
2024-12-13 21:00 | 26081 | 0 | 0 | 26080.9 | 0 | 0 | 0 | 271056.3 | 0 | 0
2024-12-13 22:00 | 23454 | 0 | 0 | 23453.9 | 0 | 0 | 0 | 247123.7 | 0 | 0
2024-12-13 23:00 | 13915.1 | 0 | 0 | 13915.1 | 0 | 0 | 0 | 232924.7 | 0 | 0
2024-12-14 | 5488.6 | 0 | 0 | 5488.6 | 0 | 0 | 0 | 227324 | 0 | 0
2024-12-14 01:00 | 5390.3 | 0 | 0 | 5390.3 | 0 | 0 | 0 | 221823.7 | 0 | 0
2024-12-14 02:00 | 5578.3 | 0 | 0 | 5578.3 | 0 | 0 | 0 | 216131.6 | 0 | 0
2024-12-14 03:00 | 5647.4 | 0 | 0 | 5647.4 | 0 | 0 | 0 | 210369 | 0 | 0
2024-12-14 04:00 | 5838.3 | 0 | 0 | 5838.3 | 0 | 0 | 0 | 204411.6 | 0 | 0
2024-12-14 05:00 | 6176.3 | 0 | 0 | 6176.3 | 0 | 0 | 0 | 198109.2 | 0 | 0
2024-12-14 06:00 | 6188.3 | 56478.7 | 0 | 0.1 | 3333.7 | 0 | 46956.9 | 201376.2 | 0 | 0
2024-12-14 07:00 | 8095.3 | 300016.5 | 0 | 0.1 | 3305.2 | 0 | 288616.1 | 204615.2 | 0 | 0
2024-12-14 08:00 | 13449.2 | 990929.2 | 0 | 0.1 | 3383 | 0 | 974097.2 | 207930.4 | 0 | 0
2024-12-14 09:00 | 7568.2 | 1365651.8 | 0 | 0.1 | 3224 | 0 | 1354859.7 | 211089.9 | 0 | 0
2024-12-14 10:00 | 11847.8 | 1581447.1 | 0 | 0.1 | 3053.8 | 0 | 1566545.6 | 214082.5 | 0 | 0
2024-12-14 11:00 | 9652.4 | 1797648.4 | 0 | 0.1 | 2910.1 | 0 | 1785085.9 | 216934.3 | 0 | 0
2024-12-14 12:00 | 11222.1 | 1980674.4 | 0 | 0.1 | 2776.8 | 0 | 1966675.5 | 219655.5 | 0 | 0
2024-12-14 13:00 | 11980.9 | 2236113.2 | 0 | 0.1 | 2690.1 | 0 | 2221442.3 | 222291.7 | 0 | 0
2024-12-14 14:00 | 13747.1 | 2762653.8 | 0 | 0.1 | 2590.8 | 0 | 2746316 | 224830.6 | 0 | 0
2024-12-14 15:00 | 10419.6 | 3139902.2 | 0 | 0.1 | 2490 | 0 | 3126992.8 | 227270.7 | 0 | 0
2024-12-14 16:00 | 10096.5 | 4589044.4 | 0 | 0.1 | 2390.9 | 0 | 4576557.1 | 229613.7 | 0 | 0
2024-12-14 17:00 | 11316.1 | 6501319.1 | 0 | 0.1 | 2278.7 | 0 | 6487724.3 | 231846.7 | 0 | 0
2024-12-14 18:00 | 14096.6 | 7053544.5 | 0 | 0.1 | 2242.7 | 0 | 7037205.2 | 234044.5 | 0 | 0
2024-12-14 19:00 | 18479.8 | 6307725.1 | 0 | 0.1 | 2160.4 | 0 | 6287084.9 | 236161.7 | 0 | 0
2024-12-14 20:00 | 23668.2 | 5563610.4 | 0 | 0.1 | 2067.7 | 0 | 5537874.6 | 238187.9 | 0 | 0
2024-12-14 21:00 | 28411.4 | 4736538.2 | 0 | 0.1 | 1991.8 | 0 | 4706135.1 | 240139.8 | 0 | 0
2024-12-14 22:00 | 22648.3 | 4023410.3 | 0 | 0.1 | 1918.5 | 0 | 3998843.7 | 242019.7 | 0 | 0
2024-12-14 23:00 | 14292.7 | 4263817.6 | 0 | 0.1 | 1882.9 | 0 | 4247642.1 | 243864.9 | 0 | 0
2024-12-15 | 5066.7 | 5451934.7 | 0 | 0.1 | 1828.9 | 0 | 5445039.2 | 245657.1 | 0 | 0
2024-12-15 01:00 | 4977.2 | 6705860.4 | 0 | 0.1 | 1767.2 | 0 | 6699116.1 | 247388.9 | 0 | 0
2024-12-15 02:00 | 5512.4 | 6389879.6 | 0 | 0.1 | 1714.7 | 0 | 6382652.6 | 249069.3 | 0 | 0
2024-12-15 03:00 | 5804.3 | 5067195.1 | 0 | 0.1 | 1663.3 | 0 | 5059727.7 | 250699.2 | 0 | 0
2024-12-15 04:00 | 6083.1 | 6424053.1 | 0 | 0.1 | 1624.7 | 0 | 6416345.4 | 252291.3 | 0 | 0
2024-12-15 05:00 | 6477.3 | 14318378.1 | 0 | 0.1 | 1729.4 | 0 | 14310171.5 | 253986 | 0 | 0
2024-12-15 06:00 | 6393.2 | 22591662.9 | 0 | 0.1 | 1667.5 | 0 | 22583602.3 | 255620 | 0 | 0
2024-12-15 07:00 | 8720.5 | 25848040.8 | 0 | 0.1 | 1623.1 | 0 | 25837697.4 | 257210.6 | 0 | 0
2024-12-15 08:00 | 9108.4 | 25722194 | 0 | 0.1 | 1586 | 0 | 25711499.6 | 258764.8 | 0 | 0
2024-12-15 09:00 | 8272.7 | 22604830.2 | 0 | 0.1 | 1535 | 0 | 22595022.6 | 260269 | 0 | 0
2024-12-15 10:00 | 9452.4 | 18808294.8 | 0 | 0.1 | 1529.3 | 0 | 18797313.2 | 261767.7 | 0 | 0
2024-12-15 11:00 | 9968.3 | 16398665.6 | 0 | 0.1 | 1531.7 | 0 | 16387165.6 | 263268.7 | 0 | 0
2024-12-15 12:00 | 11278.2 | 15203750 | 0 | 0.1 | 1544.3 | 0 | 15190927.7 | 264782 | 0 | 0
2024-12-15 13:00 | 12213.5 | 13349185.6 | 0 | 0.1 | 1558.7 | 0 | 13335413.5 | 266309.4 | 0 | 0
2024-12-15 14:00 | 11378.5 | 10016104.6 | 0 | 0.1 | 1427.3 | 0 | 10003298.9 | 267708.1 | 0 | 0
2024-12-15 15:00 | 11000.5 | 7488438.6 | 0 | 0.1 | 1441 | 0 | 7475997.3 | 269120.2 | 0 | 0
2024-12-15 16:00 | 11030.4 | 7581501.3 | 0 | 0.1 | 1433.8 | 0 | 7569037.1 | 270525.3 | 0 | 0
2024-12-15 17:00 | 10621.5 | 6873664.4 | 0 | 0.1 | 1430 | 0 | 6861613 | 271926.5 | 0 | 0
2024-12-15 18:00 | 13507.4 | 4943525.8 | 0 | 0.1 | 1422.8 | 0 | 4928595.7 | 273320.8 | 0 | 0
2024-12-15 19:00 | 18683.2 | 3441347.9 | 0 | 0.1 | 1445.4 | 0 | 3421219.5 | 274737.1 | 0 | 0
2024-12-15 20:00 | 23848.5 | 2632826.6 | 0 | 0.1 | 1449.7 | 0 | 2607528.5 | 276157.7 | 0 | 0
2024-12-15 21:00 | 27574.3 | 2171280.2 | 0 | 0.1 | 1445.1 | 0 | 2142261 | 277573.8 | 0 | 0
2024-12-15 22:00 | 23067.9 | 1803108.1 | 0 | 0.1 | 1442.9 | 0 | 1778597.5 | 278987.7 | 0 | 0
2024-12-15 23:00 | 14568.9 | 1932185.5 | 0 | 0.1 | 1437.3 | 0 | 1916179.4 | 280396.2 | 0 | 0
2024-12-16 | 4852.1 | 2705968.6 | 0 | 0.1 | 1485.4 | 0 | 2699631.2 | 281851.8 | 0 | 0
2024-12-16 01:00 | 4933.6 | 3303780.6 | 0 | 0.1 | 1494.3 | 0 | 3297352.8 | 283316.1 | 0 | 0
2024-12-16 02:00 | 5337.1 | 3542598.4 | 0 | 0.1 | 1487.3 | 0 | 3535774.1 | 284773.6 | 0 | 0
2024-12-16 03:00 | 5752.5 | 3815806 | 0 | 0.1 | 1485.3 | 0 | 3808568.4 | 286229.1 | 0 | 0
2024-12-16 04:00 | 5777.7 | 4727765.4 | 0 | 0.1 | 1477.3 | 0 | 4720510.5 | 287676.8 | 0 | 0
2024-12-16 05:00 | 5963.8 | 7899882.5 | 0 | 0.1 | 1562.8 | 0 | 7892356 | 289208.3 | 0 | 0
2024-12-16 06:00 | 5931.6 | 9208963.3 | 0 | 0.1 | 1588.1 | 0 | 9201443.7 | 290764.5 | 0 | 0
2024-12-16 07:00 | 7717.2 | 7277319.2 | 0 | 0.1 | 1561.3 | 0 | 7268040.8 | 292294.5 | 0 | 0
2024-12-16 08:00 | 8207 | 5117914 | 0 | 0.1 | 1553.9 | 0 | 5108153.2 | 293817.2 | 0 | 0
2024-12-16 09:00 | 7103.2 | 3150934.1 | 0 | 0.1 | 1543.1 | 0 | 3142287.9 | 295329.3 | 0 | 0
2024-12-16 10:00 | 7879.5 | 1563821.1 | 0 | 0.1 | 1620.3 | 0 | 1554321.5 | 296917.1 | 0 | 0
2024-12-16 11:00 | 9856.3 | 822478.9 | 0 | 0.1 | 1626.6 | 0 | 810996 | 298511.1 | 0 | 0
2024-12-16 12:00 | 13975.7 | 288559.3 | 0 | 0.1 | 1397.6 | 0 | 273186.1 | 299880.7 | 0 | 0
2024-12-16 13:00 | 11754.6 | 174695.3 | 0 | 0.1 | 1372.9 | 0 | 161568 | 301226 | 0 | 0
2024-12-16 14:00 | 10525 | 177873.7 | 0 | 0.1 | 1359.3 | 0 | 165989.5 | 302558 | 0 | 0
2024-12-16 15:00 | 14660.2 | 526275.9 | 0 | 0.1 | 1447 | 0 | 510168.9 | 303975.9 | 0 | 0
2024-12-16 16:00 | 10038.5 | 1305586.9 | 0 | 0.1 | 1649.4 | 0 | 1293899.2 | 305592.2 | 0 | 0
2024-12-16 17:00 | 12742 | 3013711 | 0 | 0.1 | 1642.5 | 0 | 2999326.6 | 307201.8 | 0 | 0
2024-12-16 18:00 | 14881.3 | 4498683.6 | 0 | 0.1 | 1637.6 | 0 | 4482164.9 | 308806.5 | 0 | 0
2024-12-16 19:00 | 18521.9 | 5019330.4 | 0 | 0.1 | 1626.7 | 0 | 4999181.9 | 310400.6 | 0 | 0
2024-12-16 20:00 | 23855.1 | 4653223.5 | 0 | 0.1 | 1685.7 | 0 | 4627682.9 | 312052.4 | 0 | 0
2024-12-16 21:00 | 27992.6 | 5187315.9 | 0 | 0.1 | 1687.4 | 0 | 5157636 | 313705.9 | 0 | 0
2024-12-16 22:00 | 23956.8 | 6452165.1 | 0 | 0.1 | 1677.5 | 0 | 6426531 | 315349.8 | 0 | 0
2024-12-16 23:00 | 13858.7 | 5349291.2 | 0 | 0.1 | 1673.2 | 0 | 5333759.4 | 316989.4 | 0 | 0
2024-12-17 | 4809.6 | 2682556.6 | 0 | 0.1 | 1664.8 | 0 | 2676082.3 | 318620.9 | 0 | 0
2024-12-17 01:00 | 4592.7 | 832285.6 | 0 | 0.1 | 1731.6 | 0 | 825961.4 | 320317.7 | 0 | 0
2024-12-17 02:00 | 5345.8 | 160665.2 | 0 | 0.1 | 1545.4 | 0 | 153774 | 321832.2 | 0 | 0
2024-12-17 03:00 | 5892.8 | 130864.6 | 0 | 0.1 | 1526 | 0 | 123445.8 | 323327.6 | 0 | 0
2024-12-17 04:00 | 6122.8 | 276810.8 | 0 | 0.1 | 1537.8 | 0 | 269150.3 | 324834.6 | 0 | 0
2024-12-17 05:00 | 6097.2 | 1730847.1 | 0 | 0.1 | 1689.6 | 0 | 1723060.3 | 326490.4 | 0 | 0
2024-12-17 06:00 | 5857.9 | 2297302 | 0 | 0.1 | 1753.8 | 0 | 2289690.4 | 328209 | 0 | 0
2024-12-17 07:00 | 9193.7 | 1556556.1 | 0 | 0.1 | 1747.7 | 0 | 1545614.8 | 329921.6 | 0 | 0
2024-12-17 08:00 | 12050.9 | 1215609.9 | 0 | 0.1 | 1724.9 | 0 | 1201834.3 | 331611.9 | 0 | 0
2024-12-17 09:00 | 9352.1 | 950957 | 0 | 0.1 | 1705.4 | 0 | 939899.6 | 333283.2 | 0 | 0
2024-12-17 10:00 | 15788.8 | 481227.6 | 0 | 0.1 | 1492.9 | 0 | 463946 | 334746.1 | 0 | 0
2024-12-17 11:00 | 9549 | 137012.2 | 0 | 0.1 | 1522.3 | 0 | 125941.1 | 336237.8 | 0 | 0
2024-12-17 12:00 | 12900.7 | 92305.6 | 0 | 0.1 | 1493 | 0 | 77912.1 | 337700.9 | 0 | 0
2024-12-17 13:00 | 11310.6 | 87104.6 | 0 | 0.1 | 1457.2 | 0 | 74336.9 | 339128.8 | 0 | 0
2024-12-17 14:00 | 10848 | 117125.3 | 0 | 0.1 | 1444.4 | 0 | 104833 | 340544.2 | 0 | 0
2024-12-17 15:00 | 9805.1 | 175931.9 | 0 | 0.1 | 1438.3 | 0 | 164688.6 | 341953.7 | 0 | 0
2024-12-17 16:00 | 9802.6 | 479647.5 | 0 | 0.1 | 1552 | 0 | 468293 | 343474.5 | 0 | 0
2024-12-17 17:00 | 11136.8 | 1230932.5 | 0 | 0.1 | 1750.6 | 0 | 1218045.2 | 345190 | 0 | 0
2024-12-17 18:00 | 14103.7 | 2545347.3 | 0 | 0.1 | 1732.8 | 0 | 2529510.9 | 346888.1 | 0 | 0
2024-12-17 19:00 | 17938.4 | 3888113.9 | 0 | 0.1 | 1715.1 | 0 | 3868460.5 | 348568.9 | 0 | 0
2024-12-17 20:00 | 22706.3 | 4569703.6 | 0 | 0.1 | 1694.6 | 0 | 4545302.9 | 350229.4 | 0 | 0
2024-12-17 21:00 | 26254.6 | 4409911.4 | 0 | 0.1 | 1757.6 | 0 | 4381899.3 | 351951.8 | 0 | 0
2024-12-17 22:00 | 22674.6 | 3328712.5 | 0 | 0.1 | 1750.8 | 0 | 3304287.2 | 353667.4 | 0 | 0
2024-12-17 23:00 | 14122.8 | 2499925.1 | 0 | 0.1 | 1731.6 | 0 | 2484070.8 | 355364.3 | 0 | 0
2024-12-18 | 5412.5 | 2019490.7 | 0 | 0.1 | 1717.5 | 0 | 2012360.8 | 357047.4 | 0 | 0
2024-12-18 01:00 | 5502.5 | 1891743 | 0 | 0.1 | 1699.9 | 0 | 1884540.7 | 358713.2 | 0 | 0
2024-12-18 02:00 | 6617.8 | 1519156.9 | 0 | 0.1 | 1759.6 | 0 | 1510779.5 | 360437.5 | 0 | 0
2024-12-18 03:00 | 7006.8 | 1190412.1 | 0 | 0.1 | 1753.7 | 0 | 1181651.6 | 362156.1 | 0 | 0
2024-12-18 04:00 | 6816.3 | 740350.1 | 0 | 0.1 | 1729.8 | 0 | 731804.1 | 363851.3 | 0 | 0
2024-12-18 05:00 | 5994.3 | 934951.3 | 0 | 0.1 | 1719.1 | 0 | 927237.9 | 365536 | 0 | 0
2024-12-18 06:00 | 6186.2 | 2070677 | 0 | 0.1 | 1699.3 | 0 | 2062791.6 | 367201.2 | 0 | 0
2024-12-18 07:00 | 7995.1 | 3566640.1 | 0 | 0.1 | 1762.1 | 0 | 3556883 | 368928 | 0 | 0
2024-12-18 08:00 | 8303.8 | 4594649.1 | 0 | 0.1 | 1758.9 | 0 | 4584586.5 | 370651.6 | 0 | 0
2024-12-18 09:00 | 8239 | 4490941 | 0 | 0.1 | 1741.5 | 0 | 4480960.6 | 372358.2 | 0 | 0
2024-12-18 10:00 | 9223.7 | 4142444.3 | 0 | 0.1 | 1724.9 | 0 | 4131495.8 | 374048.5 | 0 | 0
2024-12-18 11:00 | 9923.5 | 3836286 | 0 | 0.1 | 1694.3 | 0 | 3824668.3 | 375708.9 | 0 | 0
2024-12-18 12:00 | 12564.6 | 3679579.9 | 0 | 0.1 | 1771.1 | 0 | 3665244.3 | 377444.5 | 0 | 0
2024-12-18 13:00 | 13588.3 | 3179070 | 0 | 0.1 | 1770.1 | 0 | 3163711.7 | 379179.1 | 0 | 0
2024-12-18 14:00 | 12135.6 | 1829653 | 0 | 0.1 | 1753.4 | 0 | 1815764.2 | 380897.3 | 0 | 0
2024-12-18 15:00 | 11456.2 | 826956.8 | 0 | 0.1 | 1717.8 | 0 | 813782.8 | 382580.7 | 0 | 0
2024-12-18 16:00 | 10911.8 | 616474 | 0 | 0.1 | 1675.6 | 0 | 603886.7 | 384222.7 | 0 | 0
2024-12-18 17:00 | 11689.7 | 906699 | 0 | 0.1 | 1790.8 | 0 | 893218.6 | 385977.6 | 0 | 0
2024-12-18 18:00 | 14078.8 | 1280553.7 | 0 | 0.1 | 1798.4 | 0 | 1264676.6 | 387739.9 | 0 | 0
2024-12-18 19:00 | 18063.2 | 1443636.3 | 0 | 0.1 | 1788.4 | 0 | 1423784.8 | 389492.4 | 0 | 0
2024-12-18 20:00 | 22281.3 | 1061247 | 0 | 0.1 | 1770.8 | 0 | 1037195 | 391227.7 | 0 | 0
2024-12-18 21:00 | 27843.1 | 1479218.4 | 0 | 0.1 | 1755.8 | 0 | 1449619.7 | 392948.2 | 0 | 0
2024-12-18 22:00 | 23525.1 | 4136092.8 | 0 | 0.1 | 1845.5 | 0 | 4110722.3 | 394756.7 | 0 | 0
2024-12-18 23:00 | 13763.7 | 5772063.5 | 0 | 0.1 | 1854.4 | 0 | 5756445.4 | 396573.9 | 0 | 0
2024-12-19 | 5180.3 | 6759288 | 0 | 0.1 | 1850 | 0 | 6752257.8 | 398386.8 | 0 | 0
2024-12-19 01:00 | 5344.5 | 6066850.2 | 0 | 0.1 | 1848.7 | 0 | 6059657.1 | 400198.5 | 0 | 0
2024-12-19 02:00 | 6279.8 | 4054863.7 | 0 | 0.1 | 1834.6 | 0 | 4046749.5 | 401996.3 | 0 | 0
2024-12-19 03:00 | 5843.1 | 2294779.2 | 0 | 0.1 | 1922.1 | 0 | 2287014.1 | 403879.8 | 0 | 0
2024-12-19 04:00 | 5977.8 | 892172.7 | 0 | 0.1 | 1927.9 | 0 | 884267 | 405769.1 | 0 | 0
2024-12-19 05:00 | 6018.3 | 177513.4 | 0 | 0.1 | 1646.8 | 0 | 169848.4 | 407382.8 | 0 | 0
2024-12-19 06:00 | 5874.2 | 32387.5 | 0 | 0.1 | 1523.8 | 0 | 24989.6 | 408876.1 | 0 | 0
2024-12-19 07:00 | 7465.6 | 0 | 0 | 7465.6 | 0 | 0 | 0 | 401258.1 | 0 | 0
2024-12-19 08:00 | 11389.6 | 0 | 0 | 11389.6 | 0 | 0 | 0 | 389636.1 | 0 | 0
2024-12-19 09:00 | 9718.5 | 0 | 0 | 9718.5 | 0 | 0 | 0 | 379719.3 | 0 | 0
2024-12-19 10:00 | 10806.1 | 0 | 0 | 10806 | 0 | 0 | 0 | 368692.7 | 0 | 0
2024-12-19 11:00 | 10846.4 | 40773.3 | 0 | 0.1 | 1576.6 | 0 | 28350.5 | 370237.7 | 0 | 0
2024-12-19 12:00 | 12030.3 | 171131.9 | 0 | 0.1 | 1667.3 | 0 | 157434.4 | 371871.5 | 0 | 0
2024-12-19 13:00 | 13023.4 | 740723.1 | 0 | 0.1 | 2036.8 | 0 | 725663 | 373867.5 | 0 | 0
2024-12-19 14:00 | 12261.9 | 1141419.3 | 0 | 0.1 | 2059.1 | 0 | 1127098.4 | 375885.3 | 0 | 0
2024-12-19 15:00 | 18281.8 | 1403918.5 | 0 | 0.1 | 2051.2 | 0 | 1383585.5 | 377895.4 | 0 | 0
2024-12-19 16:00 | 10664.2 | 1871256.7 | 0 | 0.1 | 2050.9 | 0 | 1858541.6 | 379905.2 | 0 | 0
2024-12-19 17:00 | 11109.6 | 2568972.5 | 0 | 0.1 | 2043.6 | 0 | 2555819.4 | 381907.8 | 0 | 0
2024-12-19 18:00 | 14015.9 | 2799026.9 | 0 | 0.1 | 2136.2 | 0 | 2782875 | 384001.1 | 0 | 0
2024-12-19 19:00 | 18404.7 | 2656412.6 | 0 | 0.1 | 2147.6 | 0 | 2635860.4 | 386105.7 | 0 | 0
2024-12-19 20:00 | 23187.3 | 2257400.3 | 0 | 0.1 | 2144.3 | 0 | 2232068.9 | 388207 | 0 | 0
2024-12-19 21:00 | 26432.7 | 1568959.3 | 0 | 0.1 | 2145.3 | 0 | 1540381.4 | 390309.3 | 0 | 0
2024-12-19 22:00 | 22822.1 | 1274624.2 | 0 | 0.1 | 2142.1 | 0 | 1249660.2 | 392408.5 | 0 | 0
2024-12-19 23:00 | 13899.3 | 1243379.8 | 0 | 0.1 | 2254.5 | 0 | 1227226.1 | 394617.8 | 0 | 0
2024-12-20 | 4720.5 | 1530158.2 | 0 | 0.1 | 2280.2 | 0 | 1523157.7 | 396852.3 | 0 | 0
2024-12-20 01:00 | 4848.2 | 2025720.4 | 0 | 0.1 | 2284.6 | 0 | 2018587.6 | 399091.2 | 0 | 0
2024-12-20 02:00 | 5355.7 | 2158179.8 | 0 | 0.1 | 2297.1 | 0 | 2150527.1 | 401342.3 | 0 | 0
2024-12-20 03:00 | 5756.9 | 1795889.3 | 0 | 0.1 | 2300.7 | 0 | 1787831.8 | 403596.9 | 0 | 0
2024-12-20 04:00 | 5757.4 | 1045289.1 | 0 | 0.1 | 2406.3 | 0 | 1037125.4 | 405955 | 0 | 0
2024-12-20 05:00 | 6292 | 556049.8 | 0 | 0.1 | 2215.4 | 0 | 547542.4 | 408126.1 | 0 | 0
2024-12-20 06:00 | 6491.3 | 894824 | 0 | 0.1 | 2426 | 0 | 885906.7 | 410503.5 | 0 | 0
2024-12-20 07:00 | 8983.8 | 332188 | 0 | 0.1 | 2198.1 | 0 | 321006.2 | 412657.6 | 0 | 0
2024-12-20 08:00 | 10304.8 | 108257.1 | 0 | 0.1 | 2107.3 | 0 | 95845.2 | 414722.6 | 0 | 0
2024-12-20 09:00 | 10519.2 | 40348 | 0 | 0.1 | 2071.9 | 0 | 27757 | 416752.9 | 0 | 0
2024-12-20 10:00 | 12592.2 | 0 | 0 | 12592.2 | 0 | 0 | 0 | 403903.8 | 0 | 0
2024-12-20 11:00 | 12380.5 | 0 | 0 | 12380.5 | 0 | 0 | 0 | 391270.6 | 0 | 0
2024-12-20 12:00 | 13505.7 | 0 | 0 | 13505.7 | 0 | 0 | 0 | 377489.3 | 0 | 0
2024-12-20 13:00 | 13126.7 | 0 | 0 | 13126.7 | 0 | 0 | 0 | 364094.8 | 0 | 0
2024-12-20 14:00 | 13164.2 | 0 | 0 | 13164.2 | 0 | 0 | 0 | 350662 | 0 | 0
2024-12-20 15:00 | 10981.9 | 0 | 0 | 10981.9 | 0 | 0 | 0 | 339455.9 | 0 | 0
2024-12-20 16:00 | 17571.7 | 6814.7 | 0 | 10757.2 | 0.1 | 0 | 0.1 | 328479.3 | 0 | 0
2024-12-20 17:00 | 11732.3 | 148933.5 | 0 | 0.1 | 2538.8 | 0 | 134662.5 | 330967.3 | 0 | 0
2024-12-20 18:00 | 14061.8 | 700395 | 0 | 0.1 | 2785.3 | 0 | 683548 | 333696.8 | 0 | 0
2024-12-20 19:00 | 18485.2 | 1148729 | 0 | 0.1 | 3031.8 | 0 | 1127212.1 | 336667.8 | 0 | 0
2024-12-20 20:00 | 22940 | 1252716.6 | 0 | 0.1 | 3039 | 0 | 1226737.8 | 339645.9 | 0 | 0
2024-12-20 21:00 | 26549.9 | 936405.2 | 0 | 0.1 | 2992.1 | 0 | 906863.3 | 342578.1 | 0 | 0
2024-12-20 22:00 | 22518.4 | 482181.3 | 0 | 0.1 | 2627.7 | 0 | 457035.3 | 345153.1 | 0 | 0
2024-12-20 23:00 | 13638.6 | 182781.2 | 0 | 0.1 | 2555.6 | 0 | 166587.2 | 347657.4 | 0 | 0
2024-12-21 | 4793.2 | 165515.7 | 0 | 0.1 | 2688.6 | 0 | 158034.1 | 350292.2 | 0 | 0
2024-12-21 01:00 | 5054 | 188626.3 | 0 | 0.1 | 2697.3 | 0 | 180875.1 | 352935.4 | 0 | 0
2024-12-21 02:00 | 5389.7 | 452651.8 | 0 | 0.1 | 2746.6 | 0 | 444515.5 | 355627 | 0 | 0
2024-12-21 03:00 | 5574.7 | 632403.4 | 0 | 0.1 | 2953.1 | 0 | 623875.7 | 358520.9 | 0 | 0
2024-12-21 04:00 | 5500.8 | 572769.8 | 0 | 0.1 | 2737.2 | 0 | 564531.9 | 361203.3 | 0 | 0
2024-12-21 05:00 | 6044.4 | 669175.1 | 0 | 0.1 | 3507.4 | 0 | 659623.4 | 364640.5 | 0 | 0
2024-12-21 06:00 | 6469.6 | 1264129.1 | 0 | 0.1 | 3627.6 | 0 | 1254031.9 | 368195.5 | 0 | 0
2024-12-21 07:00 | 8729.3 | 450916.1 | 0 | 0.1 | 2891.9 | 0 | 439295 | 371029.5 | 0 | 0
2024-12-21 08:00 | 8269 | 135155 | 0 | 0.1 | 2785.6 | 0 | 124100.5 | 373759.4 | 0 | 0
2024-12-21 09:00 | 7356 | 95842 | 0 | 0.1 | 2708.3 | 0 | 85777.8 | 376413.4 | 0 | 0
2024-12-21 10:00 | 7538.9 | 80137.6 | 0 | 0.1 | 2824.2 | 0 | 69774.6 | 379181 | 0 | 0
2024-12-21 11:00 | 8442.3 | 63481.3 | 0 | 0.1 | 2735.6 | 0 | 52303.4 | 381861.9 | 0 | 0
2024-12-21 12:00 | 10288.4 | 41831.7 | 0 | 0.1 | 2548.5 | 0 | 28995 | 384359.2 | 0 | 0
2024-12-21 13:00 | 11689.3 | 12972.3 | 0 | 0.1 | 493.6 | 0 | 789.4 | 384842.9 | 0 | 0
2024-12-21 14:00 | 10640 | 0 | 0 | 10639.9 | 0 | 0 | 0 | 373985.8 | 0 | 0
2024-12-21 15:00 | 9559.6 | 0 | 0 | 9559.6 | 0 | 0 | 0 | 364231.2 | 0 | 0
2024-12-21 16:00 | 9574.8 | 0 | 0 | 9574.8 | 0 | 0 | 0 | 354461 | 0 | 0
2024-12-21 17:00 | 10760.6 | 0 | 0 | 10760.6 | 0 | 0 | 0 | 343480.9 | 0 | 0
2024-12-21 18:00 | 14319.5 | 33940.3 | 0 | 0.1 | 2432.5 | 0 | 17188.4 | 345864.6 | 0 | 0
2024-12-21 19:00 | 17862.2 | 81815.4 | 0 | 0.1 | 2634.7 | 0 | 61318.6 | 348446.5 | 0 | 0
2024-12-21 20:00 | 22627.1 | 110282.8 | 0 | 0.1 | 3124.2 | 0 | 84531.6 | 351508.1 | 0 | 0
2024-12-21 21:00 | 27985 | 114440 | 0 | 0.1 | 3004.4 | 0 | 83450.8 | 354452.3 | 0 | 0
2024-12-21 22:00 | 23453.1 | 96372.1 | 0 | 0.1 | 2893.2 | 0 | 70026 | 357287.5 | 0 | 0
2024-12-21 23:00 | 13684 | 62005.4 | 0 | 0.1 | 2732.4 | 0 | 45589.1 | 359965.1 | 0 | 0
2024-12-22 | 5322.5 | 23738.2 | 0 | 0.1 | 2286.8 | 0 | 16129 | 362206.2 | 0 | 0
2024-12-22 01:00 | 5287.8 | 0 | 0 | 5287.7 | 0 | 0 | 0 | 356810.5 | 0 | 0
2024-12-22 02:00 | 5787.2 | 22034 | 0 | 0.1 | 2342.3 | 0 | 13904.6 | 359105.9 | 0 | 0
2024-12-22 03:00 | 6021.6 | 93064.1 | 0 | 0.1 | 2913.7 | 0 | 84128.9 | 361961.2 | 0 | 0
2024-12-22 04:00 | 6572 | 176903.9 | 0 | 0.1 | 2907.9 | 0 | 167424.1 | 364810.9 | 0 | 0
2024-12-22 05:00 | 6588.4 | 142289.9 | 0 | 0.1 | 2792.1 | 0 | 132909.4 | 367547.1 | 0 | 0
2024-12-22 06:00 | 6281 | 75015.6 | 0 | 0.1 | 3096 | 0 | 65638.6 | 370581.1 | 0 | 0
2024-12-22 07:00 | 8266 | 0 | 0 | 8266 | 0 | 0 | 0 | 362146.5 | 0 | 0
2024-12-22 08:00 | 8844.9 | 0 | 0 | 8844.9 | 0 | 0 | 0 | 353121.1 | 0 | 0
2024-12-22 09:00 | 8120.4 | 0 | 0 | 8120.3 | 0 | 0 | 0 | 344835.1 | 0 | 0
2024-12-22 10:00 | 9201.4 | 0 | 0 | 9201.4 | 0 | 0 | 0 | 335445.9 | 0 | 0
2024-12-22 11:00 | 10376.3 | 82690.9 | 0 | 0.1 | 3059.5 | 0 | 69255.2 | 338444.1 | 0 | 0
2024-12-22 12:00 | 12272.6 | 143636.4 | 0 | 0.1 | 3093.1 | 0 | 128270.8 | 341475.2 | 0 | 0
2024-12-22 13:00 | 12443.9 | 157021.2 | 0 | 0.1 | 3072.1 | 0 | 141505.3 | 344485.7 | 0 | 0
2024-12-22 14:00 | 11432.1 | 128814.4 | 0 | 0.1 | 3028.1 | 0 | 114354.4 | 347453.1 | 0 | 0
2024-12-22 15:00 | 10189.3 | 111410.4 | 0 | 0.1 | 2985.4 | 0 | 98235.7 | 350378.8 | 0 | 0
2024-12-22 16:00 | 10289.7 | 152245.5 | 0 | 0.1 | 3225.7 | 0 | 138730.2 | 353539.9 | 0 | 0
2024-12-22 17:00 | 12448.5 | 1017262.7 | 0 | 0.1 | 3946.8 | 0 | 1000867.6 | 357407.7 | 0 | 0
2024-12-22 18:00 | 15767.5 | 3134103.7 | 0 | 0.1 | 3826.8 | 0 | 3114509.5 | 361157.8 | 0 | 0
2024-12-22 19:00 | 20473.7 | 1633084.4 | 0 | 0.1 | 3728.7 | 0 | 1608882.2 | 364811.8 | 0 | 0
2024-12-22 20:00 | 24214 | 655850.6 | 0 | 0.1 | 3559.9 | 0 | 628076.8 | 368300.4 | 0 | 0
2024-12-22 21:00 | 28193.4 | 352424.9 | 0 | 0.1 | 3260.2 | 0 | 320971.4 | 371495.3 | 0 | 0
2024-12-22 22:00 | 24140.1 | 48922.6 | 0 | 0.1 | 2821 | 0 | 21961.6 | 374259.8 | 0 | 0
2024-12-22 23:00 | 15279 | 815.4 | 0 | 14463.8 | 0.1 | 0 | 0.1 | 359500.9 | 0 | 0
2024-12-23 | 5256.5 | 110268 | 0 | 0.1 | 2938.9 | 0 | 102072.8 | 362380.9 | 0 | 0
2024-12-23 01:00 | 5029.4 | 150498 | 0 | 0.1 | 2867.1 | 0 | 142601.6 | 365190.6 | 0 | 0
2024-12-23 02:00 | 5345.9 | 100342.9 | 0 | 0.1 | 3179.3 | 0 | 91817.7 | 368306.2 | 0 | 0
2024-12-23 03:00 | 5783.6 | 71469.9 | 0 | 0.1 | 3017.2 | 0 | 62669.2 | 371262.9 | 0 | 0
2024-12-23 04:00 | 5744.1 | 63407.2 | 0 | 0.1 | 2930.5 | 0 | 54732.7 | 374134.7 | 0 | 0
2024-12-23 05:00 | 6098.2 | 91237.2 | 0 | 0.1 | 2921.1 | 0 | 82218.1 | 376997.3 | 0 | 0
2024-12-23 06:00 | 5909 | 114635.4 | 0 | 0.1 | 2818.3 | 0 | 105908.1 | 379759.2 | 0 | 0
2024-12-23 07:00 | 9342.1 | 56422.7 | 0 | 0.1 | 3009 | 0 | 44071.7 | 382707.9 | 0 | 0
2024-12-23 08:00 | 9745 | 0 | 0 | 9745 | 0 | 0 | 0 | 372764 | 0 | 0
2024-12-23 09:00 | 8333.8 | 0 | 0 | 8333.8 | 0 | 0 | 0 | 364260.2 | 0 | 0
2024-12-23 10:00 | 8615.9 | 0 | 0 | 8615.9 | 0 | 0 | 0 | 355468.5 | 0 | 0
2024-12-23 11:00 | 8822 | 0 | 0 | 8821.9 | 0 | 0 | 0 | 346466.5 | 0 | 0
2024-12-23 12:00 | 11332.1 | 0 | 0 | 11332.1 | 0 | 0 | 0 | 334903.2 | 0 | 0
2024-12-23 13:00 | 13149.9 | 0 | 0 | 13149.9 | 0 | 0 | 0 | 321484.9 | 0 | 0
2024-12-23 14:00 | 12356.7 | 0 | 0 | 12356.7 | 0 | 0 | 0 | 308876.1 | 0 | 0
2024-12-23 15:00 | 11421.2 | 48885.9 | 0 | 0.1 | 2731.6 | 0 | 34733.2 | 311552.9 | 0 | 0
2024-12-23 16:00 | 11434.6 | 139161.7 | 0 | 0.1 | 2877.4 | 0 | 124849.8 | 314372.7 | 0 | 0
2024-12-23 17:00 | 11612.8 | 688862.8 | 0 | 0.1 | 3434.9 | 0 | 673815.3 | 317738.8 | 0 | 0
2024-12-23 18:00 | 15122.4 | 1797461 | 0 | 0.1 | 3452 | 0 | 1778886.8 | 321121.6 | 0 | 0
2024-12-23 19:00 | 19936.7 | 3315445.5 | 0 | 0.1 | 3387.1 | 0 | 3292121.8 | 324440.9 | 0 | 0
2024-12-23 20:00 | 23537.9 | 4098678.4 | 0 | 0.1 | 3343.6 | 0 | 4071797 | 327717.5 | 0 | 0
2024-12-23 21:00 | 26540.6 | 3030454.1 | 0 | 0.1 | 3290.3 | 0 | 3000623.3 | 330941.9 | 0 | 0
2024-12-23 22:00 | 21375.6 | 1627045.4 | 0 | 0.1 | 3431.1 | 0 | 1602238.9 | 334304.2 | 0 | 0
2024-12-23 23:00 | 14091.2 | 1282111.4 | 0 | 0.1 | 3415.6 | 0 | 1264604.8 | 337651.4 | 0 | 0
2024-12-24 | 5582.8 | 883126.4 | 0 | 0.1 | 3361.9 | 0 | 874181.7 | 340946 | 0 | 0
2024-12-24 01:00 | 5336.5 | 647989.2 | 0 | 0.1 | 3327.3 | 0 | 639325.4 | 344206.7 | 0 | 0
2024-12-24 02:00 | 5668.2 | 841168.3 | 0 | 0.1 | 3298.1 | 0 | 832202.2 | 347438.7 | 0 | 0
2024-12-24 03:00 | 5826.5 | 770335.5 | 0 | 0.1 | 3384 | 0 | 761125.1 | 350755 | 0 | 0
2024-12-24 04:00 | 5989.3 | 261600.4 | 0 | 0.1 | 3054.1 | 0 | 252557.1 | 353747.9 | 0 | 0
2024-12-24 05:00 | 6324.4 | 117198.2 | 0 | 0.1 | 2901.5 | 0 | 107972.4 | 356591.2 | 0 | 0
2024-12-24 06:00 | 5676.4 | 89062.7 | 0 | 0.1 | 2777.4 | 0 | 80608.9 | 359313.1 | 0 | 0
2024-12-24 07:00 | 7813.2 | 56688.6 | 0 | 0.1 | 2593.5 | 0 | 46281.9 | 361854.6 | 0 | 0
2024-12-24 08:00 | 8353.6 | 39129.8 | 0 | 0.1 | 2842.1 | 0 | 27934.2 | 364639.8 | 0 | 0
2024-12-24 09:00 | 7517.1 | 53835.5 | 0 | 0.1 | 2894.3 | 0 | 43424.2 | 367476.1 | 0 | 0
2024-12-24 10:00 | 8252.1 | 90979.5 | 0 | 0.1 | 2974.9 | 0 | 79752.6 | 370391.3 | 0 | 0
2024-12-24 11:00 | 9533.8 | 163583 | 0 | 0.1 | 3036.6 | 0 | 151012.7 | 373367.1 | 0 | 0
2024-12-24 12:00 | 11281.8 | 640646.2 | 0 | 0.1 | 3261 | 0 | 626103.5 | 376562.8 | 0 | 0
2024-12-24 13:00 | 12221 | 964944.9 | 0 | 0.1 | 3551.7 | 0 | 949172.3 | 380043.4 | 0 | 0
2024-12-24 14:00 | 12045.9 | 938552 | 0 | 0.1 | 3570.9 | 0 | 922935.4 | 383542.8 | 0 | 0
2024-12-24 15:00 | 11512.7 | 1034639.2 | 0 | 0.1 | 3549.3 | 0 | 1019577.2 | 387021.1 | 0 | 0
2024-12-24 16:00 | 10384.6 | 1780137.4 | 0 | 0.1 | 3559 | 0 | 1766193.9 | 390508.8 | 0 | 0
2024-12-24 17:00 | 11579.8 | 2898563.3 | 0 | 0.1 | 3542.4 | 0 | 2883441.1 | 393980.3 | 0 | 0
2024-12-24 18:00 | 13674.2 | 3265458.8 | 0 | 0.1 | 3728.1 | 0 | 3248056.6 | 397633.7 | 0 | 0
2024-12-24 19:00 | 17945.8 | 2296898.6 | 0 | 0.1 | 3764.4 | 0 | 2275188.5 | 401322.8 | 0 | 0
2024-12-24 20:00 | 23161.9 | 1104569.5 | 0 | 0.1 | 3725.7 | 0 | 1077682 | 404973.8 | 0 | 0
2024-12-24 21:00 | 26773.5 | 573453.6 | 0 | 0.1 | 3369.2 | 0 | 543311 | 408275.6 | 0 | 0
2024-12-24 22:00 | 23870.6 | 191404.7 | 0 | 0.1 | 3279.9 | 0 | 164254.3 | 411489.8 | 0 | 0
2024-12-24 23:00 | 14399.6 | 140515.3 | 0 | 0.1 | 3362.9 | 0 | 122752.9 | 414785.3 | 0 | 0
2024-12-25 | 4949.4 | 83355.6 | 0 | 0.1 | 3270.6 | 0 | 75135.7 | 417990.4 | 0 | 0
2024-12-25 01:00 | 4901.8 | 35622 | 0 | 0.1 | 2962.4 | 0 | 27757.9 | 420893.5 | 0 | 0
2024-12-25 02:00 | 5259.9 | 15435.6 | 0 | 0.1 | 2200.8 | 0 | 7975 | 423050.2 | 0 | 0
2024-12-25 03:00 | 5570 | 0 | 0 | 5570 | 0 | 0 | 0 | 417366.6 | 0 | 0
2024-12-25 04:00 | 5811.4 | 0 | 0 | 5811.4 | 0 | 0 | 0 | 411436.6 | 0 | 0
2024-12-25 05:00 | 5755.2 | 0 | 0 | 5755.2 | 0 | 0 | 0 | 405564 | 0 | 0
2024-12-25 06:00 | 5935.5 | 0 | 0 | 5935.5 | 0 | 0 | 0 | 399507.4 | 0 | 0
2024-12-25 07:00 | 8548.5 | 0 | 0 | 8548.5 | 0 | 0 | 0 | 390784.5 | 0 | 0
2024-12-25 08:00 | 8354.1 | 0 | 0 | 8354.1 | 0 | 0 | 0 | 382259.9 | 0 | 0
2024-12-25 09:00 | 7259.3 | 0 | 0 | 7259.3 | 0 | 0 | 0 | 374852.4 | 0 | 0
2024-12-25 10:00 | 8200.7 | 0 | 0 | 8200.7 | 0 | 0 | 0 | 366484.4 | 0 | 0
2024-12-25 11:00 | 8637 | 0 | 0 | 8637 | 0 | 0 | 0 | 357671.2 | 0 | 0
2024-12-25 12:00 | 19792.6 | 0 | 0 | 19792.5 | 0 | 0 | 0 | 337474.7 | 0 | 0
2024-12-25 13:00 | 12853.5 | 0 | 0 | 12853.4 | 0 | 0 | 0 | 324359 | 0 | 0
2024-12-25 14:00 | 11024.1 | 0 | 0 | 11024 | 0 | 0 | 0 | 313110 | 0 | 0
2024-12-25 15:00 | 10358.3 | 0 | 0 | 10358.3 | 0 | 0 | 0 | 302540.2 | 0 | 0
2024-12-25 16:00 | 10029 | 0 | 0 | 10029 | 0 | 0 | 0 | 292306.6 | 0 | 0
2024-12-25 17:00 | 10729.6 | 0 | 0 | 10729.6 | 0 | 0 | 0 | 281358 | 0 | 0
2024-12-25 18:00 | 14031.5 | 0 | 0 | 14031.5 | 0 | 0 | 0 | 267040.2 | 0 | 0
2024-12-25 19:00 | 19231.2 | 104668.4 | 0 | 0.1 | 3304.2 | 0 | 82133.1 | 270278.2 | 0 | 0
2024-12-25 20:00 | 23690.2 | 181007 | 0 | 0.1 | 3302.5 | 0 | 154014.5 | 273514.5 | 0 | 0
2024-12-25 21:00 | 26506 | 196205.8 | 0 | 0.1 | 3248.6 | 0 | 166451.3 | 276698 | 0 | 0
2024-12-25 22:00 | 23194.2 | 165155.8 | 0 | 0.1 | 3181.6 | 0 | 138780.1 | 279815.8 | 0 | 0
2024-12-25 23:00 | 13887.9 | 145092.9 | 0 | 0.1 | 3115.9 | 0 | 128089.3 | 282869.3 | 0 | 0
2024-12-26 | 5512.9 | 155601.7 | 0 | 0.1 | 3224.8 | 0 | 146864.1 | 286029.5 | 0 | 0
2024-12-26 01:00 | 5690.6 | 343265.5 | 0 | 0.1 | 3259.6 | 0 | 334315.4 | 289223.8 | 0 | 0
2024-12-26 02:00 | 5541.1 | 981184.9 | 0 | 0.1 | 3512.9 | 0 | 972130.9 | 292666.4 | 0 | 0
2024-12-26 03:00 | 5780.1 | 1423152.6 | 0 | 0.1 | 3486.4 | 0 | 1413886.2 | 296083 | 0 | 0
2024-12-26 04:00 | 5628.6 | 1220343.4 | 0 | 0.1 | 3427.8 | 0 | 1211287.1 | 299442.1 | 0 | 0
2024-12-26 05:00 | 5772.9 | 654319.7 | 0 | 0.1 | 3508.1 | 0 | 645038.8 | 302880 | 0 | 0
2024-12-26 06:00 | 5766.9 | 1208781.4 | 0 | 0.1 | 3488.3 | 0 | 1199526.2 | 306298.5 | 0 | 0
2024-12-26 07:00 | 8807.4 | 1533279.3 | 0 | 0.1 | 3429.2 | 0 | 1521042.9 | 309659 | 0 | 0
2024-12-26 08:00 | 9886.9 | 1366083 | 0 | 0.1 | 3378.3 | 0 | 1352817.9 | 312969.7 | 0 | 0
2024-12-26 09:00 | 9331.4 | 1101494.5 | 0 | 0.1 | 3319.6 | 0 | 1088843.6 | 316222.8 | 0 | 0
2024-12-26 10:00 | 13533.8 | 1133639.3 | 0 | 0.1 | 3400.2 | 0 | 1116705.4 | 319554.9 | 0 | 0
2024-12-26 11:00 | 10071.3 | 1339671.1 | 0 | 0.1 | 3379 | 0 | 1326220.9 | 322866.2 | 0 | 0
2024-12-26 12:00 | 11175.7 | 1570174.5 | 0 | 0.1 | 3329 | 0 | 1555669.9 | 326128.5 | 0 | 0
2024-12-26 13:00 | 17836.1 | 2012061.2 | 0 | 0.1 | 3294.9 | 0 | 1990930.3 | 329357.4 | 0 | 0
2024-12-26 14:00 | 11117.6 | 1844749.6 | 0 | 0.1 | 3250.6 | 0 | 1830381.5 | 332543 | 0 | 0
2024-12-26 15:00 | 11239.4 | 1258952.9 | 0 | 0.1 | 3297.9 | 0 | 1244415.7 | 335774.8 | 0 | 0
2024-12-26 16:00 | 10229.2 | 917767.8 | 0 | 0.1 | 3252.1 | 0 | 904286.6 | 338961.8 | 0 | 0
2024-12-26 17:00 | 11322.7 | 592048.7 | 0 | 0.1 | 2907.5 | 0 | 577818.7 | 341811.1 | 0 | 0
2024-12-26 18:00 | 14041.9 | 419096.9 | 0 | 0.1 | 2864.7 | 0 | 402190.4 | 344618.4 | 0 | 0
2024-12-26 19:00 | 18375.7 | 376830.2 | 0 | 0.1 | 2843.3 | 0 | 355611.4 | 347404.6 | 0 | 0
2024-12-26 20:00 | 23123.4 | 713583 | 0 | 0.1 | 3310.9 | 0 | 687148.8 | 350649.2 | 0 | 0
2024-12-26 21:00 | 27103.2 | 1380138 | 0 | 0.1 | 3352 | 0 | 1349683 | 353934 | 0 | 0
2024-12-26 22:00 | 23082.5 | 2585987.2 | 0 | 0.1 | 3336.1 | 0 | 2559568.7 | 357203.3 | 0 | 0
2024-12-26 23:00 | 14168.2 | 3740118 | 0 | 0.1 | 3333.9 | 0 | 3722616 | 360470.3 | 0 | 0
2024-12-27 | 4986 | 4376654.8 | 0 | 0.1 | 3320.5 | 0 | 4368348.3 | 363724.4 | 0 | 0
2024-12-27 01:00 | 5171.8 | 4855797 | 0 | 0.1 | 3466.4 | 0 | 4847158.8 | 367121.4 | 0 | 0
2024-12-27 02:00 | 5607.1 | 4778227.7 | 0 | 0.1 | 3486.8 | 0 | 4769133.9 | 370538.4 | 0 | 0
2024-12-27 03:00 | 5318.6 | 4817656.1 | 0 | 0.1 | 3476.8 | 0 | 4808860.8 | 373945.5 | 0 | 0
2024-12-27 04:00 | 5567 | 4390214.9 | 0 | 0.1 | 3483.7 | 0 | 4381164.2 | 377359.5 | 0 | 0
2024-12-27 05:00 | 5704.1 | 5670239.1 | 0 | 0.1 | 3480.1 | 0 | 5661054.9 | 380770 | 0 | 0
2024-12-27 06:00 | 5838.6 | 6372483.7 | 0 | 0.1 | 3632.5 | 0 | 6363012.8 | 384329.7 | 0 | 0
2024-12-27 07:00 | 8030.2 | 4453251.1 | 0 | 0.1 | 3664.4 | 0 | 4441556.5 | 387920.8 | 0 | 0
2024-12-27 08:00 | 8308.6 | 1528097.3 | 0 | 0.1 | 3634.8 | 0 | 1516154.1 | 391482.7 | 0 | 0
2024-12-27 09:00 | 8698.2 | 126647.7 | 0 | 0.1 | 3214.2 | 0 | 114735.4 | 394632.5 | 0 | 0
2024-12-27 10:00 | 9742.3 | 0 | 0 | 9742.3 | 0 | 0 | 0 | 384691.4 | 0 | 0
2024-12-27 11:00 | 11041.4 | 0 | 0 | 11041.4 | 0 | 0 | 0 | 373424.7 | 0 | 0
2024-12-27 12:00 | 12007.6 | 0 | 0 | 12007.6 | 0 | 0 | 0 | 361172.1 | 0 | 0
2024-12-27 13:00 | 12866.8 | 0 | 0 | 12866.8 | 0 | 0 | 0 | 348042.7 | 0 | 0
2024-12-27 14:00 | 11667.3 | 0 | 0 | 11667.3 | 0 | 0 | 0 | 336137.3 | 0 | 0
2024-12-27 15:00 | 10924 | 0 | 0 | 10924 | 0 | 0 | 0 | 324990.4 | 0 | 0
2024-12-27 16:00 | 9879.3 | 0 | 0 | 9879.3 | 0 | 0 | 0 | 314909.4 | 0 | 0
2024-12-27 17:00 | 10873.9 | 0 | 0 | 10873.9 | 0 | 0 | 0 | 303813.7 | 0 | 0
2024-12-27 18:00 | 15014.5 | 0 | 0 | 15014.4 | 0 | 0 | 0 | 288492.8 | 0 | 0
2024-12-27 19:00 | 19277.6 | 0 | 0 | 19277.6 | 0 | 0 | 0 | 268821.8 | 0 | 0
2024-12-27 20:00 | 24106.5 | 0 | 0 | 24106.5 | 0 | 0 | 0 | 244223.3 | 0 | 0
2024-12-27 21:00 | 25676.6 | 0 | 0 | 25676.6 | 0 | 0 | 0 | 218022.7 | 0 | 0
2024-12-27 22:00 | 22794.5 | 7572.5 | 0 | 15222.2 | 0.1 | 0 | 0.1 | 202490 | 0 | 0
2024-12-27 23:00 | 13962 | 64067.5 | 0 | 0.1 | 2442.4 | 0 | 47663.2 | 204883.4 | 0 | 0
2024-12-28 | 4579 | 153197.4 | 0 | 0.1 | 2439.4 | 0 | 146179.1 | 207273.9 | 0 | 0
2024-12-28 01:00 | 4626.1 | 191695.4 | 0 | 0.1 | 2339.8 | 0 | 184729.6 | 209566.9 | 0 | 0
2024-12-28 02:00 | 5207.8 | 144862.9 | 0 | 0.1 | 2452.8 | 0 | 137202.4 | 211970.6 | 0 | 0
2024-12-28 03:00 | 5469.8 | 92900.4 | 0 | 0.1 | 2319.1 | 0 | 85111.6 | 214243.2 | 0 | 0
2024-12-28 04:00 | 5541.8 | 66282 | 0 | 0.1 | 2199 | 0 | 58541.2 | 216398.2 | 0 | 0
2024-12-28 05:00 | 6064.3 | 82037 | 0 | 0.1 | 2139.9 | 0 | 73832.9 | 218495.2 | 0 | 0
2024-12-28 06:00 | 5949.1 | 102718.7 | 0 | 0.1 | 2053.1 | 0 | 94716.6 | 220507.2 | 0 | 0
2024-12-28 07:00 | 7733.9 | 87173.8 | 0 | 0.1 | 2167.4 | 0 | 77272.6 | 222631.2 | 0 | 0
2024-12-28 08:00 | 8179.1 | 66020.6 | 0 | 0.1 | 2049.5 | 0 | 55792.1 | 224639.6 | 0 | 0
2024-12-28 09:00 | 7188.6 | 49461.1 | 0 | 0.1 | 1947 | 0 | 40325.6 | 226547.5 | 0 | 0
2024-12-28 10:00 | 7069.7 | 42730.6 | 0 | 0.1 | 1856.4 | 0 | 33804.6 | 228366.7 | 0 | 0
2024-12-28 11:00 | 9136.7 | 39836.3 | 0 | 0.1 | 1752.1 | 0 | 28947.7 | 230083.7 | 0 | 0
2024-12-28 12:00 | 11238.6 | 32651.5 | 0 | 0.1 | 1804.5 | 0 | 19608.5 | 231852 | 0 | 0
2024-12-28 13:00 | 12488.3 | 14027.3 | 0 | 0.1 | 542.3 | 0 | 996.8 | 232383.3 | 0 | 0
2024-12-28 14:00 | 11708.4 | 0 | 0 | 11708.4 | 0 | 0 | 0 | 220436 | 0 | 0
2024-12-28 15:00 | 10764.7 | 0 | 0 | 10764.7 | 0 | 0 | 0 | 209451.6 | 0 | 0
2024-12-28 16:00 | 10129.4 | 10296.5 | 0 | 0.1 | 65 | 0 | 102.1 | 209515.3 | 0 | 0
2024-12-28 17:00 | 11554.3 | 47452.6 | 0 | 0.1 | 1687.1 | 0 | 34211.3 | 211168.5 | 0 | 0
2024-12-28 18:00 | 15052.7 | 77318.7 | 0 | 0.1 | 1698.1 | 0 | 60568.1 | 212832.5 | 0 | 0
2024-12-28 19:00 | 18781.2 | 95716.1 | 0 | 0.1 | 1659.8 | 0 | 75275.2 | 214459 | 0 | 0
2024-12-28 20:00 | 23122.1 | 130694 | 0 | 0.1 | 1633.2 | 0 | 105938.8 | 216059.4 | 0 | 0
2024-12-28 21:00 | 26691.2 | 388279.8 | 0 | 0.1 | 1622.1 | 0 | 359966.7 | 217648.9 | 0 | 0
2024-12-28 22:00 | 22341.2 | 1241762 | 0 | 0.1 | 1890 | 0 | 1217530.9 | 219501 | 0 | 0
2024-12-28 23:00 | 13959.4 | 2050487.9 | 0 | 0.1 | 1875.2 | 0 | 2034653.4 | 221338.7 | 0 | 0
2024-12-29 | 4608.1 | 2473350.8 | 0 | 0.1 | 1821.4 | 0 | 2466921.3 | 223123.6 | 0 | 0
2024-12-29 01:00 | 4990 | 2823580.8 | 0 | 0.1 | 1773.5 | 0 | 2816817.4 | 224861.6 | 0 | 0
2024-12-29 02:00 | 5398 | 3144891.9 | 0 | 0.1 | 1723.4 | 0 | 3137770.6 | 226550.4 | 0 | 0
2024-12-29 03:00 | 5281.7 | 3501181.3 | 0 | 0.1 | 1801.9 | 0 | 3494097.8 | 228316.2 | 0 | 0
2024-12-29 04:00 | 5578.9 | 4030844.6 | 0 | 0.1 | 1762.8 | 0 | 4023503 | 230043.7 | 0 | 0
2024-12-29 05:00 | 5928.4 | 6120509.1 | 0 | 0.1 | 1707 | 0 | 6112873.8 | 231716.5 | 0 | 0
2024-12-29 06:00 | 6117 | 5068102.1 | 0 | 0.1 | 1662.5 | 0 | 5060322.7 | 233345.7 | 0 | 0
2024-12-29 07:00 | 8466.8 | 2464868.1 | 0 | 0.1 | 1613.8 | 0 | 2454787.6 | 234927.2 | 0 | 0
2024-12-29 08:00 | 8577.2 | 643391 | 0 | 0.1 | 1600.3 | 0 | 633213.6 | 236495.3 | 0 | 0
2024-12-29 09:00 | 8061.2 | 82094.8 | 0 | 0.1 | 1385.6 | 0 | 72648.2 | 237853.1 | 0 | 0
2024-12-29 10:00 | 8542.8 | 0 | 0 | 8542.8 | 0 | 0 | 0 | 229135.9 | 0 | 0
2024-12-29 11:00 | 8569.1 | 0 | 0 | 8569 | 0 | 0 | 0 | 220392 | 0 | 0
2024-12-29 12:00 | 10430.5 | 0 | 0 | 10430.5 | 0 | 0 | 0 | 209748.6 | 0 | 0
2024-12-29 13:00 | 11099.6 | 0 | 0 | 11099.6 | 0 | 0 | 0 | 198422.6 | 0 | 0
2024-12-29 14:00 | 10457.2 | 0 | 0 | 10457.1 | 0 | 0 | 0 | 187752 | 0 | 0
2024-12-29 15:00 | 9713.1 | 0 | 0 | 9713.1 | 0 | 0 | 0 | 177840.7 | 0 | 0
2024-12-29 16:00 | 9019.4 | 0 | 0 | 9019.4 | 0 | 0 | 0 | 168637.2 | 0 | 0
2024-12-29 17:00 | 10484.2 | 74970.5 | 0 | 0.1 | 1046.4 | 0 | 63440 | 169662.6 | 0 | 0
2024-12-29 18:00 | 15712.2 | 183823.9 | 0 | 0.1 | 1090 | 0 | 167021.8 | 170730.7 | 0 | 0
2024-12-29 19:00 | 18948.9 | 665046.3 | 0 | 0.1 | 1150.7 | 0 | 644946.9 | 171858.3 | 0 | 0
2024-12-29 20:00 | 23221.9 | 637486.2 | 0 | 0.1 | 1112.6 | 0 | 613151.8 | 172948.6 | 0 | 0
2024-12-29 21:00 | 26830.3 | 223991.8 | 0 | 0.1 | 997.7 | 0 | 196163.9 | 173926.2 | 0 | 0
2024-12-29 22:00 | 23190 | 140987.1 | 0 | 0.1 | 946.1 | 0 | 116851.2 | 174853.3 | 0 | 0
2024-12-29 23:00 | 13829.5 | 93775.4 | 0 | 0.1 | 947.8 | 0 | 78998.2 | 175782 | 0 | 0
2024-12-30 | 5103.8 | 68262.9 | 0 | 0.1 | 904.3 | 0 | 62254.9 | 176668.2 | 0 | 0
2024-12-30 01:00 | 5222.7 | 100435.6 | 0 | 0.1 | 876.6 | 0 | 94336.3 | 177527.2 | 0 | 0
2024-12-30 02:00 | 5420.5 | 140891.5 | 0 | 0.1 | 843.7 | 0 | 134627.4 | 178354 | 0 | 0
2024-12-30 03:00 | 5698.9 | 113239.5 | 0 | 0.1 | 796.8 | 0 | 106743.9 | 179134.7 | 0 | 0
2024-12-30 04:00 | 6130.4 | 7007.4 | 0 | 0.1 | 320.4 | 0 | 556.7 | 179448.6 | 0 | 0
2024-12-30 05:00 | 6211.2 | 0 | 0 | 6211.2 | 0 | 0 | 0 | 173110.7 | 0 | 0
2024-12-30 06:00 | 6166.9 | 0 | 0 | 6166.9 | 0 | 0 | 0 | 166818 | 0 | 0
2024-12-30 07:00 | 9082.6 | 0 | 0 | 9082.6 | 0 | 0 | 0 | 157550.1 | 0 | 0
2024-12-30 08:00 | 10266.7 | 0 | 0 | 10266.7 | 0 | 0 | 0 | 147073.9 | 0 | 0
2024-12-30 09:00 | 9038.7 | 0 | 0 | 9038.7 | 0 | 0 | 0 | 137850.7 | 0 | 0
2024-12-30 10:00 | 10190.2 | 0 | 0 | 10190.2 | 0 | 0 | 0 | 127452.6 | 0 | 0
2024-12-30 11:00 | 10858.5 | 0 | 0 | 10858.5 | 0 | 0 | 0 | 116372.5 | 0 | 0
2024-12-30 12:00 | 13203.7 | 75234 | 0 | 0.1 | 4.1 | 0 | 62026.3 | 116376.5 | 0 | 0
2024-12-30 13:00 | 14064.1 | 151775.6 | 0 | 0.1 | 2.5 | 0 | 137709.2 | 116378.8 | 0 | 0
2024-12-30 14:00 | 13462.7 | 195395.2 | 0 | 0.1 | 1.9 | 0 | 181930.6 | 116380.6 | 0 | 0
2024-12-30 15:00 | 11101.9 | 605968.6 | 0 | 0.1 | 1.6 | 0 | 594865.2 | 116382.1 | 0 | 0
2024-12-30 16:00 | 10097.4 | 1918082 | 0 | 0.1 | 1.5 | 0 | 1907983.3 | 116383.5 | 0 | 0
2024-12-30 17:00 | 11447.5 | 3522729.4 | 0 | 0.1 | 1.3 | 0 | 3511280.7 | 116384.7 | 0 | 0
2024-12-30 18:00 | 14378.2 | 3461402.9 | 0 | 0.1 | 1.2 | 0 | 3447023.6 | 116385.7 | 0 | 0
2024-12-30 19:00 | 18797.5 | 2531444.3 | 0 | 0.1 | 1.1 | 0 | 2512645.8 | 116386.7 | 0 | 0
2024-12-30 20:00 | 22398.7 | 1451429.4 | 0 | 0.1 | 1 | 0 | 1429029.8 | 116387.6 | 0 | 0
2024-12-30 21:00 | 26610.2 | 865029.7 | 0 | 0.1 | 0.9 | 0 | 838418.8 | 116388.3 | 0 | 0
2024-12-30 22:00 | 23804.7 | 242184 | 0 | 0.1 | 0.8 | 0 | 218378.6 | 116389 | 0 | 0
2024-12-30 23:00 | 14593.1 | 59220.9 | 0 | 0.1 | 0.8 | 0 | 44627.1 | 116389.7 | 0 | 0

## Year 3
Scenario 2
Flow | Electric Demand | RES Production | Generator Production | Battery Discharge | Battery Charge | Lost Load | Curtailment | Battery SOC | Fuel Consumption | CO2 emission
Component |  | Solar PV | Diesel Genset 1 | [5 empty] | Diesel | Diesel
Unit | Wh | Wh | Wh | Wh | Wh | Wh | Wh | Wh | Lt | kg
2025-01-01 | 5449.4 | 7542069.4 | 0 | 0.1 | 70294.7 | 0 | 7466325.4 | 185278.4 | 0 | 0
2025-01-01 01:00 | 5582.4 | 8218281.6 | 0 | 0.1 | 19174.2 | 0 | 8193525 | 204069.1 | 0 | 0
2025-01-01 02:00 | 5986.9 | 7697986.9 | 0 | 0.1 | 10844.6 | 0 | 7681155.5 | 214696.7 | 0 | 0
2025-01-01 03:00 | 5991 | 5632753.8 | 0 | 0.1 | 8535.6 | 0 | 5618227.3 | 223061.5 | 0 | 0
2025-01-01 04:00 | 5933.9 | 3777215.5 | 0 | 0.1 | 7368.9 | 0 | 3763912.8 | 230283 | 0 | 0
2025-01-01 05:00 | 5968.7 | 8223110.2 | 0 | 0.1 | 6267.4 | 0 | 8210874.2 | 236425 | 0 | 0
2025-01-01 06:00 | 7958.4 | 13606629.6 | 0 | 0.1 | 6363 | 0 | 13592308.2 | 242660.7 | 0 | 0
2025-01-01 07:00 | 12362.3 | 13462635.7 | 0 | 0.1 | 5900.5 | 0 | 13444372.9 | 248443.1 | 0 | 0
2025-01-01 08:00 | 11822.3 | 11002198.9 | 0 | 0.1 | 5133.2 | 0 | 10985243.6 | 253473.5 | 0 | 0
2025-01-01 09:00 | 11109.3 | 7732790.1 | 0 | 0.1 | 4832 | 0 | 7716848.9 | 258208.7 | 0 | 0
2025-01-01 10:00 | 14034.3 | 5020516.4 | 0 | 0.1 | 4463.7 | 0 | 5002018.5 | 262583 | 0 | 0
2025-01-01 11:00 | 13601.1 | 2869098.7 | 0 | 0.1 | 4308.9 | 0 | 2851188.8 | 266805.6 | 0 | 0
2025-01-01 12:00 | 13057.7 | 1408490.6 | 0 | 0.1 | 4144.1 | 0 | 1391288.9 | 270866.7 | 0 | 0
2025-01-01 13:00 | 14825.9 | 740334.9 | 0 | 0.1 | 3992.4 | 0 | 721516.7 | 274779.1 | 0 | 0
2025-01-01 14:00 | 28240.6 | 557050.3 | 0 | 0.1 | 3652.4 | 0 | 525157.4 | 278358.3 | 0 | 0
2025-01-01 15:00 | 19907.9 | 908059.7 | 0 | 0.1 | 3776.8 | 0 | 884375.1 | 282059.4 | 0 | 0
2025-01-01 16:00 | 16340 | 1672918.8 | 0 | 0.1 | 3738.3 | 0 | 1652840.6 | 285722.9 | 0 | 0
2025-01-01 17:00 | 12170 | 3984573.9 | 0 | 0.1 | 3663 | 0 | 3968741 | 289312.5 | 0 | 0
2025-01-01 18:00 | 14419.6 | 6443929 | 0 | 0.1 | 3600.4 | 0 | 6425909.1 | 292840.9 | 0 | 0
2025-01-01 19:00 | 20041.7 | 7773990.5 | 0 | 0.1 | 3536.2 | 0 | 7750412.7 | 296306.2 | 0 | 0
2025-01-01 20:00 | 25362.3 | 7782316.9 | 0 | 0.1 | 3594.5 | 0 | 7753360.2 | 299828.7 | 0 | 0
2025-01-01 21:00 | 27948.8 | 7699348.6 | 0 | 0.1 | 3600.5 | 0 | 7667799.4 | 303357.1 | 0 | 0
2025-01-01 22:00 | 24669.6 | 6609635.3 | 0 | 0.1 | 3522.3 | 0 | 6581443.5 | 306808.9 | 0 | 0
2025-01-01 23:00 | 14311.9 | 5088107.5 | 0 | 0.1 | 3482.6 | 0 | 5070313.1 | 310221.7 | 0 | 0
2025-01-02 | 5302.5 | 4216694.3 | 0 | 0.1 | 3444.4 | 0 | 4207947.5 | 313597.2 | 0 | 0
2025-01-02 01:00 | 5483.9 | 3908365.2 | 0 | 0.1 | 3536 | 0 | 3899345.4 | 317062.4 | 0 | 0
2025-01-02 02:00 | 5885.4 | 3902560.7 | 0 | 0.1 | 3547.2 | 0 | 3893128.2 | 320538.6 | 0 | 0
2025-01-02 03:00 | 5933.1 | 4118154.5 | 0 | 0.1 | 3522.6 | 0 | 4108698.9 | 323990.6 | 0 | 0
2025-01-02 04:00 | 6046.1 | 3844589 | 0 | 0.1 | 3514.2 | 0 | 3835028.8 | 327434.5 | 0 | 0
2025-01-02 05:00 | 6358.2 | 6937165.3 | 0 | 0.1 | 3493.1 | 0 | 6927314.2 | 330857.6 | 0 | 0
2025-01-02 06:00 | 7995.7 | 8900033.6 | 0 | 0.1 | 3629.1 | 0 | 8888408.9 | 334414.1 | 0 | 0
2025-01-02 07:00 | 13021.3 | 6592799.2 | 0 | 0.1 | 3642 | 0 | 6576136.1 | 337983.1 | 0 | 0
2025-01-02 08:00 | 13776.8 | 4363128.2 | 0 | 0.1 | 3632.6 | 0 | 4345719 | 341542.9 | 0 | 0
2025-01-02 09:00 | 11067.9 | 3063096.6 | 0 | 0.1 | 3634.4 | 0 | 3048394.4 | 345104.5 | 0 | 0
2025-01-02 10:00 | 18612.5 | 1817606.4 | 0 | 0.1 | 3631.7 | 0 | 1795362.4 | 348663.5 | 0 | 0
2025-01-02 11:00 | 16960.9 | 948905.9 | 0 | 0.1 | 3734 | 0 | 928211.2 | 352322.7 | 0 | 0
2025-01-02 12:00 | 12441.6 | 195762 | 0 | 0.1 | 3421.6 | 0 | 179898.8 | 355675.8 | 0 | 0
2025-01-02 13:00 | 12932.3 | 104422 | 0 | 0.1 | 3326.3 | 0 | 88163.6 | 358935.4 | 0 | 0
2025-01-02 14:00 | 15114.4 | 38143.1 | 0 | 0.1 | 2923.6 | 0 | 20105.2 | 361800.4 | 0 | 0
2025-01-02 15:00 | 17910.7 | 22464.8 | 0 | 0.1 | 1220.7 | 0 | 3333.6 | 362996.6 | 0 | 0
2025-01-02 16:00 | 15940.6 | 62917.8 | 0 | 0.1 | 3424.7 | 0 | 43552.6 | 366352.6 | 0 | 0
2025-01-02 17:00 | 12234.9 | 188864.9 | 0 | 0.1 | 3648.9 | 0 | 172981.2 | 369928.5 | 0 | 0
2025-01-02 18:00 | 14972.2 | 1403181.7 | 0 | 0.1 | 4039.7 | 0 | 1384169.8 | 373887.3 | 0 | 0
2025-01-02 19:00 | 19444.8 | 3940649.9 | 0 | 0.1 | 4051.3 | 0 | 3917153.9 | 377857.4 | 0 | 0
2025-01-02 20:00 | 26230.6 | 7609159.4 | 0 | 0.1 | 4051.5 | 0 | 7578877.4 | 381827.7 | 0 | 0
2025-01-02 21:00 | 30676.8 | 8394677.1 | 0 | 0.1 | 4288.2 | 0 | 8359712.2 | 386030 | 0 | 0
2025-01-02 22:00 | 25456.8 | 3562145.4 | 0 | 0.1 | 4357.4 | 0 | 3532331.4 | 390300.1 | 0 | 0
2025-01-02 23:00 | 15554.7 | 774611.6 | 0 | 0.1 | 4348.2 | 0 | 754708.9 | 394561.3 | 0 | 0
2025-01-03 | 5727.8 | 253202.6 | 0 | 0.1 | 3931.5 | 0 | 243543.4 | 398414 | 0 | 0
2025-01-03 01:00 | 5531.1 | 154033.5 | 0 | 0.1 | 3882.8 | 0 | 144619.6 | 402219.1 | 0 | 0
2025-01-03 02:00 | 5757 | 106047.6 | 0 | 0.1 | 4002.4 | 0 | 96288.4 | 406141.4 | 0 | 0
2025-01-03 03:00 | 5897.2 | 121252.3 | 0 | 0.1 | 4033.1 | 0 | 111322.1 | 410093.7 | 0 | 0
2025-01-03 04:00 | 6154.9 | 124278.3 | 0 | 0.1 | 4056.5 | 0 | 114067 | 414069 | 0 | 0
2025-01-03 05:00 | 6873.4 | 48925.9 | 0 | 0.1 | 3810 | 0 | 38242.6 | 417802.6 | 0 | 0
2025-01-03 06:00 | 7899.3 | 104680.6 | 0 | 0.1 | 3961.8 | 0 | 92819.6 | 421685.1 | 0 | 0
2025-01-03 07:00 | 13218.9 | 142113.1 | 0 | 0.1 | 4552.9 | 0 | 124341.4 | 426146.8 | 0 | 0
2025-01-03 08:00 | 13049 | 122958.9 | 0 | 0.1 | 4496.7 | 0 | 105413.4 | 430553.4 | 0 | 0
2025-01-03 09:00 | 11461.2 | 49378.9 | 0 | 0.1 | 4129.5 | 0 | 33788.2 | 434600.3 | 0 | 0
2025-01-03 10:00 | 11171.6 | 0 | 0 | 11171.6 | 0 | 0 | 0 | 423200.7 | 0 | 0
2025-01-03 11:00 | 12083.4 | 0 | 0 | 12083.4 | 0 | 0 | 0 | 410870.7 | 0 | 0
2025-01-03 12:00 | 12101.3 | 0 | 0 | 12101.2 | 0 | 0 | 0 | 398522.5 | 0 | 0
2025-01-03 13:00 | 13331.8 | 0 | 0 | 13331.8 | 0 | 0 | 0 | 384918.7 | 0 | 0
2025-01-03 14:00 | 16091.8 | 0 | 0 | 16091.8 | 0 | 0 | 0 | 368498.5 | 0 | 0
2025-01-03 15:00 | 17609.6 | 0 | 0 | 17609.6 | 0 | 0 | 0 | 350529.5 | 0 | 0
2025-01-03 16:00 | 14951.9 | 0 | 0 | 14951.9 | 0 | 0 | 0 | 335272.5 | 0 | 0
2025-01-03 17:00 | 11646.2 | 979.4 | 0 | 10667.1 | 0.1 | 0 | 0.2 | 324387.9 | 0 | 0
2025-01-03 18:00 | 14606.4 | 112139.4 | 0 | 0.1 | 5067.7 | 0 | 92465.4 | 329354.1 | 0 | 0
2025-01-03 19:00 | 18682.5 | 166139.6 | 0 | 0.1 | 5102.6 | 0 | 142354.6 | 334354.6 | 0 | 0
2025-01-03 20:00 | 24711.5 | 134414.1 | 0 | 0.1 | 4947 | 0 | 104755.8 | 339202.5 | 0 | 0
2025-01-03 21:00 | 28988.1 | 54403.4 | 0 | 0.1 | 3799.8 | 0 | 21615.7 | 342926.1 | 0 | 0
2025-01-03 22:00 | 24646.7 | 82582.3 | 0 | 0.1 | 5095.8 | 0 | 52840 | 347919.8 | 0 | 0
2025-01-03 23:00 | 14731.5 | 196332.2 | 0 | 0.1 | 5352.9 | 0 | 176247.9 | 353165.5 | 0 | 0
2025-01-04 | 5050.6 | 814810.1 | 0 | 0.1 | 5825.5 | 0 | 803934.1 | 358874.4 | 0 | 0
2025-01-04 01:00 | 5600.7 | 883641.9 | 0 | 0.1 | 5744.8 | 0 | 872296.5 | 364504.2 | 0 | 0
2025-01-04 02:00 | 5513.3 | 493614.8 | 0 | 0.1 | 5300 | 0 | 482801.6 | 369698.1 | 0 | 0
2025-01-04 03:00 | 5459.8 | 342107.9 | 0 | 0.1 | 5684.8 | 0 | 330963.3 | 375269.1 | 0 | 0
2025-01-04 04:00 | 5575 | 204536.6 | 0 | 0.1 | 5593.4 | 0 | 193368.2 | 380750.6 | 0 | 0
2025-01-04 05:00 | 5995.3 | 109338.2 | 0 | 0.1 | 5510 | 0 | 97832.9 | 386150.4 | 0 | 0
2025-01-04 06:00 | 8207.8 | 183333.4 | 0 | 0.1 | 5708.5 | 0 | 169417.2 | 391744.6 | 0 | 0
2025-01-04 07:00 | 12460.1 | 906446.6 | 0 | 0.1 | 6221.9 | 0 | 887764.8 | 397841.9 | 0 | 0
2025-01-04 08:00 | 12312.7 | 1223452.4 | 0 | 0.1 | 6557.8 | 0 | 1204582 | 404268.4 | 0 | 0
2025-01-04 09:00 | 12621.4 | 862115.9 | 0 | 0.1 | 6607.2 | 0 | 842887.5 | 410743.3 | 0 | 0
2025-01-04 10:00 | 11741.4 | 194368.3 | 0 | 0.1 | 6167.2 | 0 | 176459.9 | 416787.1 | 0 | 0
2025-01-04 11:00 | 20337.6 | 54846.3 | 0 | 0.1 | 5186.1 | 0 | 29322.8 | 421869.3 | 0 | 0
2025-01-04 12:00 | 12495.5 | 0 | 0 | 12495.5 | 0 | 0 | 0 | 409118.8 | 0 | 0
2025-01-04 13:00 | 14294.7 | 0 | 0 | 14294.6 | 0 | 0 | 0 | 394532.4 | 0 | 0
2025-01-04 14:00 | 16741.6 | 0 | 0 | 16741.6 | 0 | 0 | 0 | 377449.2 | 0 | 0
2025-01-04 15:00 | 16300.8 | 0 | 0 | 16300.8 | 0 | 0 | 0 | 360815.7 | 0 | 0
2025-01-04 16:00 | 15800.1 | 0 | 0 | 15800 | 0 | 0 | 0 | 344693.2 | 0 | 0
2025-01-04 17:00 | 13829.3 | 73620.1 | 0 | 0.1 | 6337.7 | 0 | 53453.2 | 350904.1 | 0 | 0
2025-01-04 18:00 | 14355.5 | 223038.7 | 0 | 0.1 | 7373.4 | 0 | 201309.9 | 358129.9 | 0 | 0
2025-01-04 19:00 | 19264 | 1143181.8 | 0 | 0.1 | 8211.3 | 0 | 1115706.7 | 366176.8 | 0 | 0
2025-01-04 20:00 | 23240.8 | 2199712.9 | 0 | 0.1 | 8262.2 | 0 | 2168210 | 374273.7 | 0 | 0
2025-01-04 21:00 | 27572.3 | 2783546.3 | 0 | 0.1 | 8323.7 | 0 | 2747650.5 | 382430.7 | 0 | 0
2025-01-04 22:00 | 23919.3 | 2739685.4 | 0 | 0.1 | 8436 | 0 | 2707330.2 | 390697.9 | 0 | 0
2025-01-04 23:00 | 14849.8 | 2561482.3 | 0 | 0.1 | 9060.1 | 0 | 2537572.6 | 399576.6 | 0 | 0
2025-01-05 | 5284.1 | 2534834.6 | 0 | 0.1 | 9366.2 | 0 | 2520184.4 | 408755.5 | 0 | 0
2025-01-05 01:00 | 5560.7 | 2566443.6 | 0 | 0.1 | 9687.4 | 0 | 2551195.6 | 418249 | 0 | 0
2025-01-05 02:00 | 5592.3 | 2525530.9 | 0 | 0.1 | 10173.8 | 0 | 2509764.9 | 428219.3 | 0 | 0
2025-01-05 03:00 | 5928.1 | 2395519 | 0 | 0.1 | 10829.8 | 0 | 2378761.2 | 438832.4 | 0 | 0
2025-01-05 04:00 | 6929.2 | 1662563.5 | 0 | 0.1 | 12528 | 0 | 1643106.3 | 451109.8 | 0 | 0
2025-01-05 05:00 | 7231 | 902968.2 | 0 | 0.1 | 14117.6 | 0 | 881619.8 | 464944.9 | 0 | 0
2025-01-05 06:00 | 7937.3 | 977971.9 | 0 | 0.1 | 17350.6 | 0 | 952684.1 | 481948.4 | 0 | 0
2025-01-05 07:00 | 12541.2 | 369695 | 0 | 0.1 | 27467 | 0 | 329686.9 | 508865.9 | 0 | 0
2025-01-05 08:00 | 12794.5 | 86028.8 | 0 | 0.1 | 30793.8 | 0 | 42440.6 | 539043.7 | 0 | 0
2025-01-05 09:00 | 11813.1 | 0 | 0 | 11813.1 | 0 | 0 | 0 | 526989.6 | 0 | 0
2025-01-05 10:00 | 11444.6 | 0 | 0 | 11444.6 | 0 | 0 | 0 | 515311.4 | 0 | 0
2025-01-05 11:00 | 11837 | 0 | 0 | 11837 | 0 | 0 | 0 | 503232.9 | 0 | 0
2025-01-05 12:00 | 12552.4 | 0 | 0 | 12552.4 | 0 | 0 | 0 | 490424.3 | 0 | 0
2025-01-05 13:00 | 13381 | 0 | 0 | 13380.9 | 0 | 0 | 0 | 476770.3 | 0 | 0
2025-01-05 14:00 | 16592.8 | 0 | 0 | 16592.8 | 0 | 0 | 0 | 459838.9 | 0 | 0
2025-01-05 15:00 | 17581.8 | 0 | 0 | 17581.8 | 0 | 0 | 0 | 441898.4 | 0 | 0
2025-01-05 16:00 | 15846.9 | 0 | 0 | 15846.9 | 0 | 0 | 0 | 425728.1 | 0 | 0
2025-01-05 17:00 | 13166.5 | 0 | 0 | 13166.5 | 0 | 0 | 0 | 412292.9 | 0 | 0
2025-01-05 18:00 | 15599.6 | 0 | 0 | 15599.6 | 0 | 0 | 0 | 396375 | 0 | 0
2025-01-05 19:00 | 20849.3 | 0 | 0 | 20849.2 | 0 | 0 | 0 | 375100.2 | 0 | 0
2025-01-05 20:00 | 25861.4 | 0 | 0 | 25861.3 | 0 | 0 | 0 | 348711.1 | 0 | 0
2025-01-05 21:00 | 28105.8 | 0 | 0 | 28105.8 | 0 | 0 | 0 | 320031.8 | 0 | 0
2025-01-05 22:00 | 23764.7 | 0 | 0 | 23764.6 | 0 | 0 | 0 | 295782.2 | 0 | 0
2025-01-05 23:00 | 14942.4 | 0 | 0 | 14942.4 | 0 | 0 | 0 | 280534.8 | 0 | 0
2025-01-06 | 5393.2 | 0 | 0 | 5393.2 | 0 | 0 | 0 | 275031.6 | 0 | 0
2025-01-06 01:00 | 5830.5 | 0 | 0 | 5830.5 | 0 | 0 | 0 | 269082.1 | 0 | 0
2025-01-06 02:00 | 5994.8 | 0 | 0 | 5994.8 | 0 | 0 | 0 | 262964.9 | 0 | 0
2025-01-06 03:00 | 6119.8 | 0 | 0 | 6119.7 | 0 | 0 | 0 | 256720.3 | 0 | 0
2025-01-06 04:00 | 6040 | 0 | 0 | 6040 | 0 | 0 | 0 | 250557.1 | 0 | 0
2025-01-06 05:00 | 6188.2 | 0 | 0 | 6188.2 | 0 | 0 | 0 | 244242.6 | 0 | 0
2025-01-06 06:00 | 6231.9 | 0 | 0 | 6231.9 | 0 | 0 | 0 | 237883.5 | 0 | 0
2025-01-06 07:00 | 8849.2 | 0 | 0 | 8849.2 | 0 | 0 | 0 | 228853.7 | 0 | 0
2025-01-06 08:00 | 9826.6 | 0 | 0 | 9826.6 | 0 | 0 | 0 | 218826.6 | 0 | 0
2025-01-06 09:00 | 8847.7 | 0 | 0 | 8847.7 | 0 | 0 | 0 | 209798.4 | 0 | 0
2025-01-06 10:00 | 10287.3 | 0 | 0 | 10287.3 | 0 | 0 | 0 | 199301.1 | 0 | 0
2025-01-06 11:00 | 11214.9 | 0 | 0 | 11214.9 | 0 | 0 | 0 | 187857.4 | 0 | 0
2025-01-06 12:00 | 13076.2 | 0 | 0 | 13076.2 | 0 | 0 | 0 | 174514.4 | 0 | 0
2025-01-06 13:00 | 13233 | 36854 | 0 | 0.1 | 11480.1 | 0 | 12141.1 | 185764.7 | 0 | 0
2025-01-06 14:00 | 12563.7 | 75304.3 | 0 | 0.1 | 34715.8 | 0 | 28024.9 | 219786.1 | 0 | 0
2025-01-06 15:00 | 11637.7 | 64007.1 | 0 | 0.1 | 26097.5 | 0 | 26272.1 | 245361.5 | 0 | 0
2025-01-06 16:00 | 11159.5 | 0 | 0 | 11159.5 | 0 | 0 | 0 | 233974.3 | 0 | 0
2025-01-06 17:00 | 12069.5 | 0 | 0 | 12069.4 | 0 | 0 | 0 | 221658.5 | 0 | 0
2025-01-06 18:00 | 15304.4 | 0 | 0 | 15304.4 | 0 | 0 | 0 | 206041.8 | 0 | 0
2025-01-06 19:00 | 19498 | 59112.9 | 0 | 0.1 | 10315.8 | 0 | 29299.3 | 216151.2 | 0 | 0
2025-01-06 20:00 | 25227.3 | 88158.9 | 0 | 0.1 | 10090.4 | 0 | 52841.4 | 226039.7 | 0 | 0
2025-01-06 21:00 | 28778.9 | 60023.3 | 0 | 0.1 | 7108.3 | 0 | 24136.3 | 233005.7 | 0 | 0
2025-01-06 22:00 | 25335.9 | 66033.8 | 0 | 0.1 | 7471 | 0 | 33227.1 | 240327.2 | 0 | 0
2025-01-06 23:00 | 14095.6 | 194386 | 0 | 0.1 | 8565.3 | 0 | 171725.2 | 248721 | 0 | 0
2025-01-07 | 5961.5 | 2364851.2 | 0 | 0.1 | 8819.6 | 0 | 2350070.1 | 257364.1 | 0 | 0
2025-01-07 01:00 | 5556.7 | 5109030.5 | 0 | 0.1 | 8881.8 | 0 | 5094592.1 | 266068.2 | 0 | 0
2025-01-07 02:00 | 5848.9 | 5197962.2 | 0 | 0.1 | 8498 | 0 | 5183615.4 | 274396.2 | 0 | 0
2025-01-07 03:00 | 5947.6 | 4144521.3 | 0 | 0.1 | 8033.3 | 0 | 4130540.5 | 282268.7 | 0 | 0
2025-01-07 04:00 | 5889.2 | 2009577 | 0 | 0.1 | 7669.5 | 0 | 1996018.4 | 289784.8 | 0 | 0
2025-01-07 05:00 | 6336.6 | 143537.2 | 0 | 0.1 | 6344.6 | 0 | 130856.1 | 296002.4 | 0 | 0
2025-01-07 06:00 | 6833.3 | 9333.8 | 0 | 0.1 | 984.4 | 0 | 1516.2 | 296967 | 0 | 0
2025-01-07 07:00 | 8247.9 | 2096.6 | 0 | 6151.6 | 0.1 | 0 | 0.1 | 290690 | 0 | 0
2025-01-07 08:00 | 9514 | 71548.3 | 0 | 0.1 | 5439 | 0 | 56595.5 | 296020.1 | 0 | 0
2025-01-07 09:00 | 19992.6 | 146341.1 | 0 | 0.1 | 5506.1 | 0 | 120842.5 | 301416 | 0 | 0
2025-01-07 10:00 | 11712.7 | 229172.3 | 0 | 0.1 | 5352.4 | 0 | 212107.3 | 306661.2 | 0 | 0
2025-01-07 11:00 | 10654.9 | 539792 | 0 | 0.1 | 5837.2 | 0 | 523300.1 | 312381.5 | 0 | 0
2025-01-07 12:00 | 14300.5 | 665931.8 | 0 | 0.1 | 6168.6 | 0 | 645462.9 | 318426.6 | 0 | 0
2025-01-07 13:00 | 14429.4 | 617900.5 | 0 | 0.1 | 5392.8 | 0 | 598078.4 | 323711.5 | 0 | 0
2025-01-07 14:00 | 12322.3 | 376994.3 | 0 | 0.1 | 5169.8 | 0 | 359502.4 | 328777.8 | 0 | 0
2025-01-07 15:00 | 11879.9 | 161580.8 | 0 | 0.1 | 4874.3 | 0 | 144826.8 | 333554.4 | 0 | 0
2025-01-07 16:00 | 11404.6 | 97539.3 | 0 | 0.1 | 5128.2 | 0 | 81006.6 | 338580 | 0 | 0
2025-01-07 17:00 | 12915.7 | 63692.7 | 0 | 0.1 | 4759.6 | 0 | 46017.5 | 343244.2 | 0 | 0
2025-01-07 18:00 | 14883.5 | 10148.2 | 0 | 4735.6 | 0.1 | 0 | 0.2 | 338412.1 | 0 | 0
2025-01-07 19:00 | 18960.3 | 0 | 0 | 18960.2 | 0 | 0 | 0 | 319065 | 0 | 0
2025-01-07 20:00 | 25566.4 | 69976.7 | 0 | 0.1 | 4355.5 | 0 | 40055 | 323333.2 | 0 | 0
2025-01-07 21:00 | 29476.9 | 258320 | 0 | 0.1 | 4925.6 | 0 | 223917.7 | 328160.2 | 0 | 0
2025-01-07 22:00 | 24134.1 | 818248 | 0 | 0.1 | 5267.8 | 0 | 788846.3 | 333322.5 | 0 | 0
2025-01-07 23:00 | 15060.9 | 188603.8 | 0 | 0.1 | 4705.8 | 0 | 168837.3 | 337934 | 0 | 0
2025-01-08 | 5391.4 | 0 | 0 | 5391.4 | 0 | 0 | 0 | 332432.6 | 0 | 0
2025-01-08 01:00 | 5537.2 | 0 | 0 | 5537.2 | 0 | 0 | 0 | 326782.4 | 0 | 0
2025-01-08 02:00 | 5487.4 | 0 | 0 | 5487.4 | 0 | 0 | 0 | 321183 | 0 | 0
2025-01-08 03:00 | 5623.1 | 0 | 0 | 5623 | 0 | 0 | 0 | 315445.2 | 0 | 0
2025-01-08 04:00 | 5522.9 | 84093.1 | 0 | 0.1 | 4259 | 0 | 74311.3 | 319618.9 | 0 | 0
2025-01-08 05:00 | 5882.4 | 128228.9 | 0 | 0.1 | 4246.9 | 0 | 118099.7 | 323780.8 | 0 | 0
2025-01-08 06:00 | 7343.4 | 149335.5 | 0 | 0.1 | 4072.8 | 0 | 137919.5 | 327772.1 | 0 | 0
2025-01-08 07:00 | 12380.4 | 143420.1 | 0 | 0.1 | 4413.7 | 0 | 126626 | 332097.4 | 0 | 0
2025-01-08 08:00 | 12219.8 | 142997.9 | 0 | 0.1 | 4265.8 | 0 | 126512.5 | 336277.7 | 0 | 0
2025-01-08 09:00 | 11764.9 | 154756.1 | 0 | 0.1 | 4167.9 | 0 | 138823.5 | 340362.1 | 0 | 0
2025-01-08 10:00 | 11422.3 | 102532 | 0 | 0.1 | 3962.7 | 0 | 87147.1 | 344245.5 | 0 | 0
2025-01-08 11:00 | 15315.7 | 12752.7 | 0 | 2563.2 | 0.1 | 0 | 0.2 | 341630.1 | 0 | 0
2025-01-08 12:00 | 16843 | 0 | 0 | 16843 | 0 | 0 | 0 | 324443.4 | 0 | 0
2025-01-08 13:00 | 14283.3 | 0 | 0 | 14283.3 | 0 | 0 | 0 | 309868.6 | 0 | 0
2025-01-08 14:00 | 17081.2 | 0 | 0 | 17081.2 | 0 | 0 | 0 | 292438.8 | 0 | 0
2025-01-08 15:00 | 17357.7 | 0 | 0 | 17357.7 | 0 | 0 | 0 | 274726.9 | 0 | 0
2025-01-08 16:00 | 17832.7 | 0 | 0 | 17832.7 | 0 | 0 | 0 | 256530.3 | 0 | 0
2025-01-08 17:00 | 13479 | 56557.3 | 0 | 0.1 | 3600.2 | 0 | 39478.2 | 260058.4 | 0 | 0
2025-01-08 18:00 | 15590.2 | 358399.6 | 0 | 0.1 | 3826.9 | 0 | 338982.6 | 263808.7 | 0 | 0
2025-01-08 19:00 | 21180.9 | 1626652.6 | 0 | 0.1 | 4084.2 | 0 | 1601387.7 | 267811.1 | 0 | 0
2025-01-08 20:00 | 23953.7 | 2543832 | 0 | 0.1 | 3964.1 | 0 | 2515914.4 | 271695.8 | 0 | 0
2025-01-08 21:00 | 27066.1 | 2084678 | 0 | 0.1 | 3834.7 | 0 | 2053777.4 | 275453.6 | 0 | 0
2025-01-08 22:00 | 24453.6 | 1320022.8 | 0 | 0.1 | 3856.7 | 0 | 1291712.7 | 279233 | 0 | 0
2025-01-08 23:00 | 14917 | 807502.4 | 0 | 0.1 | 3733.1 | 0 | 788852.5 | 282891.3 | 0 | 0
2025-01-09 | 5274.8 | 252480.7 | 0 | 0.1 | 3295.4 | 0 | 243910.6 | 286120.7 | 0 | 0
2025-01-09 01:00 | 5634.3 | 260868.7 | 0 | 0.1 | 3198.5 | 0 | 252036 | 289255.2 | 0 | 0
2025-01-09 02:00 | 6247.6 | 199164.2 | 0 | 0.1 | 3110.1 | 0 | 189806.5 | 292303 | 0 | 0
2025-01-09 03:00 | 6384.8 | 915023.5 | 0 | 0.1 | 3628.9 | 0 | 905009.9 | 295859.2 | 0 | 0
2025-01-09 04:00 | 6546 | 1736772.3 | 0 | 0.1 | 3625.3 | 0 | 1726601.1 | 299412 | 0 | 0
2025-01-09 05:00 | 6800.1 | 3344156.5 | 0 | 0.1 | 3544 | 0 | 3333812.5 | 302885 | 0 | 0
2025-01-09 06:00 | 8078.2 | 3937806.5 | 0 | 0.1 | 3481.8 | 0 | 3926246.7 | 306297 | 0 | 0
2025-01-09 07:00 | 12588.3 | 3361639.9 | 0 | 0.1 | 3407.9 | 0 | 3345643.8 | 309636.6 | 0 | 0
2025-01-09 08:00 | 13263.2 | 2886884.3 | 0 | 0.1 | 3526.9 | 0 | 2870094.4 | 313092.9 | 0 | 0
2025-01-09 09:00 | 11724.4 | 2432871.9 | 0 | 0.1 | 3500.8 | 0 | 2417646.7 | 316523.5 | 0 | 0
2025-01-09 10:00 | 11450.5 | 2419965.2 | 0 | 0.1 | 3433 | 0 | 2405081.8 | 319887.8 | 0 | 0
2025-01-09 11:00 | 13445.7 | 2133941.7 | 0 | 0.1 | 3386.2 | 0 | 2117109.9 | 323206.1 | 0 | 0
2025-01-09 12:00 | 12854.1 | 1591995.2 | 0 | 0.1 | 3326.3 | 0 | 1575814.9 | 326465.7 | 0 | 0
2025-01-09 13:00 | 13308.8 | 1064940.8 | 0 | 0.1 | 3401.4 | 0 | 1048230.7 | 329799 | 0 | 0
2025-01-09 14:00 | 15903.4 | 304819.9 | 0 | 0.1 | 3039.1 | 0 | 285877.6 | 332777.2 | 0 | 0
2025-01-09 15:00 | 17422.9 | 108510 | 0 | 0.1 | 2897.5 | 0 | 88189.8 | 335616.6 | 0 | 0
2025-01-09 16:00 | 15257.8 | 12715.6 | 0 | 2542.4 | 0.1 | 0 | 0.2 | 333022.4 | 0 | 0
2025-01-09 17:00 | 12960.3 | 0 | 0 | 12960.2 | 0 | 0 | 0 | 319797.7 | 0 | 0
2025-01-09 18:00 | 15096.8 | 7508.9 | 0 | 7588.2 | 0.1 | 0 | 0.1 | 312054.8 | 0 | 0
2025-01-09 19:00 | 18532 | 42615.8 | 0 | 0.1 | 2568.1 | 0 | 21515.7 | 314571.4 | 0 | 0
2025-01-09 20:00 | 25908.2 | 67386 | 0 | 0.1 | 2624.8 | 0 | 38853.1 | 317143.6 | 0 | 0
2025-01-09 21:00 | 29308.4 | 98300.8 | 0 | 0.1 | 2607.7 | 0 | 66384.9 | 319699 | 0 | 0
2025-01-09 22:00 | 24475.9 | 130544.2 | 0 | 0.1 | 2519.1 | 0 | 103549.3 | 322167.6 | 0 | 0
2025-01-09 23:00 | 14566 | 160811.7 | 0 | 0.1 | 2888 | 0 | 143357.8 | 324997.7 | 0 | 0
2025-01-10 | 5526.6 | 189521 | 0 | 0.1 | 2844.6 | 0 | 181149.9 | 327785.3 | 0 | 0
2025-01-10 01:00 | 5895.5 | 380998.7 | 0 | 0.1 | 2859.8 | 0 | 372243.5 | 330587.8 | 0 | 0
2025-01-10 02:00 | 5927.2 | 678635.7 | 0 | 0.1 | 3122.5 | 0 | 669586.1 | 333647.8 | 0 | 0
2025-01-10 03:00 | 6305.5 | 738399.1 | 0 | 0.1 | 3085.5 | 0 | 729008.3 | 336671.5 | 0 | 0
2025-01-10 04:00 | 6150.9 | 510927.3 | 0 | 0.1 | 2899.3 | 0 | 501877.2 | 339512.6 | 0 | 0
2025-01-10 05:00 | 6460.9 | 172479.5 | 0 | 0.1 | 2835.6 | 0 | 163183.1 | 342291.5 | 0 | 0
2025-01-10 06:00 | 7716.8 | 365600 | 0 | 0.1 | 2870 | 0 | 355013.3 | 345103.9 | 0 | 0
2025-01-10 07:00 | 24921.3 | 919696.8 | 0 | 0.1 | 3147.7 | 0 | 891627.9 | 348188.6 | 0 | 0
2025-01-10 08:00 | 14010.2 | 1388091.4 | 0 | 0.1 | 3123.4 | 0 | 1370957.9 | 351249.4 | 0 | 0
2025-01-10 09:00 | 12449.3 | 1798904.6 | 0 | 0.1 | 3335.1 | 0 | 1783120.3 | 354517.8 | 0 | 0
2025-01-10 10:00 | 12518.4 | 1917335 | 0 | 0.1 | 3332.6 | 0 | 1901484.2 | 357783.6 | 0 | 0
2025-01-10 11:00 | 12791.5 | 1682950.9 | 0 | 0.1 | 3287.1 | 0 | 1666872.4 | 361004.8 | 0 | 0
2025-01-10 12:00 | 12400.4 | 1480036.2 | 0 | 0.1 | 3262.3 | 0 | 1464373.5 | 364201.8 | 0 | 0
2025-01-10 13:00 | 14301.8 | 1255529.1 | 0 | 0.1 | 3221 | 0 | 1238006.5 | 367358.3 | 0 | 0
2025-01-10 14:00 | 16664.2 | 828556.6 | 0 | 0.1 | 3349.4 | 0 | 808543.1 | 370640.5 | 0 | 0
2025-01-10 15:00 | 18408.7 | 204454.5 | 0 | 0.1 | 2949.5 | 0 | 183096.5 | 373530.9 | 0 | 0
2025-01-10 16:00 | 15919.3 | 116481.5 | 0 | 0.1 | 2820.2 | 0 | 97742.1 | 376294.6 | 0 | 0
2025-01-10 17:00 | 12604.6 | 81710.1 | 0 | 0.1 | 2710.7 | 0 | 66395 | 378951 | 0 | 0
2025-01-10 18:00 | 14410.9 | 78459.6 | 0 | 0.1 | 2604.1 | 0 | 61444.7 | 381502.9 | 0 | 0
2025-01-10 19:00 | 19086.4 | 92284.1 | 0 | 0.1 | 2957.1 | 0 | 70240.7 | 384400.7 | 0 | 0
2025-01-10 20:00 | 24293.3 | 130049.1 | 0 | 0.1 | 2909.8 | 0 | 102846.2 | 387252.3 | 0 | 0
2025-01-10 21:00 | 28561.7 | 193980.2 | 0 | 0.1 | 2941.2 | 0 | 162477.5 | 390134.5 | 0 | 0
2025-01-10 22:00 | 24074.4 | 753820.6 | 0 | 0.1 | 3251.2 | 0 | 726495.2 | 393320.5 | 0 | 0
2025-01-10 23:00 | 14426.7 | 967710.9 | 0 | 0.1 | 3167.7 | 0 | 950116.7 | 396424.7 | 0 | 0
2025-01-11 | 5850.5 | 303887.4 | 0 | 0.1 | 3034.5 | 0 | 295002.4 | 399398.5 | 0 | 0
2025-01-11 01:00 | 6080.9 | 64512.3 | 0 | 0.1 | 2831.3 | 0 | 55600.2 | 402173 | 0 | 0
2025-01-11 02:00 | 5949.4 | 0 | 0 | 5949.4 | 0 | 0 | 0 | 396102.2 | 0 | 0
2025-01-11 03:00 | 5944.1 | 0 | 0 | 5944.1 | 0 | 0 | 0 | 390036.8 | 0 | 0
2025-01-11 04:00 | 5865.4 | 0 | 0 | 5865.4 | 0 | 0 | 0 | 384051.7 | 0 | 0
2025-01-11 05:00 | 6123 | 43017.9 | 0 | 0.1 | 2653.6 | 0 | 34241.3 | 386652.2 | 0 | 0
2025-01-11 06:00 | 7605.8 | 163196.9 | 0 | 0.1 | 2755.3 | 0 | 152835.9 | 389352.3 | 0 | 0
2025-01-11 07:00 | 12969.2 | 196210.2 | 0 | 0.1 | 2728.4 | 0 | 180512.8 | 392026 | 0 | 0
2025-01-11 08:00 | 13560.3 | 150078.9 | 0 | 0.1 | 2643.8 | 0 | 133875 | 394616.7 | 0 | 0
2025-01-11 09:00 | 12086.6 | 72960.1 | 0 | 0.1 | 2487.1 | 0 | 58386.5 | 397054 | 0 | 0
2025-01-11 10:00 | 11723.6 | 23743 | 0 | 0.1 | 2117.8 | 0 | 9901.7 | 399129.3 | 0 | 0
2025-01-11 11:00 | 11448.7 | 1280.5 | 0 | 10168.5 | 0.1 | 0 | 0.2 | 388753.5 | 0 | 0
2025-01-11 12:00 | 11076.8 | 0 | 0 | 11076.8 | 0 | 0 | 0 | 377450.6 | 0 | 0
2025-01-11 13:00 | 12726 | 0 | 0 | 12726 | 0 | 0 | 0 | 364464.9 | 0 | 0
2025-01-11 14:00 | 15588.3 | 0 | 0 | 15588.2 | 0 | 0 | 0 | 348558.5 | 0 | 0
2025-01-11 15:00 | 16088 | 0 | 0 | 16088 | 0 | 0 | 0 | 332142.2 | 0 | 0
2025-01-11 16:00 | 16172.7 | 0 | 0 | 16172.7 | 0 | 0 | 0 | 315639.4 | 0 | 0
2025-01-11 17:00 | 14450.6 | 0 | 0 | 14450.6 | 0 | 0 | 0 | 300894 | 0 | 0
2025-01-11 18:00 | 16208.4 | 35240.6 | 0 | 0.1 | 2111.7 | 0 | 16920.6 | 302963.3 | 0 | 0
2025-01-11 19:00 | 20073.8 | 113673.1 | 0 | 0.1 | 2303.1 | 0 | 91296.2 | 305220.2 | 0 | 0
2025-01-11 20:00 | 25671.8 | 163462 | 0 | 0.1 | 2619.3 | 0 | 135171 | 307787 | 0 | 0
2025-01-11 21:00 | 31246.1 | 179949.8 | 0 | 0.1 | 2555.7 | 0 | 146148.2 | 310291.4 | 0 | 0
2025-01-11 22:00 | 24705.8 | 172176.9 | 0 | 0.1 | 2459 | 0 | 145012.2 | 312701.1 | 0 | 0
2025-01-11 23:00 | 14339.3 | 167387.4 | 0 | 0.1 | 2404.2 | 0 | 150644.1 | 315057 | 0 | 0
2025-01-12 | 5613.9 | 310725.4 | 0 | 0.1 | 2383.4 | 0 | 302728.2 | 317392.7 | 0 | 0
2025-01-12 01:00 | 5639.6 | 1252847.5 | 0 | 0.1 | 2782 | 0 | 1244425.9 | 320118.9 | 0 | 0
2025-01-12 02:00 | 6126.1 | 2689592.3 | 0 | 0.1 | 2780.2 | 0 | 2680686.1 | 322843.5 | 0 | 0
2025-01-12 03:00 | 6193.3 | 3548280.9 | 0 | 0.1 | 2727.7 | 0 | 3539360 | 325516.5 | 0 | 0
2025-01-12 04:00 | 6493.1 | 2828218.2 | 0 | 0.1 | 2686.5 | 0 | 2819038.7 | 328149.2 | 0 | 0
2025-01-12 05:00 | 6857.9 | 2116015.9 | 0 | 0.1 | 2642.4 | 0 | 2106515.6 | 330738.6 | 0 | 0
2025-01-12 06:00 | 8042.9 | 3623692.4 | 0 | 0.1 | 2718 | 0 | 3612931.6 | 333402.2 | 0 | 0
2025-01-12 07:00 | 12283.7 | 4419686.3 | 0 | 0.1 | 2692.6 | 0 | 4404710 | 336040.8 | 0 | 0
2025-01-12 08:00 | 14588.5 | 4813080.9 | 0 | 0.1 | 2642.4 | 0 | 4795850.1 | 338630.3 | 0 | 0
2025-01-12 09:00 | 13068.1 | 4277759.4 | 0 | 0.1 | 2604.6 | 0 | 4262086.8 | 341182.7 | 0 | 0
2025-01-12 10:00 | 11842.9 | 3322888.2 | 0 | 0.1 | 2560.9 | 0 | 3308484.4 | 343692.4 | 0 | 0
2025-01-12 11:00 | 12629.4 | 2335200.7 | 0 | 0.1 | 2626.1 | 0 | 2319945.3 | 346265.8 | 0 | 0
2025-01-12 12:00 | 12797.1 | 1689249.1 | 0 | 0.1 | 2602.2 | 0 | 1673849.9 | 348815.8 | 0 | 0
2025-01-12 13:00 | 13992.7 | 1466905.1 | 0 | 0.1 | 2558.2 | 0 | 1450354.3 | 351322.8 | 0 | 0
2025-01-12 14:00 | 17223.7 | 1368384.4 | 0 | 0.1 | 2526.3 | 0 | 1348634.6 | 353798.4 | 0 | 0
2025-01-12 15:00 | 17495.5 | 1353524.3 | 0 | 0.1 | 2489.9 | 0 | 1333539.1 | 356238.4 | 0 | 0
2025-01-12 16:00 | 14585.4 | 1238487.8 | 0 | 0.1 | 2527.9 | 0 | 1221374.6 | 358715.6 | 0 | 0
2025-01-12 17:00 | 12477.2 | 1241651.7 | 0 | 0.1 | 2499.1 | 0 | 1226675.4 | 361164.6 | 0 | 0
2025-01-12 18:00 | 15038.5 | 1352644.8 | 0 | 0.1 | 2481.3 | 0 | 1335125.1 | 363596.2 | 0 | 0
2025-01-12 19:00 | 19908.3 | 1352573.2 | 0 | 0.1 | 2460.1 | 0 | 1330205 | 366007 | 0 | 0
2025-01-12 20:00 | 24133.6 | 203890.6 | 0 | 0.1 | 2143.7 | 0 | 177613.5 | 368107.6 | 0 | 0
2025-01-12 21:00 | 29466.4 | 6978.1 | 0 | 22488.6 | 0.1 | 0 | 0.2 | 345160.2 | 0 | 0
2025-01-12 22:00 | 24126.6 | 0 | 0 | 24126.5 | 0 | 0 | 0 | 320541.3 | 0 | 0
2025-01-12 23:00 | 14114.8 | 0 | 0 | 14114.8 | 0 | 0 | 0 | 306138.5 | 0 | 0
2025-01-13 | 5397.4 | 110912.7 | 0 | 0.1 | 2046.4 | 0 | 103469 | 308143.8 | 0 | 0
2025-01-13 01:00 | 5439 | 306919.3 | 0 | 0.1 | 2045.9 | 0 | 299434.4 | 310148.8 | 0 | 0
2025-01-13 02:00 | 5677 | 1115486.5 | 0 | 0.1 | 2412.1 | 0 | 1107397.5 | 312512.5 | 0 | 0
2025-01-13 03:00 | 5575 | 1967244.2 | 0 | 0.1 | 2411.1 | 0 | 1959258.1 | 314875.3 | 0 | 0
2025-01-13 04:00 | 5885.6 | 2353402.5 | 0 | 0.1 | 2376.2 | 0 | 2345140.8 | 317203.9 | 0 | 0
2025-01-13 05:00 | 7227.3 | 2551200.6 | 0 | 0.1 | 2339.4 | 0 | 2541634 | 319496.5 | 0 | 0
2025-01-13 06:00 | 7126.3 | 4577462.8 | 0 | 0.1 | 2286.7 | 0 | 4568049.9 | 321737.4 | 0 | 0
2025-01-13 07:00 | 9496.1 | 7397463.8 | 0 | 0.1 | 2382.5 | 0 | 7385585.3 | 324072.1 | 0 | 0
2025-01-13 08:00 | 10030.3 | 9478939.8 | 0 | 0.1 | 2383.4 | 0 | 9466526.2 | 326407.8 | 0 | 0
2025-01-13 09:00 | 9825.3 | 9448838.2 | 0 | 0.1 | 2328.7 | 0 | 9436684.3 | 328689.8 | 0 | 0
2025-01-13 10:00 | 10682.2 | 7708083.5 | 0 | 0.1 | 2288.1 | 0 | 7695113.3 | 330932.1 | 0 | 0
2025-01-13 11:00 | 11101.1 | 5757938.1 | 0 | 0.1 | 2238.2 | 0 | 5744599 | 333125.4 | 0 | 0
2025-01-13 12:00 | 20866 | 3584519.1 | 0 | 0.1 | 2300 | 0 | 3561353.2 | 335379.2 | 0 | 0
2025-01-13 13:00 | 13492 | 1649916.6 | 0 | 0.1 | 2290.6 | 0 | 1634134 | 337624 | 0 | 0
2025-01-13 14:00 | 14741.8 | 493029.2 | 0 | 0.1 | 1959.2 | 0 | 476328.3 | 339543.9 | 0 | 0
2025-01-13 15:00 | 11242.8 | 63544.6 | 0 | 0.1 | 1857.5 | 0 | 50444.4 | 341364.2 | 0 | 0
2025-01-13 16:00 | 10893.5 | 0 | 0 | 10893.5 | 0 | 0 | 0 | 330248.4 | 0 | 0
2025-01-13 17:00 | 12201.4 | 0 | 0 | 12201.4 | 0 | 0 | 0 | 317798 | 0 | 0
2025-01-13 18:00 | 15149.3 | 76035.9 | 0 | 0.1 | 1956.1 | 0 | 58930.6 | 319714.8 | 0 | 0
2025-01-13 19:00 | 19313.8 | 459242.8 | 0 | 0.1 | 1969 | 0 | 437960.1 | 321644.3 | 0 | 0
2025-01-13 20:00 | 26013.1 | 1575609.4 | 0 | 0.1 | 2196.6 | 0 | 1547399.8 | 323796.9 | 0 | 0
2025-01-13 21:00 | 29428.7 | 3369641.9 | 0 | 0.1 | 2150.3 | 0 | 3338063.1 | 325904 | 0 | 0
2025-01-13 22:00 | 24443.9 | 4479539.2 | 0 | 0.1 | 2229.8 | 0 | 4452865.7 | 328089.1 | 0 | 0
2025-01-13 23:00 | 14513 | 6026757 | 0 | 0.1 | 2223.5 | 0 | 6010020.7 | 330268 | 0 | 0
2025-01-14 | 5361.4 | 7983214.2 | 0 | 0.1 | 2201.9 | 0 | 7975650.9 | 332425.8 | 0 | 0
2025-01-14 01:00 | 4880.2 | 8218909.9 | 0 | 0.1 | 2180.3 | 0 | 8211849.5 | 334562.4 | 0 | 0
2025-01-14 02:00 | 5191.4 | 5684524.3 | 0 | 0.1 | 2144.8 | 0 | 5677188.2 | 336664.2 | 0 | 0
2025-01-14 03:00 | 5353.4 | 3417323.2 | 0 | 0.1 | 2231.2 | 0 | 3409738.7 | 338850.7 | 0 | 0
2025-01-14 04:00 | 5988.5 | 1679271.1 | 0 | 0.1 | 2227.5 | 0 | 1671055.2 | 341033.5 | 0 | 0
2025-01-14 05:00 | 6259.1 | 1752922.4 | 0 | 0.1 | 2205.6 | 0 | 1744457.7 | 343195 | 0 | 0
2025-01-14 06:00 | 6209.3 | 3005245.4 | 0 | 0.1 | 2190.5 | 0 | 2996845.6 | 345341.6 | 0 | 0
2025-01-14 07:00 | 8755.8 | 4651835.5 | 0 | 0.1 | 2168.3 | 0 | 4640911.5 | 347466.4 | 0 | 0
2025-01-14 08:00 | 9428.9 | 6712986.1 | 0 | 0.1 | 2242.1 | 0 | 6701315.2 | 349663.6 | 0 | 0
2025-01-14 09:00 | 10009.5 | 7255783.5 | 0 | 0.1 | 2240.2 | 0 | 7243533.9 | 351858.9 | 0 | 0
2025-01-14 10:00 | 11189.5 | 6619210.4 | 0 | 0.1 | 2217.8 | 0 | 6605803.2 | 354032.2 | 0 | 0
2025-01-14 11:00 | 11140.9 | 5715167.7 | 0 | 0.1 | 2203.9 | 0 | 5701822.9 | 356192 | 0 | 0
2025-01-14 12:00 | 12436.3 | 4588858.3 | 0 | 0.1 | 2185.3 | 0 | 4574236.8 | 358333.4 | 0 | 0
2025-01-14 13:00 | 12534.7 | 3436163.6 | 0 | 0.1 | 2260.6 | 0 | 3421368.4 | 360548.7 | 0 | 0
2025-01-14 14:00 | 11796.5 | 1981995.4 | 0 | 0.1 | 2262.5 | 0 | 1967936.5 | 362765.8 | 0 | 0
2025-01-14 15:00 | 10749.2 | 1235534 | 0 | 0.1 | 2235.9 | 0 | 1222549 | 364956.9 | 0 | 0
2025-01-14 16:00 | 12206.6 | 734635.9 | 0 | 0.1 | 2212.5 | 0 | 720216.9 | 367125 | 0 | 0
2025-01-14 17:00 | 11983 | 598031.2 | 0 | 0.1 | 1944.6 | 0 | 584103.8 | 369030.6 | 0 | 0
2025-01-14 18:00 | 14953.4 | 532874.6 | 0 | 0.1 | 2025 | 0 | 515896.4 | 371015 | 0 | 0
2025-01-14 19:00 | 20624.8 | 495035 | 0 | 0.1 | 2020.1 | 0 | 472390.2 | 372994.5 | 0 | 0
2025-01-14 20:00 | 24972.4 | 704558.2 | 0 | 0.1 | 2227.5 | 0 | 677358.4 | 375177.4 | 0 | 0
2025-01-14 21:00 | 28075.2 | 1066594.4 | 0 | 0.1 | 2223.2 | 0 | 1036296.1 | 377356 | 0 | 0
2025-01-14 22:00 | 24088.5 | 1066403.4 | 0 | 0.1 | 2179.4 | 0 | 1040135.7 | 379491.7 | 0 | 0
2025-01-14 23:00 | 14329.5 | 803828.3 | 0 | 0.1 | 2319.6 | 0 | 787179.3 | 381764.7 | 0 | 0
2025-01-15 | 5475.6 | 443830.9 | 0 | 0.1 | 2072.8 | 0 | 436282.6 | 383796 | 0 | 0
2025-01-15 01:00 | 5429.5 | 232544 | 0 | 0.1 | 2065 | 0 | 225049.6 | 385819.6 | 0 | 0
2025-01-15 02:00 | 5576.7 | 409459.1 | 0 | 0.1 | 2079.7 | 0 | 401802.8 | 387857.6 | 0 | 0
2025-01-15 03:00 | 5814.5 | 893378.1 | 0 | 0.1 | 2255.9 | 0 | 885307.7 | 390068.4 | 0 | 0
2025-01-15 04:00 | 6446.7 | 1012596.7 | 0 | 0.1 | 2377.3 | 0 | 1003772.9 | 392398 | 0 | 0
2025-01-15 05:00 | 7263.9 | 914054.1 | 0 | 0.1 | 2379.7 | 0 | 904410.6 | 394730 | 0 | 0
2025-01-15 06:00 | 8300.8 | 1461287.7 | 0 | 0.1 | 2364.1 | 0 | 1450622.9 | 397046.7 | 0 | 0
2025-01-15 07:00 | 12403.8 | 2467054.6 | 0 | 0.1 | 2357.6 | 0 | 2452293.3 | 399357 | 0 | 0
2025-01-15 08:00 | 13034.8 | 3723796.3 | 0 | 0.1 | 2336.7 | 0 | 3708424.9 | 401646.8 | 0 | 0
2025-01-15 09:00 | 11938.8 | 4887678.7 | 0 | 0.1 | 2452.8 | 0 | 4873287.2 | 404050.5 | 0 | 0
2025-01-15 10:00 | 11942.9 | 5793515.7 | 0 | 0.1 | 2458.6 | 0 | 5779114.3 | 406459.8 | 0 | 0
2025-01-15 11:00 | 21670.2 | 5984944.9 | 0 | 0.1 | 2440.1 | 0 | 5960834.7 | 408851 | 0 | 0
2025-01-15 12:00 | 12223.4 | 4632433.6 | 0 | 0.1 | 2434.7 | 0 | 4617775.7 | 411236.8 | 0 | 0
2025-01-15 13:00 | 13149.5 | 2554400.6 | 0 | 0.1 | 2420.9 | 0 | 2538830.4 | 413609.2 | 0 | 0
2025-01-15 14:00 | 19681.1 | 805749.4 | 0 | 0.1 | 2480.4 | 0 | 783588 | 416039.9 | 0 | 0
2025-01-15 15:00 | 18460.7 | 124147.9 | 0 | 0.1 | 2228.4 | 0 | 103458.9 | 418223.6 | 0 | 0
2025-01-15 16:00 | 14784.1 | 10096.3 | 0 | 4688 | 0.1 | 0 | 0.2 | 413440 | 0 | 0
2025-01-15 17:00 | 12548.9 | 0 | 0 | 12548.9 | 0 | 0 | 0 | 400635 | 0 | 0
2025-01-15 18:00 | 14946.1 | 0 | 0 | 14946.1 | 0 | 0 | 0 | 385383.9 | 0 | 0
2025-01-15 19:00 | 19973.4 | 0 | 0 | 19973.4 | 0 | 0 | 0 | 365002.9 | 0 | 0
2025-01-15 20:00 | 23856.8 | 0 | 0 | 23856.8 | 0 | 0 | 0 | 340659.3 | 0 | 0
2025-01-15 21:00 | 28813.1 | 0 | 0 | 28813.1 | 0 | 0 | 0 | 311258.2 | 0 | 0
2025-01-15 22:00 | 24538.9 | 0 | 0 | 24538.8 | 0 | 0 | 0 | 286218.6 | 0 | 0
2025-01-15 23:00 | 14167.5 | 0 | 0 | 14167.5 | 0 | 0 | 0 | 271762 | 0 | 0
2025-01-16 | 5415.7 | 0 | 0 | 5415.7 | 0 | 0 | 0 | 266235.8 | 0 | 0
2025-01-16 01:00 | 5270.8 | 0 | 0 | 5270.8 | 0 | 0 | 0 | 260857.4 | 0 | 0
2025-01-16 02:00 | 5631.7 | 0 | 0 | 5631.7 | 0 | 0 | 0 | 255110.8 | 0 | 0
2025-01-16 03:00 | 5976.3 | 90991.4 | 0 | 0.1 | 1875.5 | 0 | 83139.7 | 256948.7 | 0 | 0
2025-01-16 04:00 | 6458.3 | 152725.2 | 0 | 0.1 | 1811.4 | 0 | 144455.6 | 258723.8 | 0 | 0
2025-01-16 05:00 | 6415.5 | 221877.1 | 0 | 0.1 | 2082.6 | 0 | 213379.1 | 260764.7 | 0 | 0
2025-01-16 06:00 | 7797.3 | 662810.2 | 0 | 0.1 | 2233.1 | 0 | 652779.9 | 262953 | 0 | 0
2025-01-16 07:00 | 12209 | 834187.6 | 0 | 0.1 | 2196.2 | 0 | 819782.5 | 265105.2 | 0 | 0
2025-01-16 08:00 | 13234.5 | 950516.5 | 0 | 0.1 | 2150.1 | 0 | 935132.1 | 267212.2 | 0 | 0
2025-01-16 09:00 | 12348 | 941694.9 | 0 | 0.1 | 2071.9 | 0 | 927275.1 | 269242.6 | 0 | 0
2025-01-16 10:00 | 12672.3 | 785606.5 | 0 | 0.1 | 2160.5 | 0 | 770773.7 | 271359.8 | 0 | 0
2025-01-16 11:00 | 12453.2 | 634165.3 | 0 | 0.1 | 1919.3 | 0 | 619793 | 273240.6 | 0 | 0
2025-01-16 12:00 | 12160.8 | 484509.9 | 0 | 0.1 | 1843.8 | 0 | 470505.3 | 275047.4 | 0 | 0
2025-01-16 13:00 | 13527.1 | 204226.4 | 0 | 0.1 | 1739.3 | 0 | 188960.1 | 276751.9 | 0 | 0
2025-01-16 14:00 | 16357 | 136593.4 | 0 | 0.1 | 1629.4 | 0 | 118607.1 | 278348.6 | 0 | 0
2025-01-16 15:00 | 17685.4 | 108425.8 | 0 | 0.1 | 1829.5 | 0 | 88911 | 280141.4 | 0 | 0
2025-01-16 16:00 | 16865.4 | 128201.2 | 0 | 0.1 | 1783.5 | 0 | 109552.5 | 281889.1 | 0 | 0
2025-01-16 17:00 | 13253.8 | 172505.4 | 0 | 0.1 | 1715.3 | 0 | 157536.3 | 283570 | 0 | 0
2025-01-16 18:00 | 14318.1 | 202468.9 | 0 | 0.1 | 1670.7 | 0 | 186480.2 | 285207.2 | 0 | 0
2025-01-16 19:00 | 19131.9 | 297479 | 0 | 0.1 | 1629.3 | 0 | 276718 | 286803.7 | 0 | 0
2025-01-16 20:00 | 24631.5 | 336170.7 | 0 | 0.1 | 1722 | 0 | 309817.3 | 288491.2 | 0 | 0
2025-01-16 21:00 | 26784.6 | 504912.3 | 0 | 0.1 | 1717.4 | 0 | 476410.5 | 290174.1 | 0 | 0
2025-01-16 22:00 | 23214.3 | 837016 | 0 | 0.1 | 1854.5 | 0 | 811947.3 | 291991.4 | 0 | 0
2025-01-16 23:00 | 14626.3 | 1302245.3 | 0 | 0.1 | 1840 | 0 | 1285779.2 | 293794.5 | 0 | 0
2025-01-17 | 5578.2 | 1973880.6 | 0 | 0.1 | 1810.7 | 0 | 1966491.8 | 295568.8 | 0 | 0
2025-01-17 01:00 | 5743.5 | 3288656.7 | 0 | 0.1 | 1877.2 | 0 | 3281036.1 | 297408.4 | 0 | 0
2025-01-17 02:00 | 5825.9 | 4170432.8 | 0 | 0.1 | 1855.9 | 0 | 4162751.1 | 299227.1 | 0 | 0
2025-01-17 03:00 | 6073.4 | 3914119.5 | 0 | 0.1 | 1816 | 0 | 3906230.1 | 301006.6 | 0 | 0
2025-01-17 04:00 | 6414.9 | 2789285.6 | 0 | 0.1 | 1783.7 | 0 | 2781087.1 | 302754.6 | 0 | 0
2025-01-17 05:00 | 6917.4 | 3140511.5 | 0 | 0.1 | 1748.5 | 0 | 3131845.6 | 304468 | 0 | 0
2025-01-17 06:00 | 8073.6 | 3775609.3 | 0 | 0.1 | 1800.2 | 0 | 3765735.6 | 306232.2 | 0 | 0
2025-01-17 07:00 | 13315.9 | 4086201.1 | 0 | 0.1 | 1779.7 | 0 | 4071105.6 | 307976.2 | 0 | 0
2025-01-17 08:00 | 14733.2 | 4011911.6 | 0 | 0.1 | 1743.1 | 0 | 3995435.4 | 309684.3 | 0 | 0
2025-01-17 09:00 | 13402.1 | 4431670.1 | 0 | 0.1 | 1715.3 | 0 | 4416552.9 | 311365.2 | 0 | 0
2025-01-17 10:00 | 12637.3 | 5625293 | 0 | 0.1 | 1683.3 | 0 | 5610972.6 | 313014.7 | 0 | 0
2025-01-17 11:00 | 13883.6 | 6752071.6 | 0 | 0.1 | 1728.7 | 0 | 6736459.4 | 314708.7 | 0 | 0
2025-01-17 12:00 | 13507.1 | 7418601.3 | 0 | 0.1 | 1712.5 | 0 | 7403381.9 | 316386.8 | 0 | 0
2025-01-17 13:00 | 14495.7 | 7748054.5 | 0 | 0.1 | 1681.5 | 0 | 7731877.4 | 318034.5 | 0 | 0
2025-01-17 14:00 | 16173.3 | 6013560.3 | 0 | 0.1 | 1658 | 0 | 5995729.1 | 319659.3 | 0 | 0
2025-01-17 15:00 | 15778.5 | 2792790.7 | 0 | 0.1 | 1631.3 | 0 | 2775381 | 321257.8 | 0 | 0
2025-01-17 16:00 | 14502.9 | 1511194.3 | 0 | 0.1 | 1672.6 | 0 | 1495018.9 | 322896.9 | 0 | 0
2025-01-17 17:00 | 13193.8 | 1585762.7 | 0 | 0.1 | 1660.6 | 0 | 1570908.4 | 324524.2 | 0 | 0
2025-01-17 18:00 | 16004.7 | 2149974 | 0 | 0.1 | 1636.1 | 0 | 2132333.4 | 326127.5 | 0 | 0
2025-01-17 19:00 | 20151.4 | 3263360.3 | 0 | 0.1 | 1615.6 | 0 | 3241593.5 | 327710.6 | 0 | 0
2025-01-17 20:00 | 24733.6 | 4639074.9 | 0 | 0.1 | 1593.9 | 0 | 4612747.5 | 329272.5 | 0 | 0
2025-01-17 21:00 | 29067.4 | 5058251.4 | 0 | 0.1 | 1635.1 | 0 | 5027549.1 | 330874.7 | 0 | 0
2025-01-17 22:00 | 23525.5 | 3400494.6 | 0 | 0.1 | 1627 | 0 | 3375342.3 | 332469 | 0 | 0
2025-01-17 23:00 | 15093.2 | 990383.9 | 0 | 0.1 | 1601 | 0 | 973689.8 | 334037.9 | 0 | 0
2025-01-18 | 5756.8 | 167014.3 | 0 | 0.1 | 1364 | 0 | 159893.6 | 335374.5 | 0 | 0
2025-01-18 01:00 | 5924.3 | 54887.5 | 0 | 0.1 | 1313.6 | 0 | 47649.7 | 336661.7 | 0 | 0
2025-01-18 02:00 | 5797.6 | 25363.7 | 0 | 0.1 | 1373.2 | 0 | 18193.1 | 338007.3 | 0 | 0
2025-01-18 03:00 | 6021.8 | 21333.2 | 0 | 0.1 | 1356.2 | 0 | 13955.3 | 339336.3 | 0 | 0
2025-01-18 04:00 | 6134.1 | 9541.9 | 0 | 0.1 | 892.5 | 0 | 2515.4 | 340210.9 | 0 | 0
2025-01-18 05:00 | 6468.6 | 136921 | 0 | 0.1 | 1368.1 | 0 | 129084.4 | 341551.5 | 0 | 0
2025-01-18 06:00 | 7811.1 | 1664951.9 | 0 | 0.1 | 1531.8 | 0 | 1655609.1 | 343052.6 | 0 | 0
2025-01-18 07:00 | 12415.5 | 3340666.5 | 0 | 0.1 | 1576.6 | 0 | 3326674.5 | 344597.5 | 0 | 0
2025-01-18 08:00 | 14199.3 | 4141759.4 | 0 | 0.1 | 1564.3 | 0 | 4125995.9 | 346130.4 | 0 | 0
2025-01-18 09:00 | 12963.7 | 5553233.7 | 0 | 0.1 | 1539.4 | 0 | 5538730.7 | 347638.9 | 0 | 0
2025-01-18 10:00 | 11440.1 | 7085857.3 | 0 | 0.1 | 1510.3 | 0 | 7072906.9 | 349118.9 | 0 | 0
2025-01-18 11:00 | 13589.8 | 8556619.7 | 0 | 0.1 | 1476.6 | 0 | 8541553.5 | 350565.8 | 0 | 0
2025-01-18 12:00 | 12968.4 | 9133039.1 | 0 | 0.1 | 1554 | 0 | 9118516.8 | 352088.6 | 0 | 0
2025-01-18 13:00 | 13575.9 | 8944081 | 0 | 0.1 | 1556.3 | 0 | 8928948.9 | 353613.7 | 0 | 0
2025-01-18 14:00 | 15784 | 7185602.2 | 0 | 0.1 | 1518.1 | 0 | 7168300.2 | 355101.3 | 0 | 0
2025-01-18 15:00 | 17437.1 | 5249555.3 | 0 | 0.1 | 1483.8 | 0 | 5230634.6 | 356555.3 | 0 | 0
2025-01-18 16:00 | 16253.6 | 5378562.9 | 0 | 0.1 | 1451.1 | 0 | 5360858.3 | 357977.3 | 0 | 0
2025-01-18 17:00 | 14491.3 | 5794701.9 | 0 | 0.1 | 1508.3 | 0 | 5778702.4 | 359455.3 | 0 | 0
2025-01-18 18:00 | 15770.6 | 6773083.6 | 0 | 0.1 | 1501.6 | 0 | 6755811.5 | 360926.7 | 0 | 0
2025-01-18 19:00 | 20591.3 | 6540449.5 | 0 | 0.1 | 1473.9 | 0 | 6518384.4 | 362371.1 | 0 | 0
2025-01-18 20:00 | 27114.7 | 5589272.7 | 0 | 0.1 | 1456 | 0 | 5560702.2 | 363797.8 | 0 | 0
2025-01-18 21:00 | 29379.5 | 4668933.4 | 0 | 0.1 | 1434 | 0 | 4638120.1 | 365203 | 0 | 0
2025-01-18 22:00 | 24096.5 | 3948238.1 | 0 | 0.1 | 1503.7 | 0 | 3922638.1 | 366676.5 | 0 | 0
2025-01-18 23:00 | 13865.6 | 3595848.6 | 0 | 0.1 | 1501.5 | 0 | 3580481.6 | 368147.8 | 0 | 0
2025-01-19 | 5848.3 | 3101889.7 | 0 | 0.1 | 1477.5 | 0 | 3094564 | 369595.7 | 0 | 0
2025-01-19 01:00 | 5667 | 2739409.1 | 0 | 0.1 | 1465.1 | 0 | 2732277.1 | 371031.4 | 0 | 0
2025-01-19 02:00 | 5904.7 | 2389027 | 0 | 0.1 | 1444 | 0 | 2381678.4 | 372446.4 | 0 | 0
2025-01-19 03:00 | 5898.6 | 1751814.7 | 0 | 0.1 | 1520.2 | 0 | 1744396 | 373936.1 | 0 | 0
2025-01-19 04:00 | 6237.1 | 1286458.8 | 0 | 0.1 | 1515.9 | 0 | 1278706 | 375421.6 | 0 | 0
2025-01-19 05:00 | 6685.8 | 3412364.6 | 0 | 0.1 | 1494 | 0 | 3404184.8 | 376885.6 | 0 | 0
2025-01-19 06:00 | 8087.4 | 6725442.8 | 0 | 0.1 | 1478.7 | 0 | 6715876.8 | 378334.6 | 0 | 0
2025-01-19 07:00 | 12363.9 | 8485600.1 | 0 | 0.1 | 1458.2 | 0 | 8471778.2 | 379763.6 | 0 | 0
2025-01-19 08:00 | 12897.6 | 8826838.2 | 0 | 0.1 | 1557.4 | 0 | 8812383.3 | 381289.7 | 0 | 0
2025-01-19 09:00 | 13698.4 | 8725266.4 | 0 | 0.1 | 1568.5 | 0 | 8709999.6 | 382826.7 | 0 | 0
2025-01-19 10:00 | 11952.6 | 8436997.4 | 0 | 0.1 | 1536.3 | 0 | 8423508.7 | 384332.2 | 0 | 0
2025-01-19 11:00 | 12251.1 | 7647605.1 | 0 | 0.1 | 1514 | 0 | 7633840.1 | 385815.8 | 0 | 0
2025-01-19 12:00 | 11977.1 | 7073867.5 | 0 | 0.1 | 1492.2 | 0 | 7060398.3 | 387278 | 0 | 0
2025-01-19 13:00 | 13916 | 6067547.2 | 0 | 0.1 | 1565.8 | 0 | 6052065.5 | 388812.4 | 0 | 0
2025-01-19 14:00 | 17036.9 | 3958110.6 | 0 | 0.1 | 1569.9 | 0 | 3939503.9 | 390350.8 | 0 | 0
2025-01-19 15:00 | 17483.2 | 1969620.9 | 0 | 0.1 | 1556.4 | 0 | 1950581.4 | 391876 | 0 | 0
2025-01-19 16:00 | 15196.6 | 1258763.2 | 0 | 0.1 | 1543.1 | 0 | 1242023.6 | 393388.2 | 0 | 0
2025-01-19 17:00 | 13124.7 | 988782.9 | 0 | 0.1 | 1523 | 0 | 974135.3 | 394880.6 | 0 | 0
2025-01-19 18:00 | 14770.8 | 733013.2 | 0 | 0.1 | 1588 | 0 | 716654.6 | 396436.7 | 0 | 0
2025-01-19 19:00 | 18973.2 | 605060.5 | 0 | 0.1 | 1390.3 | 0 | 584697.1 | 397799.1 | 0 | 0
2025-01-19 20:00 | 24961.6 | 580400.7 | 0 | 0.1 | 1396.6 | 0 | 554042.6 | 399167.7 | 0 | 0
2025-01-19 21:00 | 28643.6 | 834159.4 | 0 | 0.1 | 1578.4 | 0 | 803937.6 | 400714.4 | 0 | 0
2025-01-19 22:00 | 24630.3 | 1133351.5 | 0 | 0.1 | 1567.5 | 0 | 1107153.8 | 402250.4 | 0 | 0
2025-01-19 23:00 | 13840.6 | 1168587.9 | 0 | 0.1 | 1647.5 | 0 | 1153099.9 | 403864.9 | 0 | 0
2025-01-20 | 5794.6 | 1364112.6 | 0 | 0.1 | 1654.2 | 0 | 1356663.9 | 405485.9 | 0 | 0
2025-01-20 01:00 | 5665.5 | 1962556.5 | 0 | 0.1 | 1648 | 0 | 1955243.1 | 407100.9 | 0 | 0
2025-01-20 02:00 | 5702.9 | 2597622.2 | 0 | 0.1 | 1645.7 | 0 | 2590273.7 | 408713.6 | 0 | 0
2025-01-20 03:00 | 5824.8 | 2562319.9 | 0 | 0.1 | 1631.9 | 0 | 2554863.3 | 410312.7 | 0 | 0
2025-01-20 04:00 | 6058.4 | 2311963.4 | 0 | 0.1 | 1702.4 | 0 | 2304202.7 | 411981 | 0 | 0
2025-01-20 05:00 | 6383.8 | 3673671 | 0 | 0.1 | 1707.1 | 0 | 3665580.2 | 413653.9 | 0 | 0
2025-01-20 06:00 | 6367.3 | 6309546.8 | 0 | 0.1 | 1698.3 | 0 | 6301481.3 | 415318.1 | 0 | 0
2025-01-20 07:00 | 8835 | 7089834.8 | 0 | 0.1 | 1695.5 | 0 | 7079304.4 | 416979.6 | 0 | 0
2025-01-20 08:00 | 9475.3 | 6515567.2 | 0 | 0.1 | 1687.9 | 0 | 6504404.1 | 418633.6 | 0 | 0
2025-01-20 09:00 | 9463.5 | 5799308.9 | 0 | 0.1 | 1756 | 0 | 5788089.5 | 420354.4 | 0 | 0
2025-01-20 10:00 | 11950.7 | 4807737.5 | 0 | 0.1 | 1763.3 | 0 | 4794023.6 | 422082.3 | 0 | 0
2025-01-20 11:00 | 23363.5 | 4700210.7 | 0 | 0.1 | 1755.5 | 0 | 4675091.9 | 423802.6 | 0 | 0
2025-01-20 12:00 | 12691 | 4769086.9 | 0 | 0.1 | 1754.9 | 0 | 4754641 | 425522.3 | 0 | 0
2025-01-20 13:00 | 13662.5 | 4388537 | 0 | 0.1 | 1750.4 | 0 | 4373124.2 | 427237.6 | 0 | 0
2025-01-20 14:00 | 12030.3 | 3820100.9 | 0 | 0.1 | 1828.3 | 0 | 3806242.4 | 429029.3 | 0 | 0
2025-01-20 15:00 | 11572.4 | 2658737.8 | 0 | 0.1 | 1841.7 | 0 | 2645323.8 | 430834.1 | 0 | 0
2025-01-20 16:00 | 11827 | 2308010.1 | 0 | 0.1 | 1838.1 | 0 | 2294345.1 | 432635.3 | 0 | 0
2025-01-20 17:00 | 11959 | 2624013.8 | 0 | 0.1 | 1842.6 | 0 | 2610212.3 | 434440.9 | 0 | 0
2025-01-20 18:00 | 15171.7 | 2674193.9 | 0 | 0.1 | 1843 | 0 | 2657179.4 | 436246.9 | 0 | 0
2025-01-20 19:00 | 20044.7 | 1901210.1 | 0 | 0.1 | 1941.3 | 0 | 1879224.2 | 438149.2 | 0 | 0
2025-01-20 20:00 | 23629.5 | 727317.3 | 0 | 0.1 | 1954.2 | 0 | 701733.8 | 440064.3 | 0 | 0
2025-01-20 21:00 | 29035 | 173627.6 | 0 | 0.1 | 1780.1 | 0 | 142812.6 | 441808.7 | 0 | 0
2025-01-20 22:00 | 25298.8 | 202386.9 | 0 | 0.1 | 1812.8 | 0 | 175275.5 | 443585 | 0 | 0
2025-01-20 23:00 | 15232.8 | 844649.2 | 0 | 0.1 | 1969.8 | 0 | 827446.7 | 445515.3 | 0 | 0
2025-01-21 | 5997 | 1675285.5 | 0 | 0.1 | 2096.2 | 0 | 1667192.4 | 447569.5 | 0 | 0
2025-01-21 01:00 | 5592.7 | 2576086 | 0 | 0.1 | 2124.3 | 0 | 2568369 | 449651.3 | 0 | 0
2025-01-21 02:00 | 5951.1 | 2656976.8 | 0 | 0.1 | 2129.7 | 0 | 2648896.1 | 451738.3 | 0 | 0
2025-01-21 03:00 | 6597.8 | 2066036 | 0 | 0.1 | 2144.7 | 0 | 2057293.6 | 453840 | 0 | 0
2025-01-21 04:00 | 6900.1 | 1479558 | 0 | 0.1 | 2149.6 | 0 | 1470508.4 | 455946.5 | 0 | 0
2025-01-21 05:00 | 7470.7 | 1342811 | 0 | 0.1 | 2282.5 | 0 | 1333057.9 | 458183.3 | 0 | 0
2025-01-21 06:00 | 7429.3 | 2061880 | 0 | 0.1 | 2321.4 | 0 | 2052129.4 | 460458.1 | 0 | 0
2025-01-21 07:00 | 8604.5 | 1383969 | 0 | 0.1 | 2321 | 0 | 1373043.6 | 462732.6 | 0 | 0
2025-01-21 08:00 | 8959.6 | 855305.3 | 0 | 0.1 | 2318.8 | 0 | 844027 | 465004.9 | 0 | 0
2025-01-21 09:00 | 9264.4 | 200283.9 | 0 | 0.1 | 2094.7 | 0 | 188924.8 | 467057.7 | 0 | 0
2025-01-21 10:00 | 10806.6 | 123103.7 | 0 | 0.1 | 2125.5 | 0 | 110171.7 | 469140.5 | 0 | 0
2025-01-21 11:00 | 14364 | 69397.8 | 0 | 0.1 | 2072.7 | 0 | 52961.3 | 471171.6 | 0 | 0
2025-01-21 12:00 | 13782.8 | 25520.9 | 0 | 0.1 | 1674.2 | 0 | 10064 | 472812.3 | 0 | 0
2025-01-21 13:00 | 14432 | 0 | 0 | 14432 | 0 | 0 | 0 | 458085.8 | 0 | 0
2025-01-21 14:00 | 12138.8 | 0 | 0 | 12138.8 | 0 | 0 | 0 | 445699.3 | 0 | 0
2025-01-21 15:00 | 15802.1 | 0 | 0 | 15802.1 | 0 | 0 | 0 | 429574.8 | 0 | 0
2025-01-21 16:00 | 15929.5 | 0 | 0 | 15929.5 | 0 | 0 | 0 | 413320.2 | 0 | 0
2025-01-21 17:00 | 12025.6 | 0 | 0 | 12025.6 | 0 | 0 | 0 | 401049.1 | 0 | 0
2025-01-21 18:00 | 15157.8 | 0 | 0 | 15157.8 | 0 | 0 | 0 | 385582 | 0 | 0
2025-01-21 19:00 | 20106.9 | 0 | 0 | 20106.8 | 0 | 0 | 0 | 365064.8 | 0 | 0
2025-01-21 20:00 | 26361.7 | 0 | 0 | 26361.7 | 0 | 0 | 0 | 338165.1 | 0 | 0
2025-01-21 21:00 | 29494.8 | 0 | 0 | 29494.8 | 0 | 0 | 0 | 308068.4 | 0 | 0
2025-01-21 22:00 | 23986.1 | 0 | 0 | 23986.1 | 0 | 0 | 0 | 283592.8 | 0 | 0
2025-01-21 23:00 | 14116.8 | 0 | 0 | 14116.8 | 0 | 0 | 0 | 269188 | 0 | 0
2025-01-22 | 5536.5 | 0 | 0 | 5536.5 | 0 | 0 | 0 | 263538.5 | 0 | 0
2025-01-22 01:00 | 5657 | 40938 | 0 | 0.1 | 2104.2 | 0 | 33176.8 | 265600.5 | 0 | 0
2025-01-22 02:00 | 5870 | 98588.5 | 0 | 0.1 | 2122.3 | 0 | 90596.2 | 267680.3 | 0 | 0
2025-01-22 03:00 | 6032.8 | 106163.4 | 0 | 0.1 | 2095.8 | 0 | 98035 | 269734.1 | 0 | 0
2025-01-22 04:00 | 6042.4 | 99908 | 0 | 0.1 | 2031.1 | 0 | 91834.6 | 271724.4 | 0 | 0
2025-01-22 05:00 | 6068.6 | 111895.7 | 0 | 0.1 | 1943.3 | 0 | 103883.9 | 273628.8 | 0 | 0
2025-01-22 06:00 | 7426.1 | 128611.5 | 0 | 0.1 | 2144.6 | 0 | 119040.9 | 275730.4 | 0 | 0
2025-01-22 07:00 | 13422 | 187820 | 0 | 0.1 | 2100.2 | 0 | 172298 | 277788.5 | 0 | 0
2025-01-22 08:00 | 15123.5 | 624332.1 | 0 | 0.1 | 2079 | 0 | 607129.7 | 279825.8 | 0 | 0
2025-01-22 09:00 | 12801 | 658690.4 | 0 | 0.1 | 2117.9 | 0 | 643771.6 | 281901.3 | 0 | 0
2025-01-22 10:00 | 13132.9 | 317347.1 | 0 | 0.1 | 1921.7 | 0 | 302292.6 | 283784.4 | 0 | 0
2025-01-22 11:00 | 13876.6 | 194260.3 | 0 | 0.1 | 2055.9 | 0 | 178327.9 | 285799.1 | 0 | 0
2025-01-22 12:00 | 13583.2 | 175569.6 | 0 | 0.1 | 2004.4 | 0 | 159982.1 | 287763.3 | 0 | 0
2025-01-22 13:00 | 14485.6 | 140093.6 | 0 | 0.1 | 1932.7 | 0 | 123675.5 | 289657.2 | 0 | 0
2025-01-22 14:00 | 16803.9 | 97523 | 0 | 0.1 | 1874.5 | 0 | 78844.8 | 291494.1 | 0 | 0
2025-01-22 15:00 | 18765.3 | 81275.9 | 0 | 0.1 | 1824.8 | 0 | 60686 | 293282.2 | 0 | 0
2025-01-22 16:00 | 16964.4 | 134370 | 0 | 0.1 | 1926.9 | 0 | 115478.8 | 295170.5 | 0 | 0
2025-01-22 17:00 | 13550.7 | 644101.9 | 0 | 0.1 | 1943.1 | 0 | 628608.2 | 297074.6 | 0 | 0
2025-01-22 18:00 | 16149.3 | 1392194.8 | 0 | 0.1 | 2045.4 | 0 | 1374000.2 | 299079 | 0 | 0
2025-01-22 19:00 | 20924 | 2126110.4 | 0 | 0.1 | 2003.4 | 0 | 2103183.2 | 301042.2 | 0 | 0
2025-01-22 20:00 | 25873.3 | 3026677.1 | 0 | 0.1 | 1954.9 | 0 | 2998849 | 302957.8 | 0 | 0
2025-01-22 21:00 | 28996.1 | 3288232.4 | 0 | 0.1 | 1981.7 | 0 | 3257254.7 | 304899.7 | 0 | 0
2025-01-22 22:00 | 24015.3 | 2645118.4 | 0 | 0.1 | 1951.7 | 0 | 2619151.5 | 306812.2 | 0 | 0
2025-01-22 23:00 | 14769.1 | 1726380.2 | 0 | 0.1 | 1908.4 | 0 | 1709702.8 | 308682.4 | 0 | 0
2025-01-23 | 5283.5 | 1785270.1 | 0 | 0.1 | 1874.5 | 0 | 1778112.1 | 310519.3 | 0 | 0
2025-01-23 01:00 | 5427.7 | 3171863.4 | 0 | 0.1 | 1808 | 0 | 3164627.8 | 312291.1 | 0 | 0
2025-01-23 02:00 | 5248 | 3706406.4 | 0 | 0.1 | 1844.3 | 0 | 3699314.1 | 314098.5 | 0 | 0
2025-01-23 03:00 | 6079.5 | 3767163.4 | 0 | 0.1 | 1797.1 | 0 | 3759286.9 | 315859.6 | 0 | 0
2025-01-23 04:00 | 7656.8 | 3506395.7 | 0 | 0.1 | 1733.7 | 0 | 3497005.3 | 317558.5 | 0 | 0
2025-01-23 05:00 | 8165.4 | 3662823.4 | 0 | 0.1 | 1683.8 | 0 | 3652974.3 | 319208.5 | 0 | 0
2025-01-23 06:00 | 9041.2 | 7372473.8 | 0 | 0.1 | 1634.2 | 0 | 7361798.6 | 320809.8 | 0 | 0
2025-01-23 07:00 | 13211.9 | 12592820.2 | 0 | 0.1 | 1874.5 | 0 | 12577733.9 | 322646.8 | 0 | 0
2025-01-23 08:00 | 13144.8 | 15389833.3 | 0 | 0.1 | 1849.4 | 0 | 15374839.2 | 324459 | 0 | 0
2025-01-23 09:00 | 12929.8 | 15085061.2 | 0 | 0.1 | 1822.4 | 0 | 15070309.2 | 326244.9 | 0 | 0
2025-01-23 10:00 | 12810.4 | 13355432.2 | 0 | 0.1 | 1806.4 | 0 | 13340815.4 | 328015.1 | 0 | 0
2025-01-23 11:00 | 12048 | 11108888.9 | 0 | 0.1 | 1611.2 | 0 | 11095229.8 | 329593.9 | 0 | 0
2025-01-23 12:00 | 11689.9 | 8614811.1 | 0 | 0.1 | 1582.4 | 0 | 8601538.9 | 331144.6 | 0 | 0
2025-01-23 13:00 | 13568.9 | 6296336.1 | 0 | 0.1 | 1577.1 | 0 | 6281190.2 | 332690 | 0 | 0
2025-01-23 14:00 | 15554.4 | 3807144 | 0 | 0.1 | 1561.5 | 0 | 3790028.1 | 334220.1 | 0 | 0
2025-01-23 15:00 | 16697.2 | 1677719.6 | 0 | 0.1 | 1551.4 | 0 | 1659471.1 | 335740.4 | 0 | 0
2025-01-23 16:00 | 15887 | 1554149.8 | 0 | 0.1 | 1536.9 | 0 | 1536726.1 | 337246.4 | 0 | 0
2025-01-23 17:00 | 13607.7 | 1556617.3 | 0 | 0.1 | 1563.7 | 0 | 1541446 | 338778.7 | 0 | 0
2025-01-23 18:00 | 14321.5 | 1796311.8 | 0 | 0.1 | 1561.9 | 0 | 1780428.5 | 340309.2 | 0 | 0
2025-01-23 19:00 | 20303.7 | 3301389.8 | 0 | 0.1 | 1545.3 | 0 | 3279541 | 341823.5 | 0 | 0
2025-01-23 20:00 | 24857.3 | 4976549.9 | 0 | 0.1 | 1534.1 | 0 | 4950158.6 | 343326.8 | 0 | 0
2025-01-23 21:00 | 29049.6 | 4516275.9 | 0 | 0.2 | 1518.7 | 0 | 4485707.8 | 344814.9 | 0 | 0
2025-01-23 22:00 | 23855.5 | 3303690.2 | 0 | 0.1 | 1547.9 | 0 | 3278287 | 346331.7 | 0 | 0
2025-01-23 23:00 | 14456.5 | 3172888.7 | 0 | 0.1 | 1543 | 0 | 3156889.4 | 347843.8 | 0 | 0
2025-01-24 | 5706.6 | 3662617.3 | 0 | 0.1 | 1526.1 | 0 | 3655384.7 | 349339.3 | 0 | 0
2025-01-24 01:00 | 5710.9 | 4272412.1 | 0 | 0.1 | 1513.7 | 0 | 4265187.7 | 350822.6 | 0 | 0
2025-01-24 02:00 | 6354.8 | 4966323.3 | 0 | 0.1 | 1498.2 | 0 | 4958470.5 | 352290.8 | 0 | 0
2025-01-24 03:00 | 6844.7 | 4386888.1 | 0 | 0.1 | 1536.8 | 0 | 4378506.7 | 353796.7 | 0 | 0
2025-01-24 04:00 | 6759.8 | 3718934.6 | 0 | 0.1 | 1541.4 | 0 | 3710633.5 | 355307.2 | 0 | 0
2025-01-24 05:00 | 6576 | 4189197.1 | 0 | 0.1 | 1530.5 | 0 | 4181090.6 | 356807 | 0 | 0
2025-01-24 06:00 | 7692.9 | 9529429.9 | 0 | 0.1 | 1526.8 | 0 | 9520210.4 | 358303.2 | 0 | 0
2025-01-24 07:00 | 12575 | 14520632.3 | 0 | 0.1 | 1693.5 | 0 | 14506363.9 | 359962.8 | 0 | 0
2025-01-24 08:00 | 14034.5 | 15677220.4 | 0 | 0.1 | 1729.1 | 0 | 15661456.9 | 361657.2 | 0 | 0
2025-01-24 09:00 | 12596.8 | 13219498 | 0 | 0.1 | 1765.4 | 0 | 13205136 | 363387.2 | 0 | 0
2025-01-24 10:00 | 13019.4 | 9659996.6 | 0 | 0.1 | 1561.2 | 0 | 9645416.2 | 364917 | 0 | 0
2025-01-24 11:00 | 13509.5 | 6616850.6 | 0 | 0.1 | 1574.6 | 0 | 6601766.6 | 366460 | 0 | 0
2025-01-24 12:00 | 13564.3 | 4319176.4 | 0 | 0.1 | 1586.2 | 0 | 4304026 | 368014.4 | 0 | 0
2025-01-24 13:00 | 13513.2 | 2809611.2 | 0 | 0.1 | 1647.7 | 0 | 2794450.4 | 369629 | 0 | 0
2025-01-24 14:00 | 16842.7 | 1423618.7 | 0 | 0.1 | 1678.2 | 0 | 1405097.9 | 371273.5 | 0 | 0
2025-01-24 15:00 | 17818.2 | 944607.8 | 0 | 0.1 | 1689.1 | 0 | 925100.6 | 372928.7 | 0 | 0
2025-01-24 16:00 | 15613.1 | 754547.5 | 0 | 0.1 | 1705.5 | 0 | 737229 | 374600 | 0 | 0
2025-01-24 17:00 | 13554.7 | 929821.1 | 0 | 0.1 | 1715.5 | 0 | 914551 | 376281.1 | 0 | 0
2025-01-24 18:00 | 15019.7 | 2274964.1 | 0 | 0.1 | 1824.5 | 0 | 2258120.1 | 378068.9 | 0 | 0
2025-01-24 19:00 | 20659.1 | 6691457.2 | 0 | 0.1 | 1843.9 | 0 | 6668954.4 | 379875.8 | 0 | 0
2025-01-24 20:00 | 25329.4 | 7147425.6 | 0 | 0.1 | 1853.9 | 0 | 7120242.5 | 381692.5 | 0 | 0
2025-01-24 21:00 | 29037.7 | 4289220.9 | 0 | 0.1 | 1868.9 | 0 | 4258314.4 | 383523.9 | 0 | 0
2025-01-24 22:00 | 24417.7 | 3075406.8 | 0 | 0.1 | 1878.9 | 0 | 3049110.4 | 385365.1 | 0 | 0
2025-01-24 23:00 | 14251.7 | 3005911.7 | 0 | 0.1 | 1960.1 | 0 | 2989699.9 | 387285.9 | 0 | 0
2025-01-25 | 5349.8 | 3501293.7 | 0 | 0.1 | 1987.3 | 0 | 3493956.7 | 389233.3 | 0 | 0
2025-01-25 01:00 | 5434.1 | 3765403.2 | 0 | 0.1 | 1998 | 0 | 3757971.2 | 391191.3 | 0 | 0
2025-01-25 02:00 | 6180.6 | 3238594.7 | 0 | 0.1 | 2012.7 | 0 | 3230401.6 | 393163.6 | 0 | 0
2025-01-25 03:00 | 6421.9 | 2580643.9 | 0 | 0.1 | 2021.9 | 0 | 2572200.1 | 395145 | 0 | 0
2025-01-25 04:00 | 6795.7 | 1576096.4 | 0 | 0.1 | 2099.4 | 0 | 1567201.4 | 397202.3 | 0 | 0
2025-01-25 05:00 | 7210.1 | 774062.2 | 0 | 0.1 | 2098.3 | 0 | 764753.9 | 399258.5 | 0 | 0
2025-01-25 06:00 | 9299 | 671930.5 | 0 | 0.1 | 2098.5 | 0 | 660533.2 | 401314.9 | 0 | 0
2025-01-25 07:00 | 12935.9 | 392825.6 | 0 | 0.1 | 1942.7 | 0 | 377947.1 | 403218.6 | 0 | 0
2025-01-25 08:00 | 13306.5 | 169578.6 | 0 | 0.1 | 1904.3 | 0 | 154368 | 405084.7 | 0 | 0
2025-01-25 09:00 | 12218.7 | 115163 | 0 | 0.1 | 2008.9 | 0 | 100935.6 | 407053.3 | 0 | 0
2025-01-25 10:00 | 11776.6 | 59290.2 | 0 | 0.1 | 1967.9 | 0 | 45545.7 | 408981.8 | 0 | 0
2025-01-25 11:00 | 12517.1 | 28207.8 | 0 | 0.1 | 1720.8 | 0 | 13970.1 | 410668 | 0 | 0
2025-01-25 12:00 | 20235.4 | 42209.6 | 0 | 0.1 | 1886.7 | 0 | 20087.5 | 412516.9 | 0 | 0
2025-01-25 13:00 | 12677.8 | 90166 | 0 | 0.1 | 2011.1 | 0 | 75477.2 | 414487.7 | 0 | 0
2025-01-25 14:00 | 14740 | 175070.8 | 0 | 0.1 | 2154.3 | 0 | 158176.6 | 416598.8 | 0 | 0
2025-01-25 15:00 | 16337.1 | 515174.5 | 0 | 0.1 | 2206.4 | 0 | 496631.1 | 418761 | 0 | 0
2025-01-25 16:00 | 15378.4 | 1407930.7 | 0 | 0.1 | 2404.5 | 0 | 1390147.9 | 421117.3 | 0 | 0
2025-01-25 17:00 | 12318.6 | 2856370 | 0 | 0.1 | 2402.1 | 0 | 2841649.4 | 423471.3 | 0 | 0
2025-01-25 18:00 | 15365.7 | 3533498 | 0 | 0.1 | 2394.4 | 0 | 3515738 | 425817.6 | 0 | 0
2025-01-25 19:00 | 19066.7 | 3175682.6 | 0 | 0.1 | 2521.5 | 0 | 3154094.6 | 428288.6 | 0 | 0
2025-01-25 20:00 | 24394.4 | 2386780 | 0 | 0.1 | 2541.2 | 0 | 2359844.5 | 430778.8 | 0 | 0
2025-01-25 21:00 | 30651.5 | 1969636.4 | 0 | 0.1 | 2535.6 | 0 | 1936449.4 | 433263.6 | 0 | 0
2025-01-25 22:00 | 25573.9 | 1965301.1 | 0 | 0.1 | 2543.2 | 0 | 1937184.2 | 435755.7 | 0 | 0
2025-01-25 23:00 | 15284.5 | 1401034 | 0 | 0.1 | 2539.4 | 0 | 1383210.3 | 438244.2 | 0 | 0
2025-01-26 | 4995.6 | 749035.8 | 0 | 0.1 | 2622 | 0 | 741418.3 | 440813.7 | 0 | 0
2025-01-26 01:00 | 4954.1 | 154241.1 | 0 | 0.1 | 2423.6 | 0 | 146863.6 | 443188.7 | 0 | 0
2025-01-26 02:00 | 5037.6 | 0 | 0 | 5037.5 | 0 | 0 | 0 | 438048.3 | 0 | 0
2025-01-26 03:00 | 5203.8 | 0 | 0 | 5203.8 | 0 | 0 | 0 | 432738.3 | 0 | 0
2025-01-26 04:00 | 5869.7 | 0 | 0 | 5869.7 | 0 | 0 | 0 | 426748.8 | 0 | 0
2025-01-26 05:00 | 6231.7 | 0 | 0 | 6231.7 | 0 | 0 | 0 | 420390 | 0 | 0
2025-01-26 06:00 | 7719.2 | 15158.1 | 0 | 0.1 | 1595.1 | 0 | 5843.9 | 421953.1 | 0 | 0
2025-01-26 07:00 | 12332.1 | 10947.3 | 0 | 1385.1 | 0.1 | 0 | 0.2 | 420539.9 | 0 | 0
2025-01-26 08:00 | 12731.5 | 0 | 0 | 12731.5 | 0 | 0 | 0 | 407548.5 | 0 | 0
2025-01-26 09:00 | 12040.6 | 0 | 0 | 12040.6 | 0 | 0 | 0 | 395262.3 | 0 | 0
2025-01-26 10:00 | 12446.5 | 17332.4 | 0 | 0.1 | 1187.6 | 0 | 3698.4 | 396426 | 0 | 0
2025-01-26 11:00 | 17296.9 | 18124.8 | 0 | 0.1 | 223.3 | 0 | 604.8 | 396644.6 | 0 | 0
2025-01-26 12:00 | 12252.3 | 0 | 0 | 12252.3 | 0 | 0 | 0 | 384142.3 | 0 | 0
2025-01-26 13:00 | 12937.6 | 0 | 0 | 12937.5 | 0 | 0 | 0 | 370940.7 | 0 | 0
2025-01-26 14:00 | 15780.8 | 0 | 0 | 15780.8 | 0 | 0 | 0 | 354837.9 | 0 | 0
2025-01-26 15:00 | 22371 | 0 | 0 | 22370.9 | 0 | 0 | 0 | 332010.4 | 0 | 0
2025-01-26 16:00 | 17141.7 | 0 | 0 | 17141.6 | 0 | 0 | 0 | 314519 | 0 | 0
2025-01-26 17:00 | 13358.4 | 0 | 0 | 13358.4 | 0 | 0 | 0 | 300888 | 0 | 0
2025-01-26 18:00 | 14266.6 | 0 | 0 | 14266.6 | 0 | 0 | 0 | 286330.2 | 0 | 0
2025-01-26 19:00 | 19609.6 | 2869.9 | 0 | 16740.1 | 0.1 | 0 | 0.2 | 269248.7 | 0 | 0
2025-01-26 20:00 | 23281.2 | 163786.5 | 0 | 0.1 | 2674.1 | 0 | 137831.4 | 271869.2 | 0 | 0
2025-01-26 21:00 | 28234.7 | 1179258.4 | 0 | 0.1 | 2936.2 | 0 | 1148087.6 | 274746.5 | 0 | 0
2025-01-26 22:00 | 23715.6 | 2433887.2 | 0 | 0.1 | 2915.2 | 0 | 2407256.6 | 277603.2 | 0 | 0
2025-01-26 23:00 | 13993.1 | 1429719 | 0 | 0.1 | 2884.3 | 0 | 1412841.8 | 280429.7 | 0 | 0
2025-01-27 | 5962.5 | 1543802.4 | 0 | 0.1 | 2850.1 | 0 | 1534989.9 | 283222.7 | 0 | 0
2025-01-27 01:00 | 5993.5 | 2060516.8 | 0 | 0.1 | 2909 | 0 | 2051614.4 | 286073.4 | 0 | 0
2025-01-27 02:00 | 6102.3 | 2377254.2 | 0 | 0.1 | 2888.5 | 0 | 2368263.5 | 288904.1 | 0 | 0
2025-01-27 03:00 | 6079.2 | 2404217.3 | 0 | 0.1 | 2847.3 | 0 | 2395291 | 291694.3 | 0 | 0
2025-01-27 04:00 | 6070 | 3054849.8 | 0 | 0.1 | 2811.8 | 0 | 3045968 | 294449.8 | 0 | 0
2025-01-27 05:00 | 6718.9 | 5047086.8 | 0 | 0.1 | 2774.3 | 0 | 5037593.7 | 297168.5 | 0 | 0
2025-01-27 06:00 | 7018.1 | 6447692 | 0 | 0.1 | 2826.1 | 0 | 6437847.9 | 299938 | 0 | 0
2025-01-27 07:00 | 9269.3 | 5902501 | 0 | 0.1 | 2804.5 | 0 | 5890427.4 | 302686.3 | 0 | 0
2025-01-27 08:00 | 9897.7 | 4334507.4 | 0 | 0.1 | 2764.3 | 0 | 4321845.4 | 305395.3 | 0 | 0
2025-01-27 09:00 | 9737 | 3021461.3 | 0 | 0.1 | 2731.5 | 0 | 3008993 | 308072 | 0 | 0
2025-01-27 10:00 | 11196.5 | 2122710.1 | 0 | 0.1 | 2693.6 | 0 | 2108820.1 | 310711.7 | 0 | 0
2025-01-27 11:00 | 11440.1 | 2124270.3 | 0 | 0.1 | 2748.2 | 0 | 2110082.1 | 313404.8 | 0 | 0
2025-01-27 12:00 | 12182.5 | 2605710.6 | 0 | 0.1 | 2733.2 | 0 | 2590795.1 | 316083.2 | 0 | 0
2025-01-27 13:00 | 12564.5 | 3021931.4 | 0 | 0.1 | 2697.3 | 0 | 3006669.8 | 318726.4 | 0 | 0
2025-01-27 14:00 | 11297.7 | 2807708.9 | 0 | 0.1 | 2673 | 0 | 2793738.3 | 321345.9 | 0 | 0
2025-01-27 15:00 | 16201.2 | 3117309.5 | 0 | 0.1 | 2628.1 | 0 | 3098480.3 | 323921.3 | 0 | 0
2025-01-27 16:00 | 11160.6 | 4223342.7 | 0 | 0.1 | 2703.4 | 0 | 4209478.8 | 326570.5 | 0 | 0
2025-01-27 17:00 | 12028.3 | 4776755.4 | 0 | 0.1 | 2694.5 | 0 | 4762032.8 | 329211 | 0 | 0
2025-01-27 18:00 | 21369.7 | 4367586.7 | 0 | 0.1 | 2668.2 | 0 | 4343548.8 | 331825.7 | 0 | 0
2025-01-27 19:00 | 19976.3 | 4616482.7 | 0 | 0.1 | 2652.2 | 0 | 4593854.4 | 334424.7 | 0 | 0
2025-01-27 20:00 | 25090.4 | 5337065.8 | 0 | 0.1 | 2614.6 | 0 | 5309361 | 336986.8 | 0 | 0
2025-01-27 21:00 | 29352.5 | 6167224.3 | 0 | 0.1 | 2701 | 0 | 6135170.9 | 339633.7 | 0 | 0
2025-01-27 22:00 | 24715.7 | 6478040.9 | 0 | 0.1 | 2703.6 | 0 | 6450621.7 | 342283.1 | 0 | 0
2025-01-27 23:00 | 14606.2 | 5564201.9 | 0 | 0.1 | 2687.9 | 0 | 5546907.9 | 344917.1 | 0 | 0
2025-01-28 | 5213 | 4032814.3 | 0 | 0.1 | 2682.2 | 0 | 4024919.1 | 347545.6 | 0 | 0
2025-01-28 01:00 | 5092.8 | 3116417.2 | 0 | 0.1 | 2659 | 0 | 3108665.5 | 350151.3 | 0 | 0
2025-01-28 02:00 | 5540.4 | 2579786 | 0 | 0.1 | 2752.6 | 0 | 2571493.1 | 352848.8 | 0 | 0
2025-01-28 03:00 | 5605.3 | 2457586.8 | 0 | 0.1 | 2759.3 | 0 | 2449222.2 | 355552.8 | 0 | 0
2025-01-28 04:00 | 5926.8 | 2729928.2 | 0 | 0.1 | 2746.1 | 0 | 2721255.4 | 358243.9 | 0 | 0
2025-01-28 05:00 | 6893.8 | 4101749 | 0 | 0.1 | 2739.9 | 0 | 4092115.4 | 360928.9 | 0 | 0
2025-01-28 06:00 | 6489.1 | 5975413.8 | 0 | 0.1 | 2728.3 | 0 | 5966196.5 | 363602.6 | 0 | 0
2025-01-28 07:00 | 8223.4 | 6105265.7 | 0 | 0.1 | 2815.9 | 0 | 6094226.4 | 366362.1 | 0 | 0
2025-01-28 08:00 | 8737.6 | 5705502.8 | 0 | 0.1 | 2823.9 | 0 | 5693941.4 | 369129.4 | 0 | 0
2025-01-28 09:00 | 8714.4 | 4080220.2 | 0 | 0.1 | 2807.2 | 0 | 4068698.6 | 371880.4 | 0 | 0
2025-01-28 10:00 | 10087.7 | 1965549.7 | 0 | 0.1 | 2795.2 | 0 | 1952666.9 | 374619.6 | 0 | 0
2025-01-28 11:00 | 9481.1 | 593579.8 | 0 | 0.1 | 2479.5 | 0 | 581619.3 | 377049.4 | 0 | 0
2025-01-28 12:00 | 11046.5 | 111095.7 | 0 | 0.1 | 2487.4 | 0 | 97562 | 379486.9 | 0 | 0
2025-01-28 13:00 | 12491.7 | 3901.3 | 0 | 8590.7 | 0.1 | 0 | 0.1 | 370721 | 0 | 0
2025-01-28 14:00 | 11565.4 | 0 | 0 | 11565.4 | 0 | 0 | 0 | 358919.6 | 0 | 0
2025-01-28 15:00 | 20017.1 | 0 | 0 | 20017.1 | 0 | 0 | 0 | 338494.1 | 0 | 0
2025-01-28 16:00 | 11361.4 | 0 | 0 | 11361.4 | 0 | 0 | 0 | 326900.8 | 0 | 0
2025-01-28 17:00 | 11814.2 | 92822.6 | 0 | 0.1 | 2539.7 | 0 | 78468.8 | 329389.5 | 0 | 0
2025-01-28 18:00 | 17703.5 | 606278.8 | 0 | 0.1 | 2642.6 | 0 | 585932.9 | 331979.1 | 0 | 0
2025-01-28 19:00 | 18647.9 | 2016454.2 | 0 | 0.1 | 2898.3 | 0 | 1994908.1 | 334819.4 | 0 | 0
2025-01-28 20:00 | 23108.6 | 3818154.4 | 0 | 0.1 | 2877.9 | 0 | 3792168.1 | 337639.6 | 0 | 0
2025-01-28 21:00 | 27649.8 | 4863415.2 | 0 | 0.1 | 2853.7 | 0 | 4832911.9 | 340436.1 | 0 | 0
2025-01-28 22:00 | 25003.6 | 5046102 | 0 | 0.1 | 2952.8 | 0 | 5018145.7 | 343329.7 | 0 | 0
2025-01-28 23:00 | 14501.8 | 4371070.3 | 0 | 0.1 | 2954.9 | 0 | 4353613.8 | 346225.4 | 0 | 0
2025-01-29 | 5362.2 | 3200984.2 | 0 | 0.1 | 2933.2 | 0 | 3192688.8 | 349099.9 | 0 | 0
2025-01-29 01:00 | 5662.2 | 2475134.9 | 0 | 0.1 | 2926.5 | 0 | 2466546.3 | 351967.7 | 0 | 0
2025-01-29 02:00 | 5924.3 | 2102528.1 | 0 | 0.1 | 2909.5 | 0 | 2093694.5 | 354818.9 | 0 | 0
2025-01-29 03:00 | 6249.5 | 1948621.9 | 0 | 0.1 | 3024 | 0 | 1939348.5 | 357782.3 | 0 | 0
2025-01-29 04:00 | 6167.9 | 1802898.9 | 0 | 0.1 | 3033 | 0 | 1793698.1 | 360754.5 | 0 | 0
2025-01-29 05:00 | 6587.2 | 1825851.4 | 0 | 0.1 | 3018.5 | 0 | 1816245.8 | 363712.6 | 0 | 0
2025-01-29 06:00 | 7553.5 | 2146490 | 0 | 0.1 | 3018.9 | 0 | 2135917.7 | 366671 | 0 | 0
2025-01-29 07:00 | 11817.3 | 1218986.7 | 0 | 0.1 | 3004.1 | 0 | 1204165.5 | 369614.9 | 0 | 0
2025-01-29 08:00 | 12990.9 | 330209.8 | 0 | 0.1 | 2849 | 0 | 314369.9 | 372406.8 | 0 | 0
2025-01-29 09:00 | 12868.1 | 477027.7 | 0 | 0.1 | 2876.7 | 0 | 461282.9 | 375225.9 | 0 | 0
2025-01-29 10:00 | 11452.8 | 1239371.1 | 0 | 0.1 | 3142.8 | 0 | 1224775.6 | 378305.8 | 0 | 0
2025-01-29 11:00 | 11712 | 1640249.6 | 0 | 0.1 | 3145.7 | 0 | 1625392 | 381388.5 | 0 | 0
2025-01-29 12:00 | 12665 | 1892062.1 | 0 | 0.1 | 3139.8 | 0 | 1876257.4 | 384465.4 | 0 | 0
2025-01-29 13:00 | 14328.6 | 2104008.4 | 0 | 0.1 | 3301.2 | 0 | 2086378.8 | 387700.5 | 0 | 0
2025-01-29 14:00 | 16193.1 | 2100765 | 0 | 0.1 | 3331.7 | 0 | 2081240.3 | 390965.4 | 0 | 0
2025-01-29 15:00 | 17899 | 1380509.5 | 0 | 0.1 | 3329.8 | 0 | 1359280.8 | 394228.5 | 0 | 0
2025-01-29 16:00 | 15759.2 | 730355.1 | 0 | 0.1 | 3337.1 | 0 | 711258.9 | 397498.8 | 0 | 0
2025-01-29 17:00 | 13392.8 | 707309 | 0 | 0.1 | 3347 | 0 | 690569.3 | 400778.7 | 0 | 0
2025-01-29 18:00 | 14933.4 | 696968.4 | 0 | 0.1 | 3500.8 | 0 | 678534.3 | 404209.3 | 0 | 0
2025-01-29 19:00 | 19382.5 | 411555.4 | 0 | 0.1 | 3248.6 | 0 | 388924.4 | 407392.8 | 0 | 0
2025-01-29 20:00 | 26088.8 | 155510.8 | 0 | 0.1 | 3195.9 | 0 | 126226.2 | 410524.7 | 0 | 0
2025-01-29 21:00 | 29310.2 | 73689.8 | 0 | 0.1 | 3056.6 | 0 | 41323.1 | 413520.1 | 0 | 0
2025-01-29 22:00 | 24586.1 | 50296.7 | 0 | 0.1 | 2869.4 | 0 | 22841.4 | 416332 | 0 | 0
2025-01-29 23:00 | 14539.2 | 88098.7 | 0 | 0.1 | 3370.5 | 0 | 70189.2 | 419634.9 | 0 | 0
2025-01-30 | 5812 | 157569.5 | 0 | 0.1 | 3504.3 | 0 | 148253.3 | 423069 | 0 | 0
2025-01-30 01:00 | 5726.6 | 481738.8 | 0 | 0.1 | 3641.5 | 0 | 472370.7 | 426637.6 | 0 | 0
2025-01-30 02:00 | 5901.3 | 1068175 | 0 | 0.1 | 4005.5 | 0 | 1058268.2 | 430562.9 | 0 | 0
2025-01-30 03:00 | 6219.4 | 1512896.5 | 0 | 0.1 | 4068.3 | 0 | 1502608.8 | 434549.8 | 0 | 0
2025-01-30 04:00 | 6308.8 | 1294759.8 | 0 | 0.1 | 4323.1 | 0 | 1284128 | 438786.3 | 0 | 0
2025-01-30 05:00 | 6485.2 | 260440.6 | 0 | 0.1 | 4010.3 | 0 | 249945.1 | 442716.3 | 0 | 0
2025-01-30 06:00 | 7911 | 29475.9 | 0 | 0.1 | 3340.8 | 0 | 18224.3 | 445990.2 | 0 | 0
2025-01-30 07:00 | 12210.4 | 0 | 0 | 12210.4 | 0 | 0 | 0 | 433530.6 | 0 | 0
2025-01-30 08:00 | 13253.6 | 0 | 0 | 13253.6 | 0 | 0 | 0 | 420006.6 | 0 | 0
2025-01-30 09:00 | 12804.4 | 0 | 0 | 12804.4 | 0 | 0 | 0 | 406940.9 | 0 | 0
2025-01-30 10:00 | 12720.6 | 0 | 0 | 12720.6 | 0 | 0 | 0 | 393960.7 | 0 | 0
2025-01-30 11:00 | 14749.1 | 0 | 0 | 14749.1 | 0 | 0 | 0 | 378910.7 | 0 | 0
2025-01-30 12:00 | 13428.1 | 0 | 0 | 13428.1 | 0 | 0 | 0 | 365208.5 | 0 | 0
2025-01-30 13:00 | 14039.4 | 0 | 0 | 14039.4 | 0 | 0 | 0 | 350882.6 | 0 | 0
2025-01-30 14:00 | 17311.1 | 0 | 0 | 17311 | 0 | 0 | 0 | 333218.3 | 0 | 0
2025-01-30 15:00 | 18276.5 | 0 | 0 | 18276.4 | 0 | 0 | 0 | 314568.9 | 0 | 0
2025-01-30 16:00 | 16227.5 | 0 | 0 | 16227.5 | 0 | 0 | 0 | 298010.2 | 0 | 0
2025-01-30 17:00 | 14135.3 | 33880.4 | 0 | 0.1 | 3551.3 | 0 | 16193.9 | 301490.4 | 0 | 0
2025-01-30 18:00 | 15546.4 | 591309.5 | 0 | 0.1 | 4634.9 | 0 | 571128.3 | 306032.5 | 0 | 0
2025-01-30 19:00 | 20346.4 | 1598630.3 | 0 | 0.1 | 5229.5 | 0 | 1573054.6 | 311157.3 | 0 | 0
2025-01-30 20:00 | 24933.3 | 1358096.9 | 0 | 0.1 | 5211.7 | 0 | 1327952.1 | 316264.6 | 0 | 0
2025-01-30 21:00 | 29810.1 | 555007.2 | 0 | 0.1 | 4630.8 | 0 | 520566.4 | 320802.6 | 0 | 0
2025-01-30 22:00 | 24664.9 | 197455.1 | 0 | 0.1 | 4480.2 | 0 | 168310.2 | 325193.1 | 0 | 0
2025-01-30 23:00 | 13126 | 534005.2 | 0 | 0.1 | 4502.6 | 0 | 516376.6 | 329605.5 | 0 | 0
2025-01-31 | 5314.2 | 921268.5 | 0 | 0.1 | 5041.3 | 0 | 910913 | 334546 | 0 | 0
2025-01-31 01:00 | 5159.8 | 862227.2 | 0 | 0.1 | 4994.9 | 0 | 852072.6 | 339440.9 | 0 | 0
2025-01-31 02:00 | 4951.8 | 562397.5 | 0 | 0.1 | 4569.3 | 0 | 552876.5 | 343918.7 | 0 | 0
2025-01-31 03:00 | 5245.9 | 193522.4 | 0 | 0.1 | 4453.6 | 0 | 183823 | 348283.2 | 0 | 0
2025-01-31 04:00 | 5497.7 | 121060 | 0 | 0.1 | 4350.2 | 0 | 111212.2 | 352546.3 | 0 | 0
2025-01-31 05:00 | 6184.3 | 51880.3 | 0 | 0.1 | 4205.9 | 0 | 41490.2 | 356668 | 0 | 0
2025-01-31 06:00 | 7278 | 60825.8 | 0 | 0.1 | 4232.2 | 0 | 49315.7 | 360815.4 | 0 | 0
2025-01-31 07:00 | 11310.3 | 70082 | 0 | 0.1 | 4211.4 | 0 | 54560.5 | 364942.5 | 0 | 0
2025-01-31 08:00 | 12560.8 | 49939.3 | 0 | 0.1 | 3933.1 | 0 | 33445.5 | 368796.8 | 0 | 0
2025-01-31 09:00 | 11755.8 | 0 | 0 | 11755.8 | 0 | 0 | 0 | 356801.1 | 0 | 0
2025-01-31 10:00 | 11030.9 | 0 | 0 | 11030.9 | 0 | 0 | 0 | 345545.1 | 0 | 0
2025-01-31 11:00 | 12170 | 0 | 0 | 12169.9 | 0 | 0 | 0 | 333126.8 | 0 | 0
2025-01-31 12:00 | 11463.3 | 0 | 0 | 11463.3 | 0 | 0 | 0 | 321429.6 | 0 | 0
2025-01-31 13:00 | 12764 | 0 | 0 | 12763.9 | 0 | 0 | 0 | 308405.2 | 0 | 0
2025-01-31 14:00 | 15631.9 | 74806.4 | 0 | 0.1 | 4237.6 | 0 | 54937.1 | 312557.8 | 0 | 0
2025-01-31 15:00 | 16007.6 | 189819.2 | 0 | 0.1 | 4605.2 | 0 | 169206.5 | 317070.8 | 0 | 0
2025-01-31 16:00 | 15210.1 | 967846.1 | 0 | 0.1 | 5036.6 | 0 | 947599.6 | 322006.6 | 0 | 0
2025-01-31 17:00 | 13593 | 1649539.9 | 0 | 0.1 | 5033.4 | 0 | 1630913.6 | 326939.2 | 0 | 0
2025-01-31 18:00 | 14515 | 1910861.6 | 0 | 0.1 | 5000.2 | 0 | 1891346.6 | 331839.2 | 0 | 0
2025-01-31 19:00 | 18640.1 | 1901999.6 | 0 | 0.1 | 4934.6 | 0 | 1878425 | 336675 | 0 | 0
2025-01-31 20:00 | 24170.7 | 2045045.1 | 0 | 0.1 | 5181.5 | 0 | 2015693 | 341752.8 | 0 | 0
2025-01-31 21:00 | 29841.1 | 2051652.5 | 0 | 0.1 | 5165.4 | 0 | 2016646.2 | 346814.8 | 0 | 0
2025-01-31 22:00 | 25113.4 | 1772145.1 | 0 | 0.1 | 5098.2 | 0 | 1741933.7 | 351810.9 | 0 | 0
2025-01-31 23:00 | 14126.2 | 1593497.9 | 0 | 0.1 | 5064.3 | 0 | 1574307.4 | 356773.8 | 0 | 0
2025-02-01 | 5220.5 | 1677826.2 | 0 | 0.1 | 5026.6 | 0 | 1667579.2 | 361699.8 | 0 | 0
2025-02-01 01:00 | 5456.2 | 2202067.2 | 0 | 0.1 | 5286.3 | 0 | 2191324.8 | 366880.3 | 0 | 0
2025-02-01 02:00 | 5678.6 | 2769131.3 | 0 | 0.1 | 5301.7 | 0 | 2758151.1 | 372075.9 | 0 | 0
2025-02-01 03:00 | 5778.1 | 2557351.6 | 0 | 0.1 | 5273.6 | 0 | 2546299.9 | 377243.9 | 0 | 0
2025-02-01 04:00 | 5999.5 | 1487139.3 | 0 | 0.1 | 5237.3 | 0 | 1475902.6 | 382376.4 | 0 | 0
2025-02-01 05:00 | 6647.7 | 197035.8 | 0 | 0.1 | 4703.4 | 0 | 185684.9 | 386985.6 | 0 | 0
2025-02-01 06:00 | 7892.5 | 112955 | 0 | 0.1 | 4687.9 | 0 | 100374.8 | 391579.7 | 0 | 0
2025-02-01 07:00 | 13263.6 | 79001.3 | 0 | 0.1 | 4517.2 | 0 | 61220.7 | 396006.4 | 0 | 0
2025-02-01 08:00 | 13115.8 | 59390.5 | 0 | 0.1 | 4331.8 | 0 | 41943 | 400251.4 | 0 | 0
2025-02-01 09:00 | 10714.2 | 0 | 0 | 10714.2 | 0 | 0 | 0 | 389318.6 | 0 | 0
2025-02-01 10:00 | 11181.9 | 0 | 0 | 11181.9 | 0 | 0 | 0 | 377908.5 | 0 | 0
2025-02-01 11:00 | 13301.1 | 0 | 0 | 13301.1 | 0 | 0 | 0 | 364336 | 0 | 0
2025-02-01 12:00 | 13530.4 | 0 | 0 | 13530.4 | 0 | 0 | 0 | 350529.5 | 0 | 0
2025-02-01 13:00 | 23851.1 | 0 | 0 | 23851.1 | 0 | 0 | 0 | 326191.7 | 0 | 0
2025-02-01 14:00 | 19073.4 | 0 | 0 | 19073.4 | 0 | 0 | 0 | 306729.1 | 0 | 0
2025-02-01 15:00 | 18009.3 | 0 | 0 | 18009.3 | 0 | 0 | 0 | 288352.3 | 0 | 0
2025-02-01 16:00 | 16287.9 | 41115 | 0 | 0.1 | 3977 | 0 | 20850.2 | 292249.6 | 0 | 0
2025-02-01 17:00 | 13527 | 155734.9 | 0 | 0.1 | 4716.6 | 0 | 137491.4 | 296871.8 | 0 | 0
2025-02-01 18:00 | 14883.2 | 489373.6 | 0 | 0.1 | 4760.1 | 0 | 469730.4 | 301536.5 | 0 | 0
2025-02-01 19:00 | 19731.5 | 740422.8 | 0 | 0.1 | 4899.2 | 0 | 715792.2 | 306337.7 | 0 | 0
2025-02-01 20:00 | 24160.6 | 347737.8 | 0 | 0.1 | 4465.1 | 0 | 319112.2 | 310713.3 | 0 | 0
2025-02-01 21:00 | 27722.5 | 109101.3 | 0 | 0.1 | 4471.9 | 0 | 76907.1 | 315095.6 | 0 | 0
2025-02-01 22:00 | 23997.5 | 1267.6 | 0 | 22730.3 | 0.2 | 0 | 0.2 | 291901.6 | 0 | 0
2025-02-01 23:00 | 13990.4 | 4892.8 | 0 | 9097.8 | 0.1 | 0 | 0.1 | 282618.2 | 0 | 0
2025-02-02 | 5104.6 | 84144.5 | 0 | 0.1 | 4126.3 | 0 | 74913.7 | 286661.9 | 0 | 0
2025-02-02 01:00 | 5069.9 | 159560.3 | 0 | 0.1 | 4096.8 | 0 | 150393.8 | 290676.6 | 0 | 0
2025-02-02 02:00 | 5428.2 | 429910.4 | 0 | 0.1 | 4220.9 | 0 | 420261.3 | 294813 | 0 | 0
2025-02-02 03:00 | 5611 | 892719.5 | 0 | 0.1 | 4454.4 | 0 | 882654.1 | 299178.3 | 0 | 0
2025-02-02 04:00 | 5521.7 | 788142.6 | 0 | 0.1 | 4380.1 | 0 | 778240.8 | 303470.7 | 0 | 0
2025-02-02 05:00 | 6134.1 | 110210.6 | 0 | 0.1 | 3896.9 | 0 | 100179.7 | 307289.6 | 0 | 0
2025-02-02 06:00 | 9547.5 | 0 | 0 | 9547.5 | 0 | 0 | 0 | 297547.3 | 0 | 0
2025-02-02 07:00 | 12753.8 | 0 | 0 | 12753.8 | 0 | 0 | 0 | 284533.2 | 0 | 0
2025-02-02 08:00 | 13395.1 | 0 | 0 | 13395.1 | 0 | 0 | 0 | 270864.8 | 0 | 0
2025-02-02 09:00 | 19173.3 | 15417.2 | 0 | 3756.3 | 0.1 | 0 | 0.2 | 267032 | 0 | 0
2025-02-02 10:00 | 12211.6 | 110938.9 | 0 | 0.1 | 3496.2 | 0 | 95231.3 | 270458.2 | 0 | 0
2025-02-02 11:00 | 11450.3 | 196616.8 | 0 | 0.1 | 3457.6 | 0 | 181709 | 273846.5 | 0 | 0
2025-02-02 12:00 | 13400.4 | 574491.4 | 0 | 0.1 | 3599.5 | 0 | 557491.6 | 277373.9 | 0 | 0
2025-02-02 13:00 | 14999 | 757357.3 | 0 | 0.1 | 3791.4 | 0 | 738567.1 | 281089.3 | 0 | 0
2025-02-02 14:00 | 17675.4 | 699061.5 | 0 | 0.1 | 3711.7 | 0 | 677674.5 | 284726.7 | 0 | 0
2025-02-02 15:00 | 18226 | 586332 | 0 | 0.1 | 3361.4 | 0 | 564744.7 | 288020.8 | 0 | 0
2025-02-02 16:00 | 15664.5 | 440485.6 | 0 | 0.1 | 3254.7 | 0 | 421566.6 | 291210.3 | 0 | 0
2025-02-02 17:00 | 13424.3 | 811474 | 0 | 0.1 | 3679.2 | 0 | 794370.6 | 294815.8 | 0 | 0
2025-02-02 18:00 | 14163.1 | 1443043.8 | 0 | 0.1 | 3656 | 0 | 1425224.8 | 298398.6 | 0 | 0
2025-02-02 19:00 | 18299.7 | 2799981.6 | 0 | 0.1 | 3573.4 | 0 | 2778108.6 | 301900.5 | 0 | 0
2025-02-02 20:00 | 24734.1 | 3846733.4 | 0 | 0.1 | 3508.8 | 0 | 3818490.6 | 305339 | 0 | 0
2025-02-02 21:00 | 27921.3 | 3885798.3 | 0 | 0.1 | 3436.8 | 0 | 3854440.4 | 308706.9 | 0 | 0
2025-02-02 22:00 | 23786.9 | 2931314.1 | 0 | 0.1 | 3520.5 | 0 | 2904006.8 | 312157 | 0 | 0
2025-02-02 23:00 | 13987.2 | 1824715.4 | 0 | 0.1 | 3485.9 | 0 | 1807242.4 | 315573 | 0 | 0
2025-02-03 | 5190.7 | 1290810.2 | 0 | 0.1 | 3414.2 | 0 | 1282205.4 | 318918.8 | 0 | 0
2025-02-03 01:00 | 5643.7 | 1147887.6 | 0 | 0.1 | 3363.3 | 0 | 1138880.7 | 322214.7 | 0 | 0
2025-02-03 02:00 | 5889.5 | 1247268.5 | 0 | 0.1 | 3310.1 | 0 | 1238069.1 | 325458.5 | 0 | 0
2025-02-03 03:00 | 6105.4 | 1569360.9 | 0 | 0.1 | 3396.4 | 0 | 1559859.2 | 328786.9 | 0 | 0
2025-02-03 04:00 | 6981.8 | 1699947 | 0 | 0.1 | 3372.3 | 0 | 1689593 | 332091.7 | 0 | 0
2025-02-03 05:00 | 7378.5 | 3084822.6 | 0 | 0.1 | 3319 | 0 | 3074125.2 | 335344.2 | 0 | 0
2025-02-03 06:00 | 8525.2 | 4683133.2 | 0 | 0.1 | 3283.5 | 0 | 4671324.6 | 338561.9 | 0 | 0
2025-02-03 07:00 | 13157.4 | 4262757.5 | 0 | 0.1 | 3240.8 | 0 | 4246359.4 | 341737.8 | 0 | 0
2025-02-03 08:00 | 13535.4 | 3183615.9 | 0 | 0.1 | 3316.6 | 0 | 3166764.1 | 344987.9 | 0 | 0
2025-02-03 09:00 | 12072.6 | 1602415.6 | 0 | 0.1 | 3299.5 | 0 | 1587043.5 | 348221.4 | 0 | 0
2025-02-03 10:00 | 11208 | 670366 | 0 | 0.1 | 3226.4 | 0 | 655931.7 | 351383.1 | 0 | 0
2025-02-03 11:00 | 12301.5 | 156825.8 | 0 | 0.1 | 2824.1 | 0 | 141700.3 | 354150.6 | 0 | 0
2025-02-03 12:00 | 12692.6 | 84389 | 0 | 0.1 | 2732.2 | 0 | 68964.3 | 356828.1 | 0 | 0
2025-02-03 13:00 | 14573 | 87142.4 | 0 | 0.1 | 2866.9 | 0 | 69702.6 | 359637.5 | 0 | 0
2025-02-03 14:00 | 17201.6 | 141464.7 | 0 | 0.1 | 2937.3 | 0 | 121325.9 | 362516 | 0 | 0
2025-02-03 15:00 | 18207.5 | 615676.7 | 0 | 0.1 | 2972.9 | 0 | 594496.4 | 365429.3 | 0 | 0
2025-02-03 16:00 | 16227.2 | 1650343.5 | 0 | 0.1 | 3264.5 | 0 | 1630851.9 | 368628.4 | 0 | 0
2025-02-03 17:00 | 13925.2 | 3390758.9 | 0 | 0.1 | 3241.5 | 0 | 3373592.4 | 371805 | 0 | 0
2025-02-03 18:00 | 15422.2 | 4290462.5 | 0 | 0.1 | 3356.4 | 0 | 4271684 | 375094.1 | 0 | 0
2025-02-03 19:00 | 19353 | 4561498 | 0 | 0.1 | 3366.2 | 0 | 4538779 | 378392.9 | 0 | 0
2025-02-03 20:00 | 25264.4 | 4063866.3 | 0 | 0.1 | 3352.5 | 0 | 4035249.5 | 381678.2 | 0 | 0
2025-02-03 21:00 | 28622.9 | 3146634.3 | 0 | 0.1 | 3353.6 | 0 | 3114657.9 | 384964.6 | 0 | 0
2025-02-03 22:00 | 24692.3 | 2748863.7 | 0 | 0.1 | 3355.4 | 0 | 2720816.2 | 388252.7 | 0 | 0
2025-02-03 23:00 | 13531.3 | 3072944.6 | 0 | 0.1 | 3492.4 | 0 | 3055920.9 | 391675.2 | 0 | 0
2025-02-04 | 5203.7 | 3343282.5 | 0 | 0.1 | 3525.6 | 0 | 3334553.3 | 395130.3 | 0 | 0
2025-02-04 01:00 | 5054.1 | 3360387.2 | 0 | 0.1 | 3528.6 | 0 | 3351804.6 | 398588.2 | 0 | 0
2025-02-04 02:00 | 5632 | 2701277.4 | 0 | 0.1 | 3549.1 | 0 | 2692096.4 | 402066.2 | 0 | 0
2025-02-04 03:00 | 6097.8 | 1615479.4 | 0 | 0.1 | 3554.3 | 0 | 1605827.3 | 405549.4 | 0 | 0
2025-02-04 04:00 | 6176.1 | 946876.7 | 0 | 0.1 | 3677 | 0 | 937023.7 | 409152.8 | 0 | 0
2025-02-04 05:00 | 6312.9 | 689280.7 | 0 | 0.1 | 3690.6 | 0 | 679277.4 | 412769.4 | 0 | 0
2025-02-04 06:00 | 7627.1 | 1458773.7 | 0 | 0.1 | 3741.9 | 0 | 1447404.8 | 416436.3 | 0 | 0
2025-02-04 07:00 | 15555.8 | 1477832.8 | 0 | 0.1 | 3767.1 | 0 | 1458510 | 420128 | 0 | 0
2025-02-04 08:00 | 15958.7 | 616434.3 | 0 | 0.1 | 3443.4 | 0 | 597032.3 | 423502.4 | 0 | 0
2025-02-04 09:00 | 15942.6 | 94979.7 | 0 | 0.1 | 3391.6 | 0 | 75645.6 | 426826.1 | 0 | 0
2025-02-04 10:00 | 16946.9 | 0 | 0 | 16946.9 | 0 | 0 | 0 | 409533.4 | 0 | 0
2025-02-04 11:00 | 16479.4 | 0 | 0 | 16479.3 | 0 | 0 | 0 | 392717.7 | 0 | 0
2025-02-04 12:00 | 22437.9 | 0 | 0 | 22437.8 | 0 | 0 | 0 | 369822 | 0 | 0
2025-02-04 13:00 | 14745 | 0 | 0 | 14745 | 0 | 0 | 0 | 354776.1 | 0 | 0
2025-02-04 14:00 | 17994.8 | 0 | 0 | 17994.8 | 0 | 0 | 0 | 336414.1 | 0 | 0
2025-02-04 15:00 | 18254.4 | 0 | 0 | 18254.4 | 0 | 0 | 0 | 317787.2 | 0 | 0
2025-02-04 16:00 | 15425.3 | 0 | 0 | 15425.3 | 0 | 0 | 0 | 302047.1 | 0 | 0
2025-02-04 17:00 | 16781.7 | 148115.9 | 0 | 0.1 | 3755.3 | 0 | 127579 | 305727.2 | 0 | 0
2025-02-04 18:00 | 15817.6 | 745866 | 0 | 0.1 | 4056.4 | 0 | 725992.1 | 309702.4 | 0 | 0
2025-02-04 19:00 | 21150.4 | 1385478.4 | 0 | 0.1 | 4190.4 | 0 | 1360137.7 | 313808.8 | 0 | 0
2025-02-04 20:00 | 27093.2 | 1593026.7 | 0 | 0.1 | 4163.9 | 0 | 1561769.8 | 317889.3 | 0 | 0
2025-02-04 21:00 | 28755.4 | 1406330.3 | 0 | 0.1 | 4106.4 | 0 | 1373468.7 | 321913.4 | 0 | 0
2025-02-04 22:00 | 23266.3 | 1148302.9 | 0 | 0.1 | 4067 | 0 | 1120969.8 | 325898.9 | 0 | 0
2025-02-04 23:00 | 13697.5 | 995688.6 | 0 | 0.1 | 4021.3 | 0 | 977969.9 | 329839.6 | 0 | 0
2025-02-05 | 5727.7 | 906345.7 | 0 | 0.1 | 4122.1 | 0 | 896496 | 333879.2 | 0 | 0
2025-02-05 01:00 | 5511 | 866549.7 | 0 | 0.1 | 4092.5 | 0 | 856946.2 | 337889.8 | 0 | 0
2025-02-05 02:00 | 6181.1 | 1035050.9 | 0 | 0.1 | 4087.5 | 0 | 1024782.4 | 341895.5 | 0 | 0
2025-02-05 03:00 | 5945 | 1380721.1 | 0 | 0.1 | 4085.8 | 0 | 1370690.3 | 345899.5 | 0 | 0
2025-02-05 04:00 | 6636.6 | 1612868.8 | 0 | 0.1 | 4062.2 | 0 | 1602170.1 | 349880.4 | 0 | 0
2025-02-05 05:00 | 7437.9 | 1747634.8 | 0 | 0.1 | 4219.2 | 0 | 1735977.7 | 354015.1 | 0 | 0
2025-02-05 06:00 | 8994.8 | 2885984.5 | 0 | 0.1 | 4225.5 | 0 | 2872764.4 | 358156 | 0 | 0
2025-02-05 07:00 | 13794.3 | 3134056.8 | 0 | 0.1 | 4194.8 | 0 | 3116067.9 | 362266.8 | 0 | 0
2025-02-05 08:00 | 14107.7 | 2565884.1 | 0 | 0.1 | 4187.3 | 0 | 2547589.3 | 366370.2 | 0 | 0
2025-02-05 09:00 | 13744.9 | 1665014.4 | 0 | 0.1 | 4157.4 | 0 | 1647112.2 | 370444.4 | 0 | 0
2025-02-05 10:00 | 13059.6 | 973627 | 0 | 0.1 | 4226.9 | 0 | 956340.6 | 374586.6 | 0 | 0
2025-02-05 11:00 | 14923.5 | 225576.6 | 0 | 0.1 | 3887.7 | 0 | 206765.4 | 378396.5 | 0 | 0
2025-02-05 12:00 | 12821.4 | 116727.2 | 0 | 0.1 | 3674.4 | 0 | 100231.6 | 381997.2 | 0 | 0
2025-02-05 13:00 | 13799.7 | 33934.9 | 0 | 0.1 | 2892.1 | 0 | 17243.3 | 384831.4 | 0 | 0
2025-02-05 14:00 | 16036.1 | 0 | 0 | 16036.1 | 0 | 0 | 0 | 368468.1 | 0 | 0
2025-02-05 15:00 | 16727 | 0 | 0 | 16727 | 0 | 0 | 0 | 351399.7 | 0 | 0
2025-02-05 16:00 | 16990.4 | 0 | 0 | 16990.4 | 0 | 0 | 0 | 334062.5 | 0 | 0
2025-02-05 17:00 | 13315.8 | 0 | 0 | 13315.8 | 0 | 0 | 0 | 320475 | 0 | 0
2025-02-05 18:00 | 15298.1 | 0 | 0 | 15298 | 0 | 0 | 0 | 304864.8 | 0 | 0
2025-02-05 19:00 | 21166.6 | 413.2 | 0 | 20753.7 | 0.2 | 0 | 0.2 | 283687.7 | 0 | 0
2025-02-05 20:00 | 24640.1 | 38698.4 | 0 | 0.1 | 2579.6 | 0 | 11478.9 | 286215.5 | 0 | 0
2025-02-05 21:00 | 27644.9 | 105980.2 | 0 | 0.1 | 3522.4 | 0 | 74813 | 289667.3 | 0 | 0
2025-02-05 22:00 | 24150 | 165605.4 | 0 | 0.1 | 3501.5 | 0 | 137954 | 293098.6 | 0 | 0
2025-02-05 23:00 | 13343.7 | 217234.4 | 0 | 0.1 | 3462.7 | 0 | 200428.2 | 296491.9 | 0 | 0
2025-02-06 | 5370.2 | 500613 | 0 | 0.1 | 3442.5 | 0 | 491800.4 | 299865.4 | 0 | 0
2025-02-06 01:00 | 5544.7 | 1065906.5 | 0 | 0.1 | 3955.6 | 0 | 1056406.3 | 303741.9 | 0 | 0
2025-02-06 02:00 | 5724.4 | 2672085.8 | 0 | 0.1 | 3960.9 | 0 | 2662400.7 | 307623.4 | 0 | 0
2025-02-06 03:00 | 5939.2 | 3561610.8 | 0 | 0.1 | 3896.3 | 0 | 3551775.4 | 311441.7 | 0 | 0
2025-02-06 04:00 | 6363.7 | 2407229.2 | 0 | 0.1 | 3855 | 0 | 2397010.5 | 315219.6 | 0 | 0
2025-02-06 05:00 | 6745.9 | 697417.5 | 0 | 0.1 | 3776 | 0 | 686895.7 | 318919.9 | 0 | 0
2025-02-06 06:00 | 7183 | 308246.8 | 0 | 0.1 | 3503.6 | 0 | 297560.3 | 322353.4 | 0 | 0
2025-02-06 07:00 | 9184.4 | 584987.8 | 0 | 0.1 | 3503.5 | 0 | 572300 | 325786.7 | 0 | 0
2025-02-06 08:00 | 9451.9 | 1105039.8 | 0 | 0.1 | 3806.1 | 0 | 1091781.8 | 329516.6 | 0 | 0
2025-02-06 09:00 | 9185.3 | 2188083.6 | 0 | 0.1 | 3774.7 | 0 | 2175123.7 | 333215.8 | 0 | 0
2025-02-06 10:00 | 11255.1 | 4009183.9 | 0 | 0.1 | 3722.6 | 0 | 3994206.3 | 336863.8 | 0 | 0
2025-02-06 11:00 | 11476.5 | 4395781.8 | 0 | 0.1 | 3833.5 | 0 | 4380471.8 | 340620.6 | 0 | 0
2025-02-06 12:00 | 13490.7 | 2906240.4 | 0 | 0.1 | 3816.3 | 0 | 2888933.5 | 344360.5 | 0 | 0
2025-02-06 13:00 | 15652.9 | 1510520 | 0 | 0.1 | 3766 | 0 | 1491101.3 | 348051 | 0 | 0
2025-02-06 14:00 | 15762.1 | 1164606.9 | 0 | 0.1 | 3725.4 | 0 | 1145119.5 | 351701.7 | 0 | 0
2025-02-06 15:00 | 10652 | 662562.9 | 0 | 0.1 | 3661.4 | 0 | 648249.6 | 355289.8 | 0 | 0
2025-02-06 16:00 | 11604.4 | 670935.1 | 0 | 0.1 | 3811.1 | 0 | 655519.7 | 359024.5 | 0 | 0
2025-02-06 17:00 | 12197.1 | 1715568.8 | 0 | 0.1 | 3849.4 | 0 | 1699522.4 | 362796.9 | 0 | 0
2025-02-06 18:00 | 15381 | 3992483.5 | 0 | 0.1 | 3829.6 | 0 | 3973273 | 366549.8 | 0 | 0
2025-02-06 19:00 | 19811 | 5868612.5 | 0 | 0.1 | 3823.6 | 0 | 5844978 | 370296.8 | 0 | 0
2025-02-06 20:00 | 25875.6 | 6705554.8 | 0 | 0.1 | 3812.9 | 0 | 6675866.5 | 374033.3 | 0 | 0
2025-02-06 21:00 | 28001.1 | 6286188.2 | 0 | 0.1 | 3980.9 | 0 | 6254206.4 | 377934.4 | 0 | 0
2025-02-06 22:00 | 23743.5 | 5506976.4 | 0 | 0.1 | 4015.8 | 0 | 5479217.3 | 381869.7 | 0 | 0
2025-02-06 23:00 | 14198 | 4313105.3 | 0 | 0.1 | 4015.8 | 0 | 4294891.7 | 385805.1 | 0 | 0
2025-02-07 | 5716.3 | 3397575.4 | 0 | 0.1 | 4036 | 0 | 3387823.1 | 389760.3 | 0 | 0
2025-02-07 01:00 | 5428.3 | 3183308.2 | 0 | 0.1 | 4048.8 | 0 | 3173831.2 | 393728.1 | 0 | 0
2025-02-07 02:00 | 5716.7 | 3843138.4 | 0 | 0.1 | 4264.2 | 0 | 3833157.6 | 397906.9 | 0 | 0
2025-02-07 03:00 | 6078.7 | 4066739.8 | 0 | 0.1 | 4324.9 | 0 | 4056336.2 | 402145.2 | 0 | 0
2025-02-07 04:00 | 5872 | 3296227.1 | 0 | 0.1 | 4346.2 | 0 | 3286009 | 406404.4 | 0 | 0
2025-02-07 05:00 | 7151.3 | 2600428.5 | 0 | 0.1 | 4397.9 | 0 | 2588879.3 | 410714.3 | 0 | 0
2025-02-07 06:00 | 7414.4 | 2772901.8 | 0 | 0.1 | 4429.7 | 0 | 2761057.8 | 415055.3 | 0 | 0
2025-02-07 07:00 | 9001.6 | 2362321.8 | 0 | 0.1 | 4690.7 | 0 | 2348629.6 | 419652.1 | 0 | 0
2025-02-07 08:00 | 9313 | 1101759.6 | 0 | 0.1 | 4767.8 | 0 | 1087678.9 | 424324.5 | 0 | 0
2025-02-07 09:00 | 10083.9 | 185538.9 | 0 | 0.1 | 4295.4 | 0 | 171159.7 | 428533.8 | 0 | 0
2025-02-07 10:00 | 10673.9 | 53271.4 | 0 | 0.1 | 3937.3 | 0 | 38660.3 | 432392.3 | 0 | 0
2025-02-07 11:00 | 12551.3 | 0 | 0 | 12551.3 | 0 | 0 | 0 | 419584.8 | 0 | 0
2025-02-07 12:00 | 21732.9 | 0 | 0 | 21732.8 | 0 | 0 | 0 | 397408.4 | 0 | 0
2025-02-07 13:00 | 12174.7 | 0 | 0 | 12174.7 | 0 | 0 | 0 | 384985.3 | 0 | 0
2025-02-07 14:00 | 11716 | 0 | 0 | 11715.9 | 0 | 0 | 0 | 373030.3 | 0 | 0
2025-02-07 15:00 | 10628.1 | 0 | 0 | 10628.1 | 0 | 0 | 0 | 362185.3 | 0 | 0
2025-02-07 16:00 | 11374.7 | 0 | 0 | 11374.7 | 0 | 0 | 0 | 350578.5 | 0 | 0
2025-02-07 17:00 | 12552 | 0 | 0 | 12552 | 0 | 0 | 0 | 337770.3 | 0 | 0
2025-02-07 18:00 | 16391.3 | 0 | 0 | 16391.3 | 0 | 0 | 0 | 321044.6 | 0 | 0
2025-02-07 19:00 | 20346.2 | 0 | 0 | 20346.2 | 0 | 0 | 0 | 300283.2 | 0 | 0
2025-02-07 20:00 | 27059.7 | 0 | 0 | 27059.7 | 0 | 0 | 0 | 272671.3 | 0 | 0
2025-02-07 21:00 | 30574.6 | 0 | 0 | 30574.6 | 0 | 0 | 0 | 241472.7 | 0 | 0
2025-02-07 22:00 | 24335.8 | 0 | 0 | 24335.8 | 0 | 0 | 0 | 216640.3 | 0 | 0
2025-02-07 23:00 | 12909.7 | 15859 | 0 | 0.1 | 883.6 | 0 | 2065.8 | 217506.1 | 0 | 0
2025-02-08 | 5319.8 | 133304.9 | 0 | 0.1 | 3591.5 | 0 | 124393.6 | 221025.7 | 0 | 0
2025-02-08 01:00 | 5618.1 | 199460.2 | 0 | 0.1 | 3436.1 | 0 | 190406.1 | 224393 | 0 | 0
2025-02-08 02:00 | 5686 | 228145.6 | 0 | 0.1 | 3223.8 | 0 | 219235.8 | 227552.3 | 0 | 0
2025-02-08 03:00 | 5794.4 | 201508.5 | 0 | 0.1 | 3516.1 | 0 | 192198.1 | 230997.9 | 0 | 0
2025-02-08 04:00 | 5833.3 | 205620.7 | 0 | 0.1 | 3371.9 | 0 | 196415.5 | 234302.4 | 0 | 0
2025-02-08 05:00 | 6382.6 | 160473.8 | 0 | 0.1 | 3258.5 | 0 | 150832.8 | 237495.6 | 0 | 0
2025-02-08 06:00 | 7838.3 | 314745.5 | 0 | 0.1 | 3204.4 | 0 | 303703 | 240635.8 | 0 | 0
2025-02-08 07:00 | 12714 | 1098137.7 | 0 | 0.1 | 3343.4 | 0 | 1082080.4 | 243912.3 | 0 | 0
2025-02-08 08:00 | 12467.2 | 1428056.6 | 0 | 0.1 | 3371.8 | 0 | 1412217.8 | 247216.5 | 0 | 0
2025-02-08 09:00 | 10686.4 | 1183213.4 | 0 | 0.1 | 3256.3 | 0 | 1169270.8 | 250407.6 | 0 | 0
2025-02-08 10:00 | 9380.6 | 681033.7 | 0 | 0.1 | 3140.2 | 0 | 668513 | 253484.9 | 0 | 0
2025-02-08 11:00 | 11363.9 | 235038.3 | 0 | 0.1 | 2767.5 | 0 | 220907 | 256197 | 0 | 0
2025-02-08 12:00 | 11645.1 | 177592.8 | 0 | 0.1 | 2666.5 | 0 | 163281.3 | 258810 | 0 | 0
2025-02-08 13:00 | 13325.7 | 160444.2 | 0 | 0.1 | 2777.4 | 0 | 144341.2 | 261531.8 | 0 | 0
2025-02-08 14:00 | 15251.9 | 152478.3 | 0 | 0.1 | 2766.7 | 0 | 134459.8 | 264243.1 | 0 | 0
2025-02-08 15:00 | 16862.9 | 183515.6 | 0 | 0.1 | 2708.4 | 0 | 163944.4 | 266897.2 | 0 | 0
2025-02-08 16:00 | 15458.4 | 944790.2 | 0 | 0.1 | 2918.3 | 0 | 926413.6 | 269757 | 0 | 0
2025-02-08 17:00 | 13062.9 | 2358858.4 | 0 | 0.1 | 2847.9 | 0 | 2342947.6 | 272547.8 | 0 | 0
2025-02-08 18:00 | 15623.3 | 3169016.7 | 0 | 0.1 | 2908.7 | 0 | 3150484.9 | 275398.2 | 0 | 0
2025-02-08 19:00 | 21262.1 | 2995387 | 0 | 0.1 | 2858.2 | 0 | 2971266.8 | 278199.2 | 0 | 0
2025-02-08 20:00 | 26557.1 | 2232390.9 | 0 | 0.1 | 2788.5 | 0 | 2203045.4 | 280931.7 | 0 | 0
2025-02-08 21:00 | 28368 | 1478042.7 | 0 | 0.1 | 2727 | 0 | 1446947.9 | 283604.1 | 0 | 0
2025-02-08 22:00 | 22792.4 | 1134287.1 | 0 | 0.1 | 2662.6 | 0 | 1108832.3 | 286213.3 | 0 | 0
2025-02-08 23:00 | 13400.1 | 1206597.1 | 0 | 0.1 | 2736.2 | 0 | 1190460.9 | 288894.7 | 0 | 0
2025-02-09 | 5265.7 | 2106280.2 | 0 | 0.1 | 2711.7 | 0 | 2098302.8 | 291552.1 | 0 | 0
2025-02-09 01:00 | 5521.3 | 3586575.4 | 0 | 0.1 | 2651.4 | 0 | 3578402.7 | 294150.4 | 0 | 0
2025-02-09 02:00 | 5618.4 | 4868107 | 0 | 0.1 | 2607.8 | 0 | 4859880.9 | 296706 | 0 | 0
2025-02-09 03:00 | 5952.9 | 5916362.1 | 0 | 0.1 | 2557.1 | 0 | 5907852.2 | 299211.8 | 0 | 0
2025-02-09 04:00 | 6257.6 | 4307504.5 | 0 | 0.1 | 2630.8 | 0 | 4298616.2 | 301789.9 | 0 | 0
2025-02-09 05:00 | 6772.6 | 2793999.6 | 0 | 0.1 | 2604 | 0 | 2784623.1 | 304341.7 | 0 | 0
2025-02-09 06:00 | 7857 | 3402798.4 | 0 | 0.1 | 2555.5 | 0 | 3392386.1 | 306846 | 0 | 0
2025-02-09 07:00 | 12274.5 | 3191758.4 | 0 | 0.1 | 2518 | 0 | 3176966.1 | 309313.5 | 0 | 0
2025-02-09 08:00 | 13187.2 | 2455044.4 | 0 | 0.1 | 2478.1 | 0 | 2439379.2 | 311741.9 | 0 | 0
2025-02-09 09:00 | 12634.9 | 1420334.1 | 0 | 0.1 | 2527.9 | 0 | 1405171.3 | 314219.1 | 0 | 0
2025-02-09 10:00 | 12440.2 | 753978.2 | 0 | 0.1 | 2483.4 | 0 | 739054.7 | 316652.8 | 0 | 0
2025-02-09 11:00 | 14253.6 | 396879.3 | 0 | 0.1 | 2197.4 | 0 | 380428.4 | 318806.1 | 0 | 0
2025-02-09 12:00 | 13576.4 | 449908.8 | 0 | 0.1 | 2192.7 | 0 | 434139.7 | 320954.9 | 0 | 0
2025-02-09 13:00 | 14411.3 | 718666.6 | 0 | 0.1 | 2405.5 | 0 | 701849.9 | 323312.2 | 0 | 0
2025-02-09 14:00 | 17159.7 | 900715.7 | 0 | 0.1 | 2494 | 0 | 881062.1 | 325756.2 | 0 | 0
2025-02-09 15:00 | 18174.8 | 1055719.8 | 0 | 0.1 | 2466.2 | 0 | 1035079 | 328172.9 | 0 | 0
2025-02-09 16:00 | 16627.1 | 1282151.8 | 0 | 0.1 | 2452.8 | 0 | 1263072 | 330576.6 | 0 | 0
2025-02-09 17:00 | 13328.3 | 1674045.9 | 0 | 0.1 | 2441.2 | 0 | 1658276.4 | 332968.9 | 0 | 0
2025-02-09 18:00 | 14897.1 | 1865474.6 | 0 | 0.1 | 2415.2 | 0 | 1848162.4 | 335335.7 | 0 | 0
2025-02-09 19:00 | 18625.7 | 1626192.6 | 0 | 0.1 | 2522.8 | 0 | 1605044.3 | 337807.9 | 0 | 0
2025-02-09 20:00 | 23648.8 | 1267868 | 0 | 0.1 | 2515.8 | 0 | 1241703.4 | 340273.3 | 0 | 0
2025-02-09 21:00 | 27526.8 | 994373.1 | 0 | 0.1 | 2483.4 | 0 | 964363.1 | 342706.9 | 0 | 0
2025-02-09 22:00 | 23820.6 | 874275.3 | 0 | 0.1 | 2465.3 | 0 | 847989.4 | 345122.8 | 0 | 0
2025-02-09 23:00 | 13905.1 | 896902.7 | 0 | 0.1 | 2441.5 | 0 | 880556.2 | 347515.4 | 0 | 0
2025-02-10 | 5285.5 | 1031663 | 0 | 0.1 | 2550.2 | 0 | 1023827.5 | 350014.5 | 0 | 0
2025-02-10 01:00 | 5340.9 | 1383454.8 | 0 | 0.1 | 2554.7 | 0 | 1375559.3 | 352518.1 | 0 | 0
2025-02-10 02:00 | 6365 | 2194894.1 | 0 | 0.1 | 2530.2 | 0 | 2185999.1 | 354997.6 | 0 | 0
2025-02-10 03:00 | 6922.6 | 3203063.3 | 0 | 0.1 | 2507.4 | 0 | 3193633.4 | 357454.7 | 0 | 0
2025-02-10 04:00 | 6919.1 | 2593200.4 | 0 | 0.1 | 2481.1 | 0 | 2583800.3 | 359886.1 | 0 | 0
2025-02-10 05:00 | 7297.9 | 1852073.5 | 0 | 0.1 | 2551.6 | 0 | 1842224.2 | 362386.6 | 0 | 0
2025-02-10 06:00 | 9050.4 | 1102380.8 | 0 | 0.1 | 2512 | 0 | 1090818.5 | 364848.2 | 0 | 0
2025-02-10 07:00 | 12996 | 162315.2 | 0 | 0.1 | 2175.3 | 0 | 147144 | 366979.9 | 0 | 0
2025-02-10 08:00 | 13173.8 | 161912.2 | 0 | 0.1 | 2122.3 | 0 | 146616.2 | 369059.7 | 0 | 0
2025-02-10 09:00 | 11900.5 | 383902.6 | 0 | 0.1 | 2098.9 | 0 | 369903.4 | 371116.5 | 0 | 0
2025-02-10 10:00 | 11486.8 | 608181.1 | 0 | 0.1 | 2213.8 | 0 | 594480.6 | 373285.9 | 0 | 0
2025-02-10 11:00 | 13013.2 | 604323.2 | 0 | 0.1 | 2185.9 | 0 | 589124.2 | 375427.9 | 0 | 0
2025-02-10 12:00 | 13544.3 | 363584.9 | 0 | 0.1 | 2109.8 | 0 | 347930.9 | 377495.5 | 0 | 0
2025-02-10 13:00 | 16851.8 | 190560.1 | 0 | 0.1 | 2033.2 | 0 | 171675.3 | 379487.9 | 0 | 0
2025-02-10 14:00 | 24978.5 | 151833.7 | 0 | 0.1 | 1944.5 | 0 | 124910.9 | 381393.4 | 0 | 0
2025-02-10 15:00 | 18217.4 | 98417.7 | 0 | 0.1 | 2219.2 | 0 | 77981.2 | 383568.1 | 0 | 0
2025-02-10 16:00 | 16323 | 63298.1 | 0 | 0.1 | 2107.4 | 0 | 44867.7 | 385633.3 | 0 | 0
2025-02-10 17:00 | 13281.9 | 85769.8 | 0 | 0.1 | 2084.9 | 0 | 70403.2 | 387676.3 | 0 | 0
2025-02-10 18:00 | 14567.1 | 148118.8 | 0 | 0.1 | 2062.4 | 0 | 131489.5 | 389697.3 | 0 | 0
2025-02-10 19:00 | 18912.7 | 629228 | 0 | 0.1 | 2067.3 | 0 | 608248.1 | 391723.2 | 0 | 0
2025-02-10 20:00 | 25418.9 | 2322353.6 | 0 | 0.1 | 2464.4 | 0 | 2294470.4 | 394138.1 | 0 | 0
2025-02-10 21:00 | 29327.6 | 3114840.7 | 0 | 0.1 | 2465 | 0 | 3083048.3 | 396553.7 | 0 | 0
2025-02-10 22:00 | 23129.9 | 1215987 | 0 | 0.1 | 2430.1 | 0 | 1190427.1 | 398935.1 | 0 | 0
2025-02-10 23:00 | 12763.6 | 195974.2 | 0 | 0.1 | 2100.6 | 0 | 181110.1 | 400993.6 | 0 | 0
2025-02-11 | 5612.1 | 345053.5 | 0 | 0.1 | 2082.8 | 0 | 337358.6 | 403034.7 | 0 | 0
2025-02-11 01:00 | 5515.2 | 2050101.4 | 0 | 0.1 | 2494.3 | 0 | 2042092 | 405479 | 0 | 0
2025-02-11 02:00 | 5951.5 | 4133161.4 | 0 | 0.1 | 2503.4 | 0 | 4124706.6 | 407932.3 | 0 | 0
2025-02-11 03:00 | 6075.8 | 5946616.6 | 0 | 0.1 | 2466 | 0 | 5938074.9 | 410348.9 | 0 | 0
2025-02-11 04:00 | 6259 | 8133003.3 | 0 | 0.1 | 2438.7 | 0 | 8124305.6 | 412738.7 | 0 | 0
2025-02-11 05:00 | 6463.6 | 9865604.7 | 0 | 0.1 | 2407 | 0 | 9856734.2 | 415097.4 | 0 | 0
2025-02-11 06:00 | 8453.8 | 10141635.4 | 0 | 0.1 | 2570.7 | 0 | 10130611.1 | 417616.6 | 0 | 0
2025-02-11 07:00 | 12432.1 | 9266230.4 | 0 | 0.1 | 2605.9 | 0 | 9251192.5 | 420170.3 | 0 | 0
2025-02-11 08:00 | 12464.4 | 10215110.1 | 0 | 0.1 | 2615.3 | 0 | 10200030.5 | 422733.2 | 0 | 0
2025-02-11 09:00 | 11686.5 | 12297450.4 | 0 | 0.1 | 2925.3 | 0 | 12282838.7 | 425599.9 | 0 | 0
2025-02-11 10:00 | 11023.5 | 13291571.7 | 0 | 0.1 | 2972.6 | 0 | 13277575.6 | 428513 | 0 | 0
2025-02-11 11:00 | 12555.4 | 10033504.3 | 0 | 0.1 | 2723.7 | 0 | 10018225.3 | 431182.1 | 0 | 0
2025-02-11 12:00 | 13435.2 | 4842104.7 | 0 | 0.1 | 2782.2 | 0 | 4825887.4 | 433908.5 | 0 | 0
2025-02-11 13:00 | 14032.8 | 1327165 | 0 | 0.1 | 2815.4 | 0 | 1310316.9 | 436667.5 | 0 | 0
2025-02-11 14:00 | 17201.4 | 190248 | 0 | 0.1 | 2514.2 | 0 | 170532.6 | 439131.3 | 0 | 0
2025-02-11 15:00 | 17646 | 56963.6 | 0 | 0.1 | 2406.2 | 0 | 36911.6 | 441489.2 | 0 | 0
2025-02-11 16:00 | 17885.6 | 7508.9 | 0 | 10377 | 0.1 | 0 | 0.2 | 430900.6 | 0 | 0
2025-02-11 17:00 | 13863.3 | 316744 | 0 | 0.1 | 2761.5 | 0 | 300119.3 | 433606.7 | 0 | 0
2025-02-11 18:00 | 15698.7 | 183931.2 | 0 | 0.1 | 2767.7 | 0 | 165464.9 | 436318.9 | 0 | 0
2025-02-11 19:00 | 20064 | 115443.4 | 0 | 0.1 | 2768.6 | 0 | 92610.9 | 439032 | 0 | 0
2025-02-11 20:00 | 25167.8 | 447115.6 | 0 | 0.1 | 2891.6 | 0 | 419056.3 | 441865.6 | 0 | 0
2025-02-11 21:00 | 26950.2 | 1176027.6 | 0 | 0.1 | 3429.3 | 0 | 1145648.2 | 445226.1 | 0 | 0
2025-02-11 22:00 | 23936.2 | 918980.5 | 0 | 0.1 | 3515.6 | 0 | 891528.9 | 448671.3 | 0 | 0
2025-02-11 23:00 | 13841.5 | 182692.8 | 0 | 0.1 | 3322.1 | 0 | 165529.3 | 451926.8 | 0 | 0
2025-02-12 | 5290.7 | 180890 | 0 | 0.1 | 3442.9 | 0 | 172156.4 | 455300.8 | 0 | 0
2025-02-12 01:00 | 5863.2 | 1307952.4 | 0 | 0.1 | 3841 | 0 | 1298248.3 | 459064.9 | 0 | 0
2025-02-12 02:00 | 5896.8 | 2598746.7 | 0 | 0.1 | 4212.2 | 0 | 2588637.8 | 463192.8 | 0 | 0
2025-02-12 03:00 | 5790.7 | 2753232.8 | 0 | 0.1 | 4387.9 | 0 | 2743054.4 | 467492.9 | 0 | 0
2025-02-12 04:00 | 7010.2 | 2575439 | 0 | 0.1 | 4562.7 | 0 | 2563866.1 | 471964.2 | 0 | 0
2025-02-12 05:00 | 8196.6 | 3438334.6 | 0 | 0.1 | 4791.5 | 0 | 3425346.6 | 476659.7 | 0 | 0
2025-02-12 06:00 | 9265 | 3890674.7 | 0 | 0.1 | 5074 | 0 | 3876335.7 | 481632.2 | 0 | 0
2025-02-12 07:00 | 13719.8 | 2913193.3 | 0 | 0.1 | 5755 | 0 | 2893718.5 | 487272 | 0 | 0
2025-02-12 08:00 | 16284 | 1886981.2 | 0 | 0.1 | 6349.9 | 0 | 1864347.3 | 493494.9 | 0 | 0
2025-02-12 09:00 | 16213.1 | 1296167.6 | 0 | 0.1 | 7162.6 | 0 | 1272792.1 | 500514.1 | 0 | 0
2025-02-12 10:00 | 11945.6 | 704057 | 0 | 0.1 | 8571.4 | 0 | 683540.1 | 508913.9 | 0 | 0
2025-02-12 11:00 | 13050 | 150029.2 | 0 | 0.1 | 11433 | 0 | 125546.4 | 520118.1 | 0 | 0
2025-02-12 12:00 | 13399.3 | 0 | 0 | 13399.3 | 0 | 0 | 0 | 506445.4 | 0 | 0
2025-02-12 13:00 | 14478.5 | 0 | 0 | 14478.5 | 0 | 0 | 0 | 491671.5 | 0 | 0
2025-02-12 14:00 | 22069.9 | 0 | 0 | 22069.9 | 0 | 0 | 0 | 469151.2 | 0 | 0
2025-02-12 15:00 | 17627.5 | 0 | 0 | 17627.5 | 0 | 0 | 0 | 451164 | 0 | 0
2025-02-12 16:00 | 16032 | 0 | 0 | 16032 | 0 | 0 | 0 | 434804.8 | 0 | 0
2025-02-12 17:00 | 11480.2 | 0 | 0 | 11480.2 | 0 | 0 | 0 | 423090.3 | 0 | 0
2025-02-12 18:00 | 14462.6 | 0 | 0 | 14462.6 | 0 | 0 | 0 | 408332.5 | 0 | 0
2025-02-12 19:00 | 20174.4 | 0 | 0 | 20174.4 | 0 | 0 | 0 | 387746.5 | 0 | 0
2025-02-12 20:00 | 25879.8 | 0 | 0 | 25879.7 | 0 | 0 | 0 | 361338.6 | 0 | 0
2025-02-12 21:00 | 27508.1 | 0 | 0 | 27508.1 | 0 | 0 | 0 | 333269.1 | 0 | 0
2025-02-12 22:00 | 22831 | 0 | 0 | 22831 | 0 | 0 | 0 | 309972.2 | 0 | 0
2025-02-12 23:00 | 13709.9 | 0 | 0 | 13709.9 | 0 | 0 | 0 | 295982.5 | 0 | 0
2025-02-13 | 5158 | 0 | 0 | 5158 | 0 | 0 | 0 | 290719.2 | 0 | 0
2025-02-13 01:00 | 5159 | 0 | 0 | 5158.9 | 0 | 0 | 0 | 285455 | 0 | 0
2025-02-13 02:00 | 5818.5 | 0 | 0 | 5818.5 | 0 | 0 | 0 | 279517.8 | 0 | 0
2025-02-13 03:00 | 5715 | 15553.4 | 0 | 0.1 | 3916.8 | 0 | 5921.7 | 283356.1 | 0 | 0
2025-02-13 04:00 | 5559.1 | 44893.4 | 0 | 0.1 | 23442.9 | 0 | 15891.5 | 306330.1 | 0 | 0
2025-02-13 05:00 | 6149.4 | 0 | 0 | 6149.4 | 0 | 0 | 0 | 300055.2 | 0 | 0
2025-02-13 06:00 | 5763.4 | 0 | 0 | 5763.4 | 0 | 0 | 0 | 294174.3 | 0 | 0
2025-02-13 07:00 | 8668.2 | 0 | 0 | 8668.2 | 0 | 0 | 0 | 285329.2 | 0 | 0
2025-02-13 08:00 | 9689.4 | 0 | 0 | 9689.4 | 0 | 0 | 0 | 275442 | 0 | 0
2025-02-13 09:00 | 9931.8 | 0 | 0 | 9931.7 | 0 | 0 | 0 | 265307.6 | 0 | 0
2025-02-13 10:00 | 10771.8 | 0 | 0 | 10771.8 | 0 | 0 | 0 | 254316 | 0 | 0
2025-02-13 11:00 | 11572.8 | 0 | 0 | 11572.8 | 0 | 0 | 0 | 242507.1 | 0 | 0
2025-02-13 12:00 | 12173.6 | 0 | 0 | 12173.6 | 0 | 0 | 0 | 230085 | 0 | 0
2025-02-13 13:00 | 12731.4 | 0 | 0 | 12731.4 | 0 | 0 | 0 | 217093.8 | 0 | 0
2025-02-13 14:00 | 10625.4 | 12669.2 | 0 | 0.1 | 661 | 0 | 1382.9 | 217741.5 | 0 | 0
2025-02-13 15:00 | 9819 | 82153.1 | 0 | 0.1 | 16001.6 | 0 | 56332.7 | 233422.9 | 0 | 0
2025-02-13 16:00 | 9783.7 | 143022.2 | 0 | 0.1 | 15978.8 | 0 | 117259.8 | 249082 | 0 | 0
2025-02-13 17:00 | 11452.9 | 252345.7 | 0 | 0.1 | 14196.9 | 0 | 226696 | 262994.9 | 0 | 0
2025-02-13 18:00 | 15446.4 | 819083.3 | 0 | 0.1 | 12460.6 | 0 | 791176.4 | 275206.2 | 0 | 0
2025-02-13 19:00 | 19762 | 1426613.3 | 0 | 0.1 | 11658 | 0 | 1395193.4 | 286630.9 | 0 | 0
2025-02-13 20:00 | 24980.1 | 1946264.7 | 0 | 0.1 | 10964.4 | 0 | 1910320.3 | 297375.9 | 0 | 0
2025-02-13 21:00 | 27455.2 | 2527359.5 | 0 | 0.1 | 10480.9 | 0 | 2489423.5 | 307647 | 0 | 0
2025-02-13 22:00 | 23927.5 | 2770311.2 | 0 | 0.1 | 10098.6 | 0 | 2736285.3 | 317543.4 | 0 | 0
2025-02-13 23:00 | 12892.2 | 2918032.3 | 0 | 0.1 | 9944 | 0 | 2895196.2 | 327288.4 | 0 | 0
2025-02-14 | 5686.1 | 3388903.9 | 0 | 0.1 | 9836.3 | 0 | 3373381.6 | 336927.9 | 0 | 0
2025-02-14 01:00 | 5561.4 | 4540309.9 | 0 | 0.1 | 9716.6 | 0 | 4525032.1 | 346450.1 | 0 | 0
2025-02-14 02:00 | 5610.1 | 5926347.9 | 0 | 0.1 | 9675.5 | 0 | 5911062.4 | 355932 | 0 | 0
2025-02-14 03:00 | 6413.8 | 6426474.7 | 0 | 0.1 | 9675.1 | 0 | 6410385.9 | 365413.5 | 0 | 0
2025-02-14 04:00 | 6415.3 | 5955279.9 | 0 | 0.1 | 10110.9 | 0 | 5938753.8 | 375322 | 0 | 0
2025-02-14 05:00 | 6908 | 6555194.7 | 0 | 0.1 | 10323 | 0 | 6537963.8 | 385438.5 | 0 | 0
2025-02-14 06:00 | 7257.2 | 8035821.7 | 0 | 0.1 | 10534.7 | 0 | 8018029.9 | 395762.4 | 0 | 0
2025-02-14 07:00 | 9784.6 | 6748591.2 | 0 | 0.1 | 10885.5 | 0 | 6727921.1 | 406430.1 | 0 | 0
2025-02-14 08:00 | 10245.5 | 4633691.3 | 0 | 0.1 | 11359.4 | 0 | 4612086.5 | 417562.2 | 0 | 0
2025-02-14 09:00 | 10491.2 | 2372152.4 | 0 | 0.1 | 12774.9 | 0 | 2348886.3 | 430081.6 | 0 | 0
2025-02-14 10:00 | 10863.5 | 830916.9 | 0 | 0.1 | 13811.7 | 0 | 806241.8 | 443617 | 0 | 0
2025-02-14 11:00 | 17725 | 171511.4 | 0 | 0.1 | 13901 | 0 | 139885.6 | 457239.8 | 0 | 0
2025-02-14 12:00 | 14431.1 | 133975.9 | 0 | 0.1 | 16268.7 | 0 | 103276.2 | 473183 | 0 | 0
2025-02-14 13:00 | 13133.5 | 113552.8 | 0 | 0.1 | 21331 | 0 | 79088.5 | 494087.2 | 0 | 0
2025-02-14 14:00 | 12619.3 | 83121.8 | 0 | 0.1 | 29154.9 | 0 | 41347.8 | 522658.9 | 0 | 0
2025-02-14 15:00 | 10873.5 | 368.4 | 0 | 10505.4 | 0.2 | 0 | 0.2 | 511939.3 | 0 | 0
2025-02-14 16:00 | 11161.6 | 0 | 0 | 11161.6 | 0 | 0 | 0 | 500549.9 | 0 | 0
2025-02-14 17:00 | 11940.4 | 0 | 0 | 11940.4 | 0 | 0 | 0 | 488365.8 | 0 | 0
2025-02-14 18:00 | 15060.7 | 0 | 0 | 15060.7 | 0 | 0 | 0 | 472997.7 | 0 | 0
2025-02-14 19:00 | 19460.5 | 0 | 0 | 19460.5 | 0 | 0 | 0 | 453140.1 | 0 | 0
2025-02-14 20:00 | 25113.1 | 0 | 0 | 25113 | 0 | 0 | 0 | 427514.5 | 0 | 0
2025-02-14 21:00 | 28278.5 | 0 | 0 | 28278.5 | 0 | 0 | 0 | 398658.9 | 0 | 0
2025-02-14 22:00 | 24581.3 | 0 | 0 | 24581.3 | 0 | 0 | 0 | 373576 | 0 | 0
2025-02-14 23:00 | 14802.6 | 0 | 0 | 14802.6 | 0 | 0 | 0 | 358471.3 | 0 | 0
2025-02-15 | 5034 | 0 | 0 | 5033.9 | 0 | 0 | 0 | 353334.7 | 0 | 0
2025-02-15 01:00 | 4635 | 0 | 0 | 4635 | 0 | 0 | 0 | 348605.1 | 0 | 0
2025-02-15 02:00 | 5186.9 | 0 | 0 | 5186.9 | 0 | 0 | 0 | 343312.4 | 0 | 0
2025-02-15 03:00 | 5406.9 | 0 | 0 | 5406.9 | 0 | 0 | 0 | 337795.1 | 0 | 0
2025-02-15 04:00 | 6286.9 | 0 | 0 | 6286.9 | 0 | 0 | 0 | 331379.9 | 0 | 0
2025-02-15 05:00 | 6333.6 | 0 | 0 | 6333.6 | 0 | 0 | 0 | 324917 | 0 | 0
2025-02-15 06:00 | 9669.9 | 0 | 0 | 9669.9 | 0 | 0 | 0 | 315049.9 | 0 | 0
2025-02-15 07:00 | 11981.8 | 0 | 0 | 11981.8 | 0 | 0 | 0 | 302823.6 | 0 | 0
2025-02-15 08:00 | 12579.4 | 19204.9 | 0 | 0.1 | 2547 | 0 | 4078.7 | 305319.5 | 0 | 0
2025-02-15 09:00 | 11105.3 | 0 | 0 | 11105.3 | 0 | 0 | 0 | 293987.5 | 0 | 0
2025-02-15 10:00 | 16096.8 | 0 | 0 | 16096.7 | 0 | 0 | 0 | 277562.3 | 0 | 0
2025-02-15 11:00 | 12816.3 | 0 | 0 | 12816.3 | 0 | 0 | 0 | 264484.5 | 0 | 0
2025-02-15 12:00 | 16265.1 | 0 | 0 | 16265.1 | 0 | 0 | 0 | 247887.4 | 0 | 0
2025-02-15 13:00 | 13364.4 | 0 | 0 | 13364.4 | 0 | 0 | 0 | 234250.3 | 0 | 0
2025-02-15 14:00 | 15340.7 | 0 | 0 | 15340.6 | 0 | 0 | 0 | 218596.6 | 0 | 0
2025-02-15 15:00 | 17083.9 | 0 | 0 | 17083.9 | 0 | 0 | 0 | 201164.1 | 0 | 0
2025-02-15 16:00 | 16351.4 | 0 | 0 | 16351.4 | 0 | 0 | 0 | 184479 | 0 | 0
2025-02-15 17:00 | 13220.6 | 19269.8 | 0 | 0.1 | 2267.3 | 0 | 3782.1 | 186700.9 | 0 | 0
2025-02-15 18:00 | 15484.2 | 102010.8 | 0 | 0.1 | 44547.6 | 0 | 41979.1 | 230357.3 | 0 | 0
2025-02-15 19:00 | 20876.1 | 130217.2 | 0 | 0.1 | 45442.3 | 0 | 63899 | 274890.7 | 0 | 0
2025-02-15 20:00 | 23578.9 | 82064 | 0 | 0.1 | 22425.1 | 0 | 36060.2 | 296867.1 | 0 | 0
2025-02-15 21:00 | 26973.8 | 2667 | 0 | 24307.2 | 0.2 | 0 | 0.2 | 272064 | 0 | 0
2025-02-15 22:00 | 22331.4 | 0 | 0 | 22331.4 | 0 | 0 | 0 | 249276.9 | 0 | 0
2025-02-15 23:00 | 12318.6 | 91926.5 | 0 | 0.1 | 21477.5 | 0 | 58130.5 | 270324.8 | 0 | 0
2025-02-16 | 5687.9 | 206337.9 | 0 | 0.1 | 25701 | 0 | 174949.2 | 295511.7 | 0 | 0
2025-02-16 01:00 | 5654.2 | 878253.3 | 0 | 0.1 | 25905 | 0 | 846694.2 | 320898.5 | 0 | 0
2025-02-16 02:00 | 5874.8 | 1538744.6 | 0 | 0.1 | 25387.3 | 0 | 1507482.7 | 345777.9 | 0 | 0
2025-02-16 03:00 | 6179.8 | 1526056.8 | 0 | 0.1 | 24724.6 | 0 | 1495152.5 | 370007.9 | 0 | 0
2025-02-16 04:00 | 6417.6 | 512049.1 | 0 | 0.1 | 23867.7 | 0 | 481763.9 | 393398.2 | 0 | 0
2025-02-16 05:00 | 6362.8 | 0 | 0 | 6362.8 | 0 | 0 | 0 | 386905.6 | 0 | 0
2025-02-16 06:00 | 7944.8 | 0 | 0 | 7944.8 | 0 | 0 | 0 | 378798.6 | 0 | 0
2025-02-16 07:00 | 12193.7 | 0 | 0 | 12193.7 | 0 | 0 | 0 | 366356.1 | 0 | 0
2025-02-16 08:00 | 12000.5 | 0 | 0 | 12000.5 | 0 | 0 | 0 | 354110.7 | 0 | 0
2025-02-16 09:00 | 13097.2 | 44608.9 | 0 | 0.1 | 10471.4 | 0 | 21040.4 | 364372.6 | 0 | 0
2025-02-16 10:00 | 10941.4 | 62227.6 | 0 | 0.1 | 15902.3 | 0 | 35384 | 379956.8 | 0 | 0
2025-02-16 11:00 | 12111.4 | 34867.9 | 0 | 0.1 | 8592.2 | 0 | 14164.4 | 388377 | 0 | 0
2025-02-16 12:00 | 13000.6 | 0 | 0 | 13000.6 | 0 | 0 | 0 | 375111.2 | 0 | 0
2025-02-16 13:00 | 13494.3 | 0 | 0 | 13494.3 | 0 | 0 | 0 | 361341.4 | 0 | 0
2025-02-16 14:00 | 16418 | 0 | 0 | 16418 | 0 | 0 | 0 | 344588.4 | 0 | 0
2025-02-16 15:00 | 17246.8 | 0 | 0 | 17246.8 | 0 | 0 | 0 | 326989.6 | 0 | 0
2025-02-16 16:00 | 15147.3 | 0 | 0 | 15147.2 | 0 | 0 | 0 | 311533.3 | 0 | 0
2025-02-16 17:00 | 12919 | 0 | 0 | 12919 | 0 | 0 | 0 | 298350.6 | 0 | 0
2025-02-16 18:00 | 23133.7 | 0 | 0 | 23133.7 | 0 | 0 | 0 | 274744.8 | 0 | 0
2025-02-16 19:00 | 18884.2 | 14880.5 | 0 | 4004 | 0.1 | 0 | 0.2 | 270659.2 | 0 | 0
2025-02-16 20:00 | 24381.7 | 29758.2 | 0 | 0.1 | 1566.3 | 0 | 3810.3 | 272194.1 | 0 | 0
2025-02-16 21:00 | 28782.5 | 18492 | 0 | 10290.8 | 0.1 | 0 | 0.2 | 261693.4 | 0 | 0
2025-02-16 22:00 | 24016.4 | 3902.7 | 0 | 20114 | 0.1 | 0 | 0.2 | 241169 | 0 | 0
2025-02-16 23:00 | 13140.8 | 0 | 0 | 13140.8 | 0 | 0 | 0 | 227760 | 0 | 0
2025-02-17 | 5542.8 | 0 | 0 | 5542.8 | 0 | 0 | 0 | 222104.1 | 0 | 0
2025-02-17 01:00 | 5897.4 | 8927.8 | 0 | 0.1 | 1152.5 | 0 | 1878 | 223233.5 | 0 | 0
2025-02-17 02:00 | 5947.6 | 38030 | 0 | 0.1 | 6388.2 | 0 | 25694.3 | 229493.9 | 0 | 0
2025-02-17 03:00 | 5977.3 | 91303 | 0 | 0.1 | 6925.6 | 0 | 78400.3 | 236280.8 | 0 | 0
2025-02-17 04:00 | 6207.1 | 130849.4 | 0 | 0.1 | 6589.2 | 0 | 118053.3 | 242738.1 | 0 | 0
2025-02-17 05:00 | 6427.2 | 78083.2 | 0 | 0.1 | 5899.3 | 0 | 65756.9 | 248519.3 | 0 | 0
2025-02-17 06:00 | 7719.8 | 119006.8 | 0 | 0.1 | 5671.8 | 0 | 105615.3 | 254077.5 | 0 | 0
2025-02-17 07:00 | 12355 | 126953 | 0 | 0.1 | 5890.4 | 0 | 108707.7 | 259850 | 0 | 0
2025-02-17 08:00 | 13409.8 | 96649.2 | 0 | 0.1 | 5441.3 | 0 | 77798.2 | 265182.4 | 0 | 0
2025-02-17 09:00 | 16387.4 | 91687.8 | 0 | 0.1 | 5129.1 | 0 | 70171.4 | 270208.8 | 0 | 0
2025-02-17 10:00 | 10411.7 | 120063.9 | 0 | 0.1 | 4980.6 | 0 | 104671.6 | 275089.7 | 0 | 0
2025-02-17 11:00 | 13183.7 | 147945 | 0 | 0.1 | 4756.3 | 0 | 130005 | 279750.8 | 0 | 0
2025-02-17 12:00 | 13351.5 | 162824.4 | 0 | 0.1 | 5050.1 | 0 | 144422.9 | 284699.7 | 0 | 0
2025-02-17 13:00 | 20079.1 | 149269.6 | 0 | 0.1 | 4789.1 | 0 | 124401.4 | 289393 | 0 | 0
2025-02-17 14:00 | 15992.6 | 135796.3 | 0 | 0.1 | 4598.4 | 0 | 115205.4 | 293899.2 | 0 | 0
2025-02-17 15:00 | 18199.9 | 101097 | 0 | 0.1 | 4367.1 | 0 | 78530.1 | 298178.9 | 0 | 0
2025-02-17 16:00 | 15849.3 | 62036.1 | 0 | 0.1 | 4020.6 | 0 | 42166.3 | 302118.9 | 0 | 0
2025-02-17 17:00 | 13901.7 | 27311.4 | 0 | 0.1 | 3009.5 | 0 | 10400.3 | 305068.1 | 0 | 0
2025-02-17 18:00 | 15368.7 | 14845.5 | 0 | 523.5 | 0.1 | 0 | 0.2 | 304534 | 0 | 0
2025-02-17 19:00 | 19116.4 | 69891.4 | 0 | 0.1 | 4046.8 | 0 | 46728.4 | 308499.8 | 0 | 0
2025-02-17 20:00 | 24100.4 | 144539.7 | 0 | 0.1 | 4152.1 | 0 | 116287.4 | 312568.7 | 0 | 0
2025-02-17 21:00 | 28438.1 | 119268.7 | 0 | 0.1 | 4041.2 | 0 | 86789.7 | 316528.9 | 0 | 0
2025-02-17 22:00 | 23908 | 1360.8 | 0 | 22547.6 | 0.2 | 0 | 0.2 | 293521.3 | 0 | 0
2025-02-17 23:00 | 13688.4 | 68204.9 | 0 | 0.1 | 3973.3 | 0 | 50543.4 | 297414.9 | 0 | 0
2025-02-18 | 5677.3 | 197869.1 | 0 | 0.1 | 4098.4 | 0 | 188093.5 | 301431.3 | 0 | 0
2025-02-18 01:00 | 5667.6 | 882864.7 | 0 | 0.1 | 4400.9 | 0 | 872796.3 | 305744.1 | 0 | 0
2025-02-18 02:00 | 8532 | 1457172.3 | 0 | 0.1 | 4287.3 | 0 | 1444353.1 | 309945.5 | 0 | 0
2025-02-18 03:00 | 9555.5 | 2106484.3 | 0 | 0.1 | 4388.5 | 0 | 2092540.4 | 314246.2 | 0 | 0
2025-02-18 04:00 | 9414.8 | 2295016.1 | 0 | 0.1 | 4301.3 | 0 | 2281300.1 | 318461.4 | 0 | 0
2025-02-18 05:00 | 9900.6 | 1172780.1 | 0 | 0.1 | 4165 | 0 | 1158714.6 | 322542.9 | 0 | 0
2025-02-18 06:00 | 10659.4 | 1672315.4 | 0 | 0.1 | 4082.7 | 0 | 1657573.4 | 326543.9 | 0 | 0
2025-02-18 07:00 | 15382.4 | 3033276.4 | 0 | 0.1 | 3986.2 | 0 | 3013908 | 330450.2 | 0 | 0
2025-02-18 08:00 | 13332.8 | 3901440.9 | 0 | 0.1 | 4057.1 | 0 | 3884051.1 | 334426.1 | 0 | 0
2025-02-18 09:00 | 11573.6 | 4603975.4 | 0 | 0.1 | 4001.9 | 0 | 4588400.1 | 338347.8 | 0 | 0
2025-02-18 10:00 | 10777.4 | 4315271.2 | 0 | 0.1 | 3916.8 | 0 | 4300577.1 | 342186.2 | 0 | 0
2025-02-18 11:00 | 15347.4 | 4488542.2 | 0 | 0.1 | 3855.3 | 0 | 4469339.6 | 345964.2 | 0 | 0
2025-02-18 12:00 | 13298.6 | 5210510.1 | 0 | 0.1 | 3791.9 | 0 | 5193419.7 | 349680.2 | 0 | 0
2025-02-18 13:00 | 24252 | 5117261.4 | 0 | 0.1 | 3860.6 | 0 | 5089148.9 | 353463.4 | 0 | 0
2025-02-18 14:00 | 16568 | 3777179 | 0 | 0.1 | 3835.9 | 0 | 3756775.2 | 357222.5 | 0 | 0
2025-02-18 15:00 | 18275.5 | 2426559.5 | 0 | 0.1 | 3790.9 | 0 | 2404493.1 | 360937.5 | 0 | 0
2025-02-18 16:00 | 16463.2 | 2215437.3 | 0 | 0.1 | 3764.5 | 0 | 2195209.7 | 364626.6 | 0 | 0
2025-02-18 17:00 | 13537.2 | 2802139 | 0 | 0.1 | 3727.9 | 0 | 2784874 | 368279.8 | 0 | 0
2025-02-18 18:00 | 14414.5 | 3845756.5 | 0 | 0.1 | 3838.6 | 0 | 3827503.6 | 372041.5 | 0 | 0
2025-02-18 19:00 | 19771.3 | 4877951.4 | 0 | 0.1 | 3852.1 | 0 | 4854328.2 | 375816.5 | 0 | 0
2025-02-18 20:00 | 25536.3 | 5760123.9 | 0 | 0.1 | 3840.9 | 0 | 5730746.9 | 379580.4 | 0 | 0
2025-02-18 21:00 | 31159.2 | 6041867.4 | 0 | 0.1 | 3851.5 | 0 | 6006856.9 | 383354.7 | 0 | 0
2025-02-18 22:00 | 26200.9 | 5615063.9 | 0 | 0.1 | 3859.2 | 0 | 5585003.9 | 387136.6 | 0 | 0
2025-02-18 23:00 | 16431.2 | 3797289.6 | 0 | 0.1 | 4019.7 | 0 | 3776838.9 | 391075.8 | 0 | 0
2025-02-19 | 6133.3 | 2071728.4 | 0 | 0.1 | 4074.6 | 0 | 2061520.6 | 395068.8 | 0 | 0
2025-02-19 01:00 | 5989.9 | 2669067.8 | 0 | 0.1 | 4102.6 | 0 | 2658975.4 | 399089.3 | 0 | 0
2025-02-19 02:00 | 5999.6 | 3569818.9 | 0 | 0.1 | 4144.1 | 0 | 3559675.2 | 403150.4 | 0 | 0
2025-02-19 03:00 | 5941.2 | 2226327.3 | 0 | 0.1 | 4184.5 | 0 | 2216201.8 | 407251.1 | 0 | 0
2025-02-19 04:00 | 7223.1 | 683957.5 | 0 | 0.1 | 4384.9 | 0 | 672349.6 | 411548.2 | 0 | 0
2025-02-19 05:00 | 6271.7 | 311785.2 | 0 | 0.1 | 4109.4 | 0 | 301404.2 | 415575.4 | 0 | 0
2025-02-19 06:00 | 7582.2 | 884780.8 | 0 | 0.1 | 4535.3 | 0 | 872663.4 | 420019.9 | 0 | 0
2025-02-19 07:00 | 11817.7 | 1457750.4 | 0 | 0.1 | 4616.6 | 0 | 1441316.2 | 424544.1 | 0 | 0
2025-02-19 08:00 | 12905.4 | 2162206.3 | 0 | 0.1 | 4687.6 | 0 | 2144613.4 | 429137.8 | 0 | 0
2025-02-19 09:00 | 12094.9 | 2325386.9 | 0 | 0.1 | 4983 | 0 | 2308309.2 | 434021 | 0 | 0
2025-02-19 10:00 | 12139.7 | 1865964.8 | 0 | 0.1 | 5119.2 | 0 | 1848706 | 439037.8 | 0 | 0
2025-02-19 11:00 | 14047.7 | 1431719.9 | 0 | 0.1 | 5213.1 | 0 | 1412459.3 | 444146.5 | 0 | 0
2025-02-19 12:00 | 14185.1 | 933279.5 | 0 | 0.1 | 5320.7 | 0 | 913773.8 | 449360.6 | 0 | 0
2025-02-19 13:00 | 13047.9 | 332067.5 | 0 | 0.1 | 5056.6 | 0 | 313963.1 | 454315.9 | 0 | 0
2025-02-19 14:00 | 16081.5 | 109985.6 | 0 | 0.1 | 5085.3 | 0 | 88818.9 | 459299.4 | 0 | 0
2025-02-19 15:00 | 18811.3 | 6827.9 | 0 | 11983.6 | 0.1 | 0 | 0.2 | 447071.4 | 0 | 0
2025-02-19 16:00 | 18108.4 | 0 | 0 | 18108.4 | 0 | 0 | 0 | 428593.5 | 0 | 0
2025-02-19 17:00 | 16850.5 | 0 | 0 | 16850.5 | 0 | 0 | 0 | 411399.1 | 0 | 0
2025-02-19 18:00 | 18487.6 | 0 | 0 | 18487.5 | 0 | 0 | 0 | 392534.3 | 0 | 0
2025-02-19 19:00 | 20810.5 | 37485 | 0 | 0.1 | 3780.3 | 0 | 12894.4 | 396238.8 | 0 | 0
2025-02-19 20:00 | 26020.3 | 77457.3 | 0 | 0.1 | 5513.3 | 0 | 45923.8 | 401641.7 | 0 | 0
2025-02-19 21:00 | 29943 | 80515.2 | 0 | 0.2 | 5485.7 | 0 | 45086.7 | 407017.5 | 0 | 0
2025-02-19 22:00 | 25316.9 | 59459.2 | 0 | 0.1 | 5058.4 | 0 | 29084.1 | 411974.6 | 0 | 0
2025-02-19 23:00 | 14846.4 | 16260.9 | 0 | 0.1 | 412.6 | 0 | 1001.9 | 412378.8 | 0 | 0
2025-02-20 | 5108.5 | 0 | 0 | 5108.5 | 0 | 0 | 0 | 407166.1 | 0 | 0
2025-02-20 01:00 | 5432.4 | 0 | 0 | 5432.4 | 0 | 0 | 0 | 401622.8 | 0 | 0
2025-02-20 02:00 | 5727 | 0 | 0 | 5727 | 0 | 0 | 0 | 395778.9 | 0 | 0
2025-02-20 03:00 | 6049.9 | 0 | 0 | 6049.9 | 0 | 0 | 0 | 389605.6 | 0 | 0
2025-02-20 04:00 | 6242.5 | 14710.8 | 0 | 0.1 | 2326.4 | 0 | 6142 | 391885.3 | 0 | 0
2025-02-20 05:00 | 6359 | 0 | 0 | 6359 | 0 | 0 | 0 | 385396.6 | 0 | 0
2025-02-20 06:00 | 5920.8 | 0 | 0 | 5920.7 | 0 | 0 | 0 | 379355 | 0 | 0
2025-02-20 07:00 | 8555.4 | 0 | 0 | 8555.4 | 0 | 0 | 0 | 370625 | 0 | 0
2025-02-20 08:00 | 10334.7 | 0 | 0 | 10334.7 | 0 | 0 | 0 | 360079.4 | 0 | 0
2025-02-20 09:00 | 9886.5 | 0 | 0 | 9886.5 | 0 | 0 | 0 | 349991.1 | 0 | 0
2025-02-20 10:00 | 10269.4 | 0 | 0 | 10269.4 | 0 | 0 | 0 | 339512.2 | 0 | 0
2025-02-20 11:00 | 10425.6 | 0 | 0 | 10425.6 | 0 | 0 | 0 | 328873.8 | 0 | 0
2025-02-20 12:00 | 11020.9 | 0 | 0 | 11020.9 | 0 | 0 | 0 | 317628 | 0 | 0
2025-02-20 13:00 | 13871.2 | 0 | 0 | 13871.2 | 0 | 0 | 0 | 303473.8 | 0 | 0
2025-02-20 14:00 | 20736.5 | 0 | 0 | 20736.5 | 0 | 0 | 0 | 282314.2 | 0 | 0
2025-02-20 15:00 | 10653.6 | 0 | 0 | 10653.6 | 0 | 0 | 0 | 271443.1 | 0 | 0
2025-02-20 16:00 | 11179.2 | 0 | 0 | 11179.2 | 0 | 0 | 0 | 260035.8 | 0 | 0
2025-02-20 17:00 | 12637.1 | 0 | 0 | 12637.1 | 0 | 0 | 0 | 247140.8 | 0 | 0
2025-02-20 18:00 | 15571.1 | 0 | 0 | 15571.1 | 0 | 0 | 0 | 231251.9 | 0 | 0
2025-02-20 19:00 | 19768.8 | 132987.2 | 0 | 0.1 | 5334.4 | 0 | 107884.1 | 236479.5 | 0 | 0
2025-02-20 20:00 | 24246.7 | 897866.1 | 0 | 0.1 | 5759.4 | 0 | 867860.3 | 242123.6 | 0 | 0
2025-02-20 21:00 | 28339.6 | 1897338.7 | 0 | 0.1 | 5568.7 | 0 | 1863430.6 | 247580.7 | 0 | 0
2025-02-20 22:00 | 23730.2 | 2735847.3 | 0 | 0.1 | 5321.4 | 0 | 2706795.8 | 252795.6 | 0 | 0
2025-02-20 23:00 | 13213.7 | 2839207.5 | 0 | 0.1 | 5106.7 | 0 | 2820887.2 | 257800 | 0 | 0
2025-02-21 | 5477.2 | 2772522.9 | 0 | 0.1 | 4909.7 | 0 | 2762136.1 | 262611.4 | 0 | 0
2025-02-21 01:00 | 5443.2 | 3053322.7 | 0 | 0.1 | 4890.4 | 0 | 3042989.2 | 267403.9 | 0 | 0
2025-02-21 02:00 | 5882.4 | 3702266.8 | 0 | 0.1 | 4769.1 | 0 | 3691615.4 | 272077.6 | 0 | 0
2025-02-21 03:00 | 6080.9 | 3812114.7 | 0 | 0.1 | 4612.8 | 0 | 3801421.1 | 276598.1 | 0 | 0
2025-02-21 04:00 | 5948.6 | 2533556.6 | 0 | 0.1 | 4488.6 | 0 | 2523119.4 | 280996.9 | 0 | 0
2025-02-21 05:00 | 6019.6 | 1462760.4 | 0 | 0.1 | 4346.9 | 0 | 1452394 | 285256.7 | 0 | 0
2025-02-21 06:00 | 6287.5 | 1327219.8 | 0 | 0.1 | 4343.2 | 0 | 1316589.2 | 289512.9 | 0 | 0
2025-02-21 07:00 | 8659.9 | 1078443.7 | 0 | 0.1 | 4227.8 | 0 | 1065556 | 293656.1 | 0 | 0
2025-02-21 08:00 | 9169.7 | 751087.9 | 0 | 0.1 | 4121.1 | 0 | 737797.2 | 297694.7 | 0 | 0
2025-02-21 09:00 | 8799.9 | 285337.3 | 0 | 0.1 | 3645.2 | 0 | 272892.3 | 301266.9 | 0 | 0
2025-02-21 10:00 | 13187.1 | 131687 | 0 | 0.1 | 3452.8 | 0 | 115047.3 | 304650.5 | 0 | 0
2025-02-21 11:00 | 20562.9 | 67787.1 | 0 | 0.1 | 3338.4 | 0 | 43886 | 307921.9 | 0 | 0
2025-02-21 12:00 | 13439.6 | 32788.9 | 0 | 0.1 | 2855 | 0 | 16494.3 | 310719.8 | 0 | 0
2025-02-21 13:00 | 13992.7 | 9419.2 | 0 | 4573.7 | 0.1 | 0 | 0.2 | 306052.8 | 0 | 0
2025-02-21 14:00 | 11704 | 32651.4 | 0 | 0.1 | 2661.4 | 0 | 18286.1 | 308660.8 | 0 | 0
2025-02-21 15:00 | 10740.6 | 115097.1 | 0 | 0.1 | 3189.3 | 0 | 101167.2 | 311786.2 | 0 | 0
2025-02-21 16:00 | 10864 | 355531.6 | 0 | 0.1 | 3424.5 | 0 | 341243.3 | 315142.1 | 0 | 0
2025-02-21 17:00 | 11443.1 | 1515003.4 | 0 | 0.1 | 3790.2 | 0 | 1499770.2 | 318856.4 | 0 | 0
2025-02-21 18:00 | 16138.2 | 3225064.8 | 0 | 0.1 | 3716.6 | 0 | 3205210.1 | 322498.5 | 0 | 0
2025-02-21 19:00 | 21276.4 | 3682071.1 | 0 | 0.1 | 3657.4 | 0 | 3657137.3 | 326082.7 | 0 | 0
2025-02-21 20:00 | 26455 | 2900372.4 | 0 | 0.1 | 3588.8 | 0 | 2870328.7 | 329599.6 | 0 | 0
2025-02-21 21:00 | 29321.7 | 2270845 | 0 | 0.1 | 3688.1 | 0 | 2237835.4 | 333213.7 | 0 | 0
2025-02-21 22:00 | 25511.1 | 1626684.7 | 0 | 0.1 | 3653.3 | 0 | 1597520.4 | 336793.9 | 0 | 0
2025-02-21 23:00 | 14043.8 | 1600420.4 | 0 | 0.1 | 3594 | 0 | 1582782.6 | 340315.9 | 0 | 0
2025-02-22 | 4992.9 | 2305457.3 | 0 | 0.1 | 3558 | 0 | 2296906.4 | 343802.7 | 0 | 0
2025-02-22 01:00 | 4930.6 | 3289502.2 | 0 | 0.1 | 3505.5 | 0 | 3281066.1 | 347238 | 0 | 0
2025-02-22 02:00 | 5217.6 | 3487616 | 0 | 0.1 | 3606 | 0 | 3478792.5 | 350771.8 | 0 | 0
2025-02-22 03:00 | 5322.3 | 3072802.6 | 0 | 0.1 | 3586.9 | 0 | 3063893.5 | 354286.9 | 0 | 0
2025-02-22 04:00 | 5461.4 | 2492992.6 | 0 | 0.1 | 3541.3 | 0 | 2483990 | 357757.3 | 0 | 0
2025-02-22 05:00 | 5871.7 | 3053273.4 | 0 | 0.1 | 3503.3 | 0 | 3043898.5 | 361190.5 | 0 | 0
2025-02-22 06:00 | 7290.8 | 4274443.1 | 0 | 0.1 | 3465.2 | 0 | 4263687.1 | 364586.3 | 0 | 0
2025-02-22 07:00 | 11693.8 | 3615023.3 | 0 | 0.1 | 3557.5 | 0 | 3599772.2 | 368072.5 | 0 | 0
2025-02-22 08:00 | 12469.9 | 2082843.3 | 0 | 0.1 | 3549.3 | 0 | 2066824.2 | 371550.8 | 0 | 0
2025-02-22 09:00 | 12568.6 | 867675.2 | 0 | 0.1 | 3482.4 | 0 | 851624.3 | 374963.4 | 0 | 0
2025-02-22 10:00 | 11814.9 | 125327.6 | 0 | 0.1 | 2994.4 | 0 | 110518.4 | 377897.8 | 0 | 0
2025-02-22 11:00 | 11765.1 | 0 | 0 | 11765.1 | 0 | 0 | 0 | 365892.6 | 0 | 0
2025-02-22 12:00 | 11651.7 | 0 | 0 | 11651.7 | 0 | 0 | 0 | 354003.2 | 0 | 0
2025-02-22 13:00 | 13459.2 | 0 | 0 | 13459.2 | 0 | 0 | 0 | 340269.3 | 0 | 0
2025-02-22 14:00 | 16306.8 | 0 | 0 | 16306.7 | 0 | 0 | 0 | 323629.8 | 0 | 0
2025-02-22 15:00 | 16845.3 | 0 | 0 | 16845.3 | 0 | 0 | 0 | 306440.7 | 0 | 0
2025-02-22 16:00 | 15531.5 | 0 | 0 | 15531.5 | 0 | 0 | 0 | 290592.2 | 0 | 0
2025-02-22 17:00 | 13460 | 37322.4 | 0 | 0.1 | 2648.5 | 0 | 21214 | 293187.6 | 0 | 0
2025-02-22 18:00 | 15018 | 1022826.7 | 0 | 0.1 | 3353.1 | 0 | 1004455.6 | 296473.6 | 0 | 0
2025-02-22 19:00 | 19003.4 | 5772402.1 | 0 | 0.1 | 3300.5 | 0 | 5750098.3 | 299708 | 0 | 0
2025-02-22 20:00 | 25014.8 | 8272619.6 | 0 | 0.1 | 3250.8 | 0 | 8244354.2 | 302893.6 | 0 | 0
2025-02-22 21:00 | 27643.5 | 8845653.9 | 0 | 0.1 | 3194.3 | 0 | 8814816.4 | 306023.9 | 0 | 0
2025-02-22 22:00 | 22990.2 | 7931700.4 | 0 | 0.1 | 3268.9 | 0 | 7905441.4 | 309227.2 | 0 | 0
2025-02-22 23:00 | 13015.5 | 6062565.9 | 0 | 0.1 | 3245 | 0 | 6046305.5 | 312407.3 | 0 | 0
2025-02-23 | 5776.3 | 4669299.4 | 0 | 0.1 | 3195.1 | 0 | 4660328.1 | 315538.3 | 0 | 0
2025-02-23 01:00 | 5761 | 3522768.6 | 0 | 0.1 | 3156.8 | 0 | 3513850.8 | 318631.9 | 0 | 0
2025-02-23 02:00 | 6079.9 | 2406621.7 | 0 | 0.1 | 3114.6 | 0 | 2397427.3 | 321684.1 | 0 | 0
2025-02-23 03:00 | 5889.2 | 1688457.7 | 0 | 0.1 | 3199.6 | 0 | 1679369 | 324819.6 | 0 | 0
2025-02-23 04:00 | 6130.6 | 2301798.6 | 0 | 0.1 | 3189.3 | 0 | 2292478.8 | 327945.1 | 0 | 0
2025-02-23 05:00 | 6427.3 | 3926839 | 0 | 0.1 | 3142.6 | 0 | 3917269.2 | 331024.7 | 0 | 0
2025-02-23 06:00 | 8632.7 | 4664254.3 | 0 | 0.1 | 3112.1 | 0 | 4652509.5 | 334074.5 | 0 | 0
2025-02-23 07:00 | 13214.7 | 2702586.2 | 0 | 0.1 | 3074.6 | 0 | 2686297 | 337087.5 | 0 | 0
2025-02-23 08:00 | 13363.9 | 979203.4 | 0 | 0.1 | 3131.6 | 0 | 962708 | 340156.3 | 0 | 0
2025-02-23 09:00 | 16454 | 191406.2 | 0 | 0.1 | 2784.4 | 0 | 172167.9 | 342884.9 | 0 | 0
2025-02-23 10:00 | 18749.1 | 110082.6 | 0 | 0.1 | 2672.9 | 0 | 88660.8 | 345504.2 | 0 | 0
2025-02-23 11:00 | 16095.4 | 55161.7 | 0 | 0.1 | 2525.5 | 0 | 36541 | 347979.1 | 0 | 0
2025-02-23 12:00 | 13862.7 | 59625 | 0 | 0.1 | 2519.1 | 0 | 43243.3 | 350447.8 | 0 | 0
2025-02-23 13:00 | 15018.2 | 112289.3 | 0 | 0.1 | 2782.9 | 0 | 94488.4 | 353174.9 | 0 | 0
2025-02-23 14:00 | 18803.9 | 148884.1 | 0 | 0.1 | 2839.4 | 0 | 127241 | 355957.4 | 0 | 0
2025-02-23 15:00 | 18952.3 | 174580.6 | 0 | 0.1 | 2815.8 | 0 | 152812.7 | 358716.7 | 0 | 0
2025-02-23 16:00 | 16085.2 | 727327 | 0 | 0.1 | 3095.6 | 0 | 708146.4 | 361750.3 | 0 | 0
2025-02-23 17:00 | 13662.9 | 2202584.9 | 0 | 0.1 | 3075.6 | 0 | 2185846.5 | 364764.2 | 0 | 0
2025-02-23 18:00 | 16093.3 | 3438797 | 0 | 0.1 | 3205.4 | 0 | 3419498.4 | 367905.4 | 0 | 0
2025-02-23 19:00 | 20098.7 | 3264838.6 | 0 | 0.1 | 3201.9 | 0 | 3241538.1 | 371043.1 | 0 | 0
2025-02-23 20:00 | 24318.7 | 2232607.3 | 0 | 0.1 | 3172.9 | 0 | 2205115.8 | 374152.5 | 0 | 0
2025-02-23 21:00 | 28206.5 | 1491414.2 | 0 | 0.1 | 3151.2 | 0 | 1460056.6 | 377240.5 | 0 | 0
2025-02-23 22:00 | 23112.8 | 1258477 | 0 | 0.1 | 3124.3 | 0 | 1232240 | 380302.2 | 0 | 0
2025-02-23 23:00 | 13405.1 | 1347482.6 | 0 | 0.1 | 3281.1 | 0 | 1330796.5 | 383517.6 | 0 | 0
2025-02-24 | 5152.8 | 1675286.8 | 0 | 0.1 | 3298 | 0 | 1666836.1 | 386749.5 | 0 | 0
2025-02-24 01:00 | 5141.9 | 1979719.4 | 0 | 0.1 | 3276.3 | 0 | 1971301.3 | 389960.2 | 0 | 0
2025-02-24 02:00 | 5751.5 | 1624602.8 | 0 | 0.1 | 3264.4 | 0 | 1615587 | 393159.2 | 0 | 0
2025-02-24 03:00 | 5972.1 | 1253898.1 | 0 | 0.1 | 3236.4 | 0 | 1244689.8 | 396330.8 | 0 | 0
2025-02-24 04:00 | 6018.2 | 889105 | 0 | 0.1 | 3334.5 | 0 | 879752.3 | 399598.5 | 0 | 0
2025-02-24 05:00 | 6540 | 468127.4 | 0 | 0.1 | 3032.2 | 0 | 458555.3 | 402570 | 0 | 0
2025-02-24 06:00 | 8129.3 | 188584.4 | 0 | 0.1 | 2942 | 0 | 177513.3 | 405453 | 0 | 0
2025-02-24 07:00 | 13338 | 108207.8 | 0 | 0.1 | 2805 | 0 | 92064.9 | 408201.8 | 0 | 0
2025-02-24 08:00 | 13874.5 | 79282 | 0 | 0.1 | 2664.1 | 0 | 62743.6 | 410812.5 | 0 | 0
2025-02-24 09:00 | 12497.8 | 21314 | 0 | 0.1 | 1939.8 | 0 | 6876.5 | 412713.4 | 0 | 0
2025-02-24 10:00 | 11802.2 | 0 | 0 | 11802.2 | 0 | 0 | 0 | 400670.4 | 0 | 0
2025-02-24 11:00 | 13559.5 | 0 | 0 | 13559.5 | 0 | 0 | 0 | 386834.1 | 0 | 0
2025-02-24 12:00 | 12742.4 | 0 | 0 | 12742.4 | 0 | 0 | 0 | 373831.7 | 0 | 0
2025-02-24 13:00 | 13304.9 | 0 | 0 | 13304.9 | 0 | 0 | 0 | 360255.3 | 0 | 0
2025-02-24 14:00 | 15560.2 | 0 | 0 | 15560.2 | 0 | 0 | 0 | 344377.5 | 0 | 0
2025-02-24 15:00 | 20521.5 | 0 | 0 | 20521.5 | 0 | 0 | 0 | 323437.3 | 0 | 0
2025-02-24 16:00 | 19650.9 | 0 | 0 | 19650.9 | 0 | 0 | 0 | 303385.3 | 0 | 0
2025-02-24 17:00 | 16686.1 | 0 | 0 | 16686 | 0 | 0 | 0 | 286358.8 | 0 | 0
2025-02-24 18:00 | 19432 | 59860.4 | 0 | 0.1 | 2609.5 | 0 | 37819.1 | 288916 | 0 | 0
2025-02-24 19:00 | 23737.3 | 160573.2 | 0 | 0.1 | 2894.1 | 0 | 133941.9 | 291752 | 0 | 0
2025-02-24 20:00 | 27839.7 | 864637.7 | 0 | 0.1 | 3228.3 | 0 | 833569.8 | 294915.6 | 0 | 0
2025-02-24 21:00 | 31903 | 2300408.1 | 0 | 0.1 | 3184.3 | 0 | 2265320.9 | 298036.1 | 0 | 0
2025-02-24 22:00 | 27683.2 | 3408643.8 | 0 | 0.1 | 3130.7 | 0 | 3377830 | 301104.1 | 0 | 0
2025-02-24 23:00 | 14950.7 | 3321116.4 | 0 | 0.1 | 3072.3 | 0 | 3303093.6 | 304114.8 | 0 | 0
2025-02-25 | 5053.7 | 2711943.4 | 0 | 0.1 | 3188.7 | 0 | 2703701.1 | 307239.7 | 0 | 0
2025-02-25 01:00 | 5173.8 | 2228648.5 | 0 | 0.1 | 3162.8 | 0 | 2220311.9 | 310339.1 | 0 | 0
2025-02-25 02:00 | 5390.1 | 1667626.7 | 0 | 0.1 | 3094.6 | 0 | 1659142.1 | 313371.7 | 0 | 0
2025-02-25 03:00 | 5654 | 1103167.7 | 0 | 0.1 | 3027.7 | 0 | 1094486.1 | 316338.8 | 0 | 0
2025-02-25 04:00 | 5899.3 | 203959 | 0 | 0.1 | 2672.4 | 0 | 195387.5 | 318957.6 | 0 | 0
2025-02-25 05:00 | 6362.9 | 13759.9 | 0 | 0.1 | 1704.6 | 0 | 5692.4 | 320628 | 0 | 0
2025-02-25 06:00 | 7709.4 | 0 | 0 | 7709.4 | 0 | 0 | 0 | 312761.4 | 0 | 0
2025-02-25 07:00 | 12629.9 | 20829.4 | 0 | 0.1 | 1658.2 | 0 | 6541.5 | 314386.2 | 0 | 0
2025-02-25 08:00 | 13807 | 116908.6 | 0 | 0.1 | 2390.5 | 0 | 100711.2 | 316728.8 | 0 | 0
2025-02-25 09:00 | 13544.5 | 161975.1 | 0 | 0.1 | 2295.2 | 0 | 146135.5 | 318978 | 0 | 0
2025-02-25 10:00 | 11127.5 | 172119.7 | 0 | 0.1 | 2593 | 0 | 158399.3 | 321519 | 0 | 0
2025-02-25 11:00 | 15324.8 | 173748.6 | 0 | 0.1 | 2499.4 | 0 | 155924.5 | 323968.4 | 0 | 0
2025-02-25 12:00 | 13873.1 | 164832.1 | 0 | 0.1 | 2425.3 | 0 | 148533.9 | 326345 | 0 | 0
2025-02-25 13:00 | 14245.6 | 161575.3 | 0 | 0.1 | 2374 | 0 | 144955.9 | 328671.4 | 0 | 0
2025-02-25 14:00 | 17256 | 158226.5 | 0 | 0.1 | 2330.1 | 0 | 138640.5 | 330954.8 | 0 | 0
2025-02-25 15:00 | 17268.9 | 298473 | 0 | 0.1 | 2506.2 | 0 | 278698 | 333410.7 | 0 | 0
2025-02-25 16:00 | 15815 | 1483688 | 0 | 0.1 | 2785.1 | 0 | 1465088.1 | 336140 | 0 | 0
2025-02-25 17:00 | 13766.3 | 4743175.9 | 0 | 0.1 | 2737.5 | 0 | 4726672.1 | 338822.6 | 0 | 0
2025-02-25 18:00 | 22023.2 | 8336074.9 | 0 | 0.1 | 2698.2 | 0 | 8311353.6 | 341466.8 | 0 | 0
2025-02-25 19:00 | 19657.4 | 9427539.4 | 0 | 0.1 | 2652.2 | 0 | 9405229.9 | 344065.8 | 0 | 0
2025-02-25 20:00 | 25216.8 | 7916772.7 | 0 | 0.1 | 2750.5 | 0 | 7888805.5 | 346761.2 | 0 | 0
2025-02-25 21:00 | 26361.3 | 5457766 | 0 | 0.1 | 2732.5 | 0 | 5428672.3 | 349438.9 | 0 | 0
2025-02-25 22:00 | 23248 | 3774435.6 | 0 | 0.1 | 2686 | 0 | 3748501.7 | 352071 | 0 | 0
2025-02-25 23:00 | 12993.8 | 3211473.6 | 0 | 0.1 | 2653.9 | 0 | 3195826 | 354671.8 | 0 | 0
2025-02-26 | 5236.6 | 3101151.7 | 0 | 0.1 | 2615.7 | 0 | 3093299.5 | 357235.1 | 0 | 0
2025-02-26 01:00 | 5478.7 | 3253374.6 | 0 | 0.1 | 2710.3 | 0 | 3245185.7 | 359891.1 | 0 | 0
2025-02-26 02:00 | 5797.9 | 3474169.2 | 0 | 0.1 | 2696.7 | 0 | 3465674.7 | 362533.8 | 0 | 0
2025-02-26 03:00 | 6093.6 | 3841224.4 | 0 | 0.1 | 2656 | 0 | 3832475 | 365136.6 | 0 | 0
2025-02-26 04:00 | 6123.1 | 3807019.1 | 0 | 0.1 | 2627.6 | 0 | 3798268.5 | 367711.6 | 0 | 0
2025-02-26 05:00 | 6025.5 | 1198008.5 | 0 | 0.1 | 2587.1 | 0 | 1189396 | 370246.8 | 0 | 0
2025-02-26 06:00 | 7320.6 | 2788598.4 | 0 | 0.1 | 2674.8 | 0 | 2778603.1 | 372868 | 0 | 0
2025-02-26 07:00 | 11720.4 | 1554429.9 | 0 | 0.1 | 2661.9 | 0 | 1540047.7 | 375476.5 | 0 | 0
2025-02-26 08:00 | 12198 | 164052.1 | 0 | 0.1 | 2276.1 | 0 | 149578.2 | 377706.9 | 0 | 0
2025-02-26 09:00 | 11466.8 | 0 | 0 | 11466.8 | 0 | 0 | 0 | 366006.2 | 0 | 0
2025-02-26 10:00 | 11521.3 | 0 | 0 | 11521.3 | 0 | 0 | 0 | 354249.7 | 0 | 0
2025-02-26 11:00 | 17890.5 | 0 | 0 | 17890.5 | 0 | 0 | 0 | 335994.1 | 0 | 0
2025-02-26 12:00 | 13328.9 | 0 | 0 | 13328.9 | 0 | 0 | 0 | 322393.2 | 0 | 0
2025-02-26 13:00 | 18538.7 | 0 | 0 | 18538.7 | 0 | 0 | 0 | 303476.2 | 0 | 0
2025-02-26 14:00 | 16307.3 | 0 | 0 | 16307.3 | 0 | 0 | 0 | 286836.1 | 0 | 0
2025-02-26 15:00 | 19217.7 | 0 | 0 | 19217.7 | 0 | 0 | 0 | 267226.3 | 0 | 0
2025-02-26 16:00 | 17103.7 | 99144 | 0 | 0.1 | 2171.1 | 0 | 79869.3 | 269353.8 | 0 | 0
2025-02-26 17:00 | 14103.7 | 838931.6 | 0 | 0.1 | 2467.5 | 0 | 822360.6 | 271771.8 | 0 | 0
2025-02-26 18:00 | 14911.6 | 2831117.3 | 0 | 0.1 | 2427.6 | 0 | 2813778.2 | 274150.7 | 0 | 0
2025-02-26 19:00 | 20373.4 | 4933564.3 | 0 | 0.1 | 2387.7 | 0 | 4910803.4 | 276490.6 | 0 | 0
2025-02-26 20:00 | 24528.5 | 5648882.4 | 0 | 0.1 | 2338.9 | 0 | 5622015.1 | 278782.6 | 0 | 0
2025-02-26 21:00 | 28281.7 | 4989112.4 | 0 | 0.1 | 2396.9 | 0 | 4958433.9 | 281131.4 | 0 | 0
2025-02-26 22:00 | 24661.9 | 4072670.7 | 0 | 0.1 | 2372.2 | 0 | 4045636.7 | 283456.1 | 0 | 0
2025-02-26 23:00 | 14670.6 | 3248264 | 0 | 0.1 | 2325.4 | 0 | 3231268.1 | 285734.9 | 0 | 0
2025-02-27 | 5927.8 | 2432238.2 | 0 | 0.1 | 2292.3 | 0 | 2424018.2 | 287981.2 | 0 | 0
2025-02-27 01:00 | 5305.6 | 1690929.2 | 0 | 0.1 | 2246.4 | 0 | 1683377.3 | 290182.6 | 0 | 0
2025-02-27 02:00 | 6225.3 | 1236707.1 | 0 | 0.1 | 2266.8 | 0 | 1228215 | 292404 | 0 | 0
2025-02-27 03:00 | 5399.1 | 510539.7 | 0 | 0.1 | 1997.9 | 0 | 503142.8 | 294361.9 | 0 | 0
2025-02-27 04:00 | 5573.2 | 131364.5 | 0 | 0.1 | 1884.6 | 0 | 123906.7 | 296208.7 | 0 | 0
2025-02-27 05:00 | 6068.9 | 0 | 0 | 6068.9 | 0 | 0 | 0 | 290016 | 0 | 0
2025-02-27 06:00 | 6103.9 | 0 | 0 | 6103.9 | 0 | 0 | 0 | 283787.6 | 0 | 0
2025-02-27 07:00 | 8364.6 | 0 | 0 | 8364.6 | 0 | 0 | 0 | 275252.3 | 0 | 0
2025-02-27 08:00 | 9401.6 | 21487.1 | 0 | 0.1 | 1486.9 | 0 | 10598.7 | 276709.4 | 0 | 0
2025-02-27 09:00 | 16059.1 | 75501.9 | 0 | 0.1 | 1747.8 | 0 | 57695.1 | 278422.2 | 0 | 0
2025-02-27 10:00 | 11427.6 | 108178.7 | 0 | 0.1 | 1735.3 | 0 | 95015.9 | 280122.7 | 0 | 0
2025-02-27 11:00 | 11986.4 | 143226.9 | 0 | 0.1 | 1714 | 0 | 129526.6 | 281802.3 | 0 | 0
2025-02-27 12:00 | 12769.7 | 200004.6 | 0 | 0.1 | 1829.8 | 0 | 185405.2 | 283595.3 | 0 | 0
2025-02-27 13:00 | 13075.2 | 718947.1 | 0 | 0.1 | 2086.1 | 0 | 703786 | 285639.6 | 0 | 0
2025-02-27 14:00 | 12175.9 | 1279575.3 | 0 | 0.1 | 2049.5 | 0 | 1265349.9 | 287648 | 0 | 0
2025-02-27 15:00 | 11052 | 2420060.5 | 0 | 0.1 | 2021.3 | 0 | 2406987.4 | 289628.7 | 0 | 0
2025-02-27 16:00 | 10905.8 | 4877679.2 | 0 | 0.1 | 1983.3 | 0 | 4864790.2 | 291572.3 | 0 | 0
2025-02-27 17:00 | 11373.6 | 8935924.5 | 0 | 0.1 | 2071 | 0 | 8922480.1 | 293601.7 | 0 | 0
2025-02-27 18:00 | 15452.2 | 11299022 | 0 | 0.1 | 2363.7 | 0 | 11281206.1 | 295918.1 | 0 | 0
2025-02-27 19:00 | 24336.6 | 11743645.6 | 0 | 0.1 | 2296.9 | 0 | 11717012.1 | 298169 | 0 | 0
2025-02-27 20:00 | 24962.6 | 10965763.8 | 0 | 0.1 | 2034.4 | 0 | 10938766.9 | 300162.6 | 0 | 0
2025-02-27 21:00 | 27650.1 | 8795538.6 | 0 | 0.1 | 1988 | 0 | 8765900.7 | 302110.7 | 0 | 0
2025-02-27 22:00 | 23997.9 | 5190298.4 | 0 | 0.1 | 2025 | 0 | 5164275.6 | 304095 | 0 | 0
2025-02-27 23:00 | 13254.1 | 2293448.2 | 0 | 0.1 | 2024.4 | 0 | 2278169.8 | 306078.9 | 0 | 0
2025-02-28 | 5361.8 | 968886.6 | 0 | 0.1 | 1987.1 | 0 | 961537.9 | 308026.1 | 0 | 0
2025-02-28 01:00 | 5482.2 | 368373.1 | 0 | 0.1 | 1709.5 | 0 | 361181.5 | 309701.4 | 0 | 0
2025-02-28 02:00 | 5905.2 | 200042.2 | 0 | 0.1 | 1653.5 | 0 | 192483.5 | 311321.7 | 0 | 0
2025-02-28 03:00 | 5776 | 407965 | 0 | 0.1 | 1753.2 | 0 | 400435.9 | 313039.8 | 0 | 0
2025-02-28 04:00 | 5723.6 | 622571.3 | 0 | 0.1 | 1755.4 | 0 | 615092.4 | 314759.9 | 0 | 0
2025-02-28 05:00 | 6134.7 | 162717.4 | 0 | 0.1 | 1746.1 | 0 | 154836.7 | 316471 | 0 | 0
2025-02-28 06:00 | 6725.3 | 1408890.1 | 0 | 0.1 | 1952.1 | 0 | 1400212.9 | 318383.9 | 0 | 0
2025-02-28 07:00 | 9557.5 | 1249073.6 | 0 | 0.1 | 1929.5 | 0 | 1237586.7 | 320274.7 | 0 | 0
2025-02-28 08:00 | 10772.3 | 594308.5 | 0 | 0.1 | 1804.6 | 0 | 581731.6 | 322043.1 | 0 | 0
2025-02-28 09:00 | 9977.6 | 166163.7 | 0 | 0.1 | 1740.1 | 0 | 154446.1 | 323748.4 | 0 | 0
2025-02-28 10:00 | 13886.3 | 94182.2 | 0 | 0.1 | 1679.5 | 0 | 78616.5 | 325394.2 | 0 | 0
2025-02-28 11:00 | 14260.7 | 71574.4 | 0 | 0.1 | 1641.2 | 0 | 55672.6 | 327002.4 | 0 | 0
2025-02-28 12:00 | 15818.5 | 92953 | 0 | 0.1 | 1620.1 | 0 | 75514.6 | 328590 | 0 | 0
2025-02-28 13:00 | 15751.5 | 133780.3 | 0 | 0.1 | 1762.6 | 0 | 116266.3 | 330317.3 | 0 | 0
2025-02-28 14:00 | 15052.6 | 168218.8 | 0 | 0.1 | 1779.8 | 0 | 151386.5 | 332061.4 | 0 | 0
2025-02-28 15:00 | 10949.8 | 383593.3 | 0 | 0.1 | 1771.1 | 0 | 370872.5 | 333797 | 0 | 0
2025-02-28 16:00 | 10812.1 | 1442603.7 | 0 | 0.1 | 1928.6 | 0 | 1429863.1 | 335686.9 | 0 | 0
2025-02-28 17:00 | 14755 | 3793496.8 | 0 | 0.1 | 1890.8 | 0 | 3776851.1 | 337539.8 | 0 | 0
2025-02-28 18:00 | 18863.6 | 6121701.1 | 0 | 0.1 | 1972.5 | 0 | 6100865.2 | 339472.7 | 0 | 0
2025-02-28 19:00 | 23692 | 7111415.5 | 0 | 0.1 | 1956 | 0 | 7085767.7 | 341389.5 | 0 | 0
2025-02-28 20:00 | 28366.3 | 6967392.8 | 0 | 0.1 | 1919.4 | 0 | 6937107.2 | 343270.4 | 0 | 0
2025-02-28 21:00 | 28156.8 | 6048749.3 | 0 | 0.1 | 1893.8 | 0 | 6018698.8 | 345126.2 | 0 | 0
2025-02-28 22:00 | 23364.7 | 5112869.3 | 0 | 0.1 | 1864.3 | 0 | 5087640.4 | 346953 | 0 | 0
2025-02-28 23:00 | 13691.8 | 4151611.7 | 0 | 0.1 | 1951.4 | 0 | 4135968.6 | 348865.3 | 0 | 0
2025-03-01 | 5405.2 | 725650.7 | 0 | 0.1 | 1931 | 0 | 718314.5 | 350757.6 | 0 | 0
2025-03-01 01:00 | 5388.7 | 1675613.3 | 0 | 0.1 | 1906.6 | 0 | 1668318.1 | 352626 | 0 | 0
2025-03-01 02:00 | 5785.1 | 1637522.1 | 0 | 0.1 | 1881.5 | 0 | 1629855.6 | 354469.8 | 0 | 0
2025-03-01 03:00 | 6220.5 | 1405165.3 | 0 | 0.1 | 1849.7 | 0 | 1397095.1 | 356282.4 | 0 | 0
2025-03-01 04:00 | 6591.7 | 1030583.2 | 0 | 0.1 | 1924.7 | 0 | 1022066.9 | 358168.5 | 0 | 0
2025-03-01 05:00 | 6699 | 1386279.7 | 0 | 0.1 | 1916.7 | 0 | 1377664.1 | 360046.8 | 0 | 0
2025-03-01 06:00 | 16381.9 | 2753625.7 | 0 | 0.1 | 1887.7 | 0 | 2735356.2 | 361896.7 | 0 | 0
2025-03-01 07:00 | 14009.9 | 3178843.7 | 0 | 0.1 | 1861.2 | 0 | 3162972.7 | 363720.6 | 0 | 0
2025-03-01 08:00 | 13980.1 | 2316599.2 | 0 | 0.1 | 1834.8 | 0 | 2300784.4 | 365518.6 | 0 | 0
2025-03-01 09:00 | 11354.5 | 1192352.2 | 0 | 0.1 | 1878.5 | 0 | 1179119.3 | 367359.4 | 0 | 0
2025-03-01 10:00 | 11337.7 | 329879.5 | 0 | 0.1 | 1663.3 | 0 | 316878.6 | 368989.3 | 0 | 0
2025-03-01 11:00 | 16295.9 | 145281.5 | 0 | 0.1 | 1589.9 | 0 | 127395.8 | 370547.3 | 0 | 0
2025-03-01 12:00 | 11497.1 | 109090.5 | 0 | 0.1 | 1552 | 0 | 96041.6 | 372068.2 | 0 | 0
2025-03-01 13:00 | 12672.7 | 101922 | 0 | 0.1 | 1525 | 0 | 87724.5 | 373562.6 | 0 | 0
2025-03-01 14:00 | 16142.3 | 106794.1 | 0 | 0.1 | 1643.6 | 0 | 89008.4 | 375173.1 | 0 | 0
2025-03-01 15:00 | 16202.6 | 162025.2 | 0 | 0.1 | 1672.1 | 0 | 144150.6 | 376811.7 | 0 | 0
2025-03-01 16:00 | 15117 | 858279.5 | 0 | 0.1 | 1845.9 | 0 | 841316.7 | 378620.6 | 0 | 0
2025-03-01 17:00 | 12584.5 | 2728895.3 | 0 | 0.1 | 1828.2 | 0 | 2714482.8 | 380412.1 | 0 | 0
2025-03-01 18:00 | 14830.1 | 4903237.9 | 0 | 0.1 | 1796 | 0 | 4886612 | 382172.1 | 0 | 0
2025-03-01 19:00 | 19884.4 | 5994048.2 | 0 | 0.1 | 1866.4 | 0 | 5972297.6 | 384001 | 0 | 0
2025-03-01 20:00 | 25078.3 | 5257264.3 | 0 | 0.1 | 1857.7 | 0 | 5230328.6 | 385821.4 | 0 | 0
2025-03-01 21:00 | 27195.8 | 4158021.4 | 0 | 0.1 | 1830.7 | 0 | 4128995 | 387615.3 | 0 | 0
2025-03-01 22:00 | 24017.6 | 3494880.7 | 0 | 0.1 | 1812.9 | 0 | 3469050.4 | 389391.9 | 0 | 0
2025-03-01 23:00 | 16270.3 | 3329794.3 | 0 | 0.1 | 1790.8 | 0 | 3311733.3 | 391146.7 | 0 | 0
2025-03-02 | 5464.6 | 3315711.7 | 0 | 0.1 | 1864.5 | 0 | 3308382.7 | 392973.9 | 0 | 0
2025-03-02 01:00 | 5550.9 | 3387477.7 | 0 | 0.1 | 1859.5 | 0 | 3380067.4 | 394796.1 | 0 | 0
2025-03-02 02:00 | 5740.3 | 3382277.1 | 0 | 0.1 | 1834 | 0 | 3374702.9 | 396593.4 | 0 | 0
2025-03-02 03:00 | 6131.3 | 2936930.9 | 0 | 0.1 | 1815.9 | 0 | 2928983.8 | 398372.9 | 0 | 0
2025-03-02 04:00 | 6390.2 | 2278198.1 | 0 | 0.1 | 1795.5 | 0 | 2270012.5 | 400132.4 | 0 | 0
2025-03-02 05:00 | 6804.5 | 4760242.1 | 0 | 0.1 | 1861.2 | 0 | 4751576.5 | 401956.3 | 0 | 0
2025-03-02 06:00 | 8078.8 | 5277243.5 | 0 | 0.1 | 1853.5 | 0 | 5267311.3 | 403772.6 | 0 | 0
2025-03-02 07:00 | 12590.8 | 3594808.7 | 0 | 0.1 | 1826.2 | 0 | 3580391.9 | 405562.2 | 0 | 0
2025-03-02 08:00 | 13195.4 | 2168088.8 | 0 | 0.1 | 1809 | 0 | 2153084.5 | 407334.9 | 0 | 0
2025-03-02 09:00 | 13650.2 | 1253641.9 | 0 | 0.1 | 1780.7 | 0 | 1238211.1 | 409079.9 | 0 | 0
2025-03-02 10:00 | 16831.4 | 837735.5 | 0 | 0.1 | 1822.8 | 0 | 819081.4 | 410866.1 | 0 | 0
2025-03-02 11:00 | 21839 | 766272.5 | 0 | 0.1 | 1802.1 | 0 | 742631.6 | 412632 | 0 | 0
2025-03-02 12:00 | 14227.3 | 979815 | 0 | 0.1 | 1792.2 | 0 | 963795.5 | 414388.3 | 0 | 0
2025-03-02 13:00 | 14527.2 | 1260907.7 | 0 | 0.1 | 1781.9 | 0 | 1244598.6 | 416134.5 | 0 | 0
2025-03-02 14:00 | 16833.2 | 1335261.5 | 0 | 0.1 | 1761.5 | 0 | 1316666.8 | 417860.7 | 0 | 0
2025-03-02 15:00 | 17043.9 | 1039852.8 | 0 | 0.1 | 1790.2 | 0 | 1021018.8 | 419615 | 0 | 0
2025-03-02 16:00 | 16403.5 | 571090.1 | 0 | 0.1 | 1571.3 | 0 | 553115.4 | 421154.7 | 0 | 0
2025-03-02 17:00 | 14662 | 327992.4 | 0 | 0.1 | 1520.7 | 0 | 311809.7 | 422644.9 | 0 | 0
2025-03-02 18:00 | 15700.4 | 252959.3 | 0 | 0.1 | 1491.7 | 0 | 235767.4 | 424106.6 | 0 | 0
2025-03-02 19:00 | 20026 | 482935.8 | 0 | 0.1 | 1477.6 | 0 | 461432.3 | 425554.6 | 0 | 0
2025-03-02 20:00 | 25332.9 | 672745.3 | 0 | 0.1 | 1735.6 | 0 | 645676.9 | 427255.3 | 0 | 0
2025-03-02 21:00 | 27267.6 | 755154 | 0 | 0.1 | 1726.6 | 0 | 726159.9 | 428947.2 | 0 | 0
2025-03-02 22:00 | 21536 | 739108.9 | 0 | 0.1 | 1714.4 | 0 | 715858.6 | 430627.3 | 0 | 0
2025-03-02 23:00 | 13490.4 | 723028.9 | 0 | 0.1 | 1695.6 | 0 | 707843 | 432288.9 | 0 | 0
2025-03-03 | 5271.9 | 954291.4 | 0 | 0.1 | 1666.3 | 0 | 947353.3 | 433921.8 | 0 | 0
2025-03-03 01:00 | 5395.6 | 1053485.1 | 0 | 0.1 | 1724.7 | 0 | 1046364.8 | 435611.9 | 0 | 0
2025-03-03 02:00 | 5702.9 | 940885.6 | 0 | 0.1 | 1700.4 | 0 | 933482.3 | 437278.2 | 0 | 0
2025-03-03 03:00 | 6118.3 | 1092376.9 | 0 | 0.1 | 1660 | 0 | 1084598.8 | 438904.9 | 0 | 0
2025-03-03 04:00 | 6360.1 | 1506550.3 | 0 | 0.1 | 1630.5 | 0 | 1498559.8 | 440502.7 | 0 | 0
2025-03-03 05:00 | 6712.8 | 2490304 | 0 | 0.1 | 1598.8 | 0 | 2481992.5 | 442069.4 | 0 | 0
2025-03-03 06:00 | 8494.5 | 10067809.6 | 0 | 0.1 | 1615.4 | 0 | 10057699.8 | 443652.4 | 0 | 0
2025-03-03 07:00 | 13753.1 | 21460645.9 | 0 | 0.1 | 1837.6 | 0 | 21445055.3 | 445453.2 | 0 | 0
2025-03-03 08:00 | 13538.3 | 25902406.2 | 0 | 0.1 | 1795.6 | 0 | 25887072.3 | 447212.7 | 0 | 0
2025-03-03 09:00 | 12032.1 | 24508451.8 | 0 | 0.1 | 1786.3 | 0 | 24494633.6 | 448963.2 | 0 | 0
2025-03-03 10:00 | 12183.4 | 23265786.3 | 0 | 0.1 | 1793.1 | 0 | 23251810 | 450720.4 | 0 | 0
2025-03-03 11:00 | 13373.3 | 22800931.3 | 0 | 0.1 | 1813.3 | 0 | 22785744.8 | 452497.2 | 0 | 0
2025-03-03 12:00 | 12361.9 | 21598388.2 | 0 | 0.1 | 1887.6 | 0 | 21584138.8 | 454347 | 0 | 0
2025-03-03 13:00 | 12855.5 | 18145362.1 | 0 | 0.1 | 1984.8 | 0 | 18130521.8 | 456292 | 0 | 0
2025-03-03 14:00 | 22763 | 11843475.1 | 0 | 0.1 | 2098.4 | 0 | 11818613.9 | 458348.2 | 0 | 0
2025-03-03 15:00 | 18458.6 | 7037232.2 | 0 | 0.1 | 1932.8 | 0 | 7016841 | 460242.2 | 0 | 0
2025-03-03 16:00 | 15906.8 | 4925220.8 | 0 | 0.1 | 2027 | 0 | 4907287.1 | 462228.6 | 0 | 0
2025-03-03 17:00 | 12692.1 | 3701758.7 | 0 | 0.1 | 2130.7 | 0 | 3686936 | 464316.5 | 0 | 0
2025-03-03 18:00 | 15674.8 | 2300376.3 | 0 | 0.1 | 2208.5 | 0 | 2282493.1 | 466480.8 | 0 | 0
2025-03-03 19:00 | 21146.3 | 1237487.3 | 0 | 0.1 | 2267.8 | 0 | 1214073.2 | 468703.2 | 0 | 0
2025-03-03 20:00 | 24833.2 | 598980.8 | 0 | 0.1 | 2087.2 | 0 | 572060.5 | 470748.5 | 0 | 0
2025-03-03 21:00 | 27207.2 | 186555 | 0 | 0.1 | 2173.3 | 0 | 157174.6 | 472878.2 | 0 | 0
2025-03-03 22:00 | 21885 | 117591.6 | 0 | 0.1 | 2174.7 | 0 | 93532 | 475009.3 | 0 | 0
2025-03-03 23:00 | 13223 | 53416.5 | 0 | 0.1 | 2122.8 | 0 | 38070.9 | 477089.5 | 0 | 0
2025-03-04 | 5585 | 0 | 0 | 5585 | 0 | 0 | 0 | 471390.5 | 0 | 0
2025-03-04 01:00 | 5953.9 | 0 | 0 | 5953.8 | 0 | 0 | 0 | 465315.2 | 0 | 0
2025-03-04 02:00 | 6465.3 | 0 | 0 | 6465.3 | 0 | 0 | 0 | 458718 | 0 | 0
2025-03-04 03:00 | 6688 | 0 | 0 | 6688 | 0 | 0 | 0 | 451893.5 | 0 | 0
2025-03-04 04:00 | 6900.7 | 0 | 0 | 6900.6 | 0 | 0 | 0 | 444852.1 | 0 | 0
2025-03-04 05:00 | 6884 | 0 | 0 | 6884 | 0 | 0 | 0 | 437827.6 | 0 | 0
2025-03-04 06:00 | 7873.7 | 0 | 0 | 7873.7 | 0 | 0 | 0 | 429793.2 | 0 | 0
2025-03-04 07:00 | 12233 | 81941.4 | 0 | 0.1 | 2916.4 | 0 | 66792.2 | 432651.2 | 0 | 0
2025-03-04 08:00 | 13950.2 | 418862.3 | 0 | 0.1 | 3084.8 | 0 | 401827.4 | 435674.2 | 0 | 0
2025-03-04 09:00 | 12428.4 | 1294655.6 | 0 | 0.1 | 3334.1 | 0 | 1278893.3 | 438941.5 | 0 | 0
2025-03-04 10:00 | 11950.6 | 1592711.6 | 0 | 0.1 | 3408.7 | 0 | 1577352.6 | 442281.9 | 0 | 0
2025-03-04 11:00 | 12632.9 | 1408510.1 | 0 | 0.1 | 3457.3 | 0 | 1392420.1 | 445669.9 | 0 | 0
2025-03-04 12:00 | 12459.2 | 808592.8 | 0 | 0.1 | 3602.7 | 0 | 792531.1 | 449200.4 | 0 | 0
2025-03-04 13:00 | 13089.3 | 173920.4 | 0 | 0.1 | 3414.5 | 0 | 157416.7 | 452546.5 | 0 | 0
2025-03-04 14:00 | 15886.5 | 69216.5 | 0 | 0.1 | 3288.1 | 0 | 50042.1 | 455768.6 | 0 | 0
2025-03-04 15:00 | 16784.9 | 0 | 0 | 16784.9 | 0 | 0 | 0 | 438641.2 | 0 | 0
2025-03-04 16:00 | 15976.1 | 0 | 0 | 15976.1 | 0 | 0 | 0 | 422339.1 | 0 | 0
2025-03-04 17:00 | 13335.9 | 0 | 0 | 13335.9 | 0 | 0 | 0 | 408731.1 | 0 | 0
2025-03-04 18:00 | 15724.8 | 0 | 0 | 15724.8 | 0 | 0 | 0 | 392685.4 | 0 | 0
2025-03-04 19:00 | 20308.7 | 0 | 0 | 20308.7 | 0 | 0 | 0 | 371962.3 | 0 | 0
2025-03-04 20:00 | 25200.7 | 0 | 0 | 25200.7 | 0 | 0 | 0 | 346247.3 | 0 | 0
2025-03-04 21:00 | 29165.9 | 0 | 0 | 29165.8 | 0 | 0 | 0 | 316486.3 | 0 | 0
2025-03-04 22:00 | 23375.2 | 0 | 0 | 23375.2 | 0 | 0 | 0 | 292634 | 0 | 0
2025-03-04 23:00 | 12985.9 | 69011.3 | 0 | 0.1 | 3712.2 | 0 | 52313.4 | 296271.8 | 0 | 0
2025-03-05 | 5062.9 | 175564.9 | 0 | 0.1 | 3831 | 0 | 166671 | 300026.2 | 0 | 0
2025-03-05 01:00 | 5519 | 796948 | 0 | 0.1 | 4059.4 | 0 | 787369.7 | 304004.3 | 0 | 0
2025-03-05 02:00 | 5833.8 | 1485819.7 | 0 | 0.1 | 4028.4 | 0 | 1475957.7 | 307952 | 0 | 0
2025-03-05 03:00 | 6265.6 | 2407251.1 | 0 | 0.1 | 4139.9 | 0 | 2396845.7 | 312009 | 0 | 0
2025-03-05 04:00 | 6064.8 | 3000511.1 | 0 | 0.1 | 4096 | 0 | 2990350.3 | 316023 | 0 | 0
2025-03-05 05:00 | 6280.6 | 3252261.8 | 0 | 0.1 | 4025.1 | 0 | 3241956.2 | 319967.5 | 0 | 0
2025-03-05 06:00 | 7943.7 | 3524817.4 | 0 | 0.1 | 3965.5 | 0 | 3512908.2 | 323853.6 | 0 | 0
2025-03-05 07:00 | 12275.2 | 1534953.5 | 0 | 0.1 | 3890.3 | 0 | 1518788.2 | 327665.9 | 0 | 0
2025-03-05 08:00 | 12895.9 | 532279.7 | 0 | 0.1 | 3648.9 | 0 | 515735.1 | 331241.7 | 0 | 0
2025-03-05 09:00 | 11972.9 | 129156.5 | 0 | 0.1 | 3508.2 | 0 | 113675.6 | 334679.6 | 0 | 0
2025-03-05 10:00 | 12513.5 | 0 | 0 | 12513.5 | 0 | 0 | 0 | 321910.7 | 0 | 0
2025-03-05 11:00 | 13562.3 | 0 | 0 | 13562.3 | 0 | 0 | 0 | 308071.7 | 0 | 0
2025-03-05 12:00 | 14172.9 | 0 | 0 | 14172.9 | 0 | 0 | 0 | 293609.5 | 0 | 0
2025-03-05 13:00 | 13980.9 | 0 | 0 | 13980.9 | 0 | 0 | 0 | 279343.3 | 0 | 0
2025-03-05 14:00 | 16271.5 | 0 | 0 | 16271.5 | 0 | 0 | 0 | 262739.7 | 0 | 0
2025-03-05 15:00 | 16209.3 | 0 | 0 | 16209.3 | 0 | 0 | 0 | 246199.7 | 0 | 0
2025-03-05 16:00 | 14281 | 109279.4 | 0 | 0.1 | 3062.1 | 0 | 91936.4 | 249200.5 | 0 | 0
2025-03-05 17:00 | 12486.5 | 782603.2 | 0 | 0.1 | 3221.1 | 0 | 766895.8 | 252357 | 0 | 0
2025-03-05 18:00 | 15531.1 | 2020727.7 | 0 | 0.1 | 3246.2 | 0 | 2001950.5 | 255538.1 | 0 | 0
2025-03-05 19:00 | 20513.9 | 3482509.6 | 0 | 0.1 | 3165.6 | 0 | 3458830.2 | 258640.3 | 0 | 0
2025-03-05 20:00 | 24872.2 | 4760104.5 | 0 | 0.1 | 3073.8 | 0 | 4732158.6 | 261652.4 | 0 | 0
2025-03-05 21:00 | 27868.6 | 5383914.2 | 0 | 0.1 | 2998.5 | 0 | 5353047.3 | 264590.8 | 0 | 0
2025-03-05 22:00 | 24111.2 | 6079317.3 | 0 | 0.1 | 2924.7 | 0 | 6052281.6 | 267456.8 | 0 | 0
2025-03-05 23:00 | 14966.8 | 7376253.5 | 0 | 0.1 | 2971.3 | 0 | 7358315.5 | 270368.6 | 0 | 0
2025-03-06 | 5801.5 | 8552926.9 | 0 | 0.1 | 2945.7 | 0 | 8544179.8 | 273255.3 | 0 | 0
2025-03-06 01:00 | 6080.9 | 9018413.6 | 0 | 0.1 | 2852.5 | 0 | 9009480.3 | 276050.6 | 0 | 0
2025-03-06 02:00 | 6394.4 | 9326854.8 | 0 | 0.1 | 2787.3 | 0 | 9317673.2 | 278782 | 0 | 0
2025-03-06 03:00 | 6441.8 | 8989084.6 | 0 | 0.1 | 2725.8 | 0 | 8979917 | 281453.2 | 0 | 0
2025-03-06 04:00 | 6405.1 | 6900030.7 | 0 | 0.1 | 2739.7 | 0 | 6890886 | 284138.1 | 0 | 0
2025-03-06 05:00 | 6173 | 4743203.1 | 0 | 0.1 | 2704.3 | 0 | 4734325.9 | 286788.2 | 0 | 0
2025-03-06 06:00 | 6539.7 | 3280048.7 | 0 | 0.1 | 2641.1 | 0 | 3270868 | 289376.3 | 0 | 0
2025-03-06 07:00 | 12215.5 | 523768.2 | 0 | 0.1 | 2309.4 | 0 | 509243.4 | 291639.5 | 0 | 0
2025-03-06 08:00 | 13004.3 | 0 | 0 | 13004.3 | 0 | 0 | 0 | 278369.8 | 0 | 0
2025-03-06 09:00 | 13103.4 | 0 | 0 | 13103.4 | 0 | 0 | 0 | 264999 | 0 | 0
2025-03-06 10:00 | 13267.7 | 0 | 0 | 13267.7 | 0 | 0 | 0 | 251460.6 | 0 | 0
2025-03-06 11:00 | 12730.5 | 0 | 0 | 12730.5 | 0 | 0 | 0 | 238470.3 | 0 | 0
2025-03-06 12:00 | 14507.8 | 25695.1 | 0 | 0.1 | 1579.6 | 0 | 9607.8 | 240018.2 | 0 | 0
2025-03-06 13:00 | 14005.7 | 65658.2 | 0 | 0.1 | 1949.3 | 0 | 49703.4 | 241928.4 | 0 | 0
2025-03-06 14:00 | 10654.8 | 92364.6 | 0 | 0.1 | 2056.2 | 0 | 79653.7 | 243943.3 | 0 | 0
2025-03-06 15:00 | 10296 | 161980.2 | 0 | 0.1 | 2060.3 | 0 | 149624.1 | 245962.3 | 0 | 0
2025-03-06 16:00 | 10620.8 | 1079023.2 | 0 | 0.1 | 2252.7 | 0 | 1066149.8 | 248169.8 | 0 | 0
2025-03-06 17:00 | 11565.7 | 4509972.5 | 0 | 0.1 | 2205.3 | 0 | 4496201.5 | 250331 | 0 | 0
2025-03-06 18:00 | 16363.7 | 9187416.3 | 0 | 0.1 | 2152.7 | 0 | 9168900 | 252440.5 | 0 | 0
2025-03-06 19:00 | 20662.9 | 10412006.8 | 0 | 0.1 | 2187.1 | 0 | 10389156.8 | 254583.8 | 0 | 0
2025-03-06 20:00 | 23909 | 8550413.6 | 0 | 0.1 | 2168.1 | 0 | 8524336.5 | 256708.4 | 0 | 0
2025-03-06 21:00 | 27404.1 | 6478653.1 | 0 | 0.1 | 2104.1 | 0 | 6449145 | 258770.3 | 0 | 0
2025-03-06 22:00 | 22734 | 5495495.2 | 0 | 0.1 | 2060.9 | 0 | 5470700.4 | 260789.9 | 0 | 0
2025-03-06 23:00 | 13930.2 | 5509037.3 | 0 | 0.1 | 2014.3 | 0 | 5493092.9 | 262763.7 | 0 | 0
2025-03-07 | 5076.5 | 5592467.6 | 0 | 0.1 | 2034.7 | 0 | 5585356.4 | 264757.7 | 0 | 0
2025-03-07 01:00 | 5155.5 | 5027457.5 | 0 | 0.1 | 2011.5 | 0 | 5020290.6 | 266728.9 | 0 | 0
2025-03-07 02:00 | 6394.1 | 4077986.6 | 0 | 0.1 | 1972 | 0 | 4069620.6 | 268661.4 | 0 | 0
2025-03-07 03:00 | 6713.4 | 3321652.4 | 0 | 0.1 | 1929.3 | 0 | 3313009.8 | 270552 | 0 | 0
2025-03-07 04:00 | 6682.6 | 3211206.2 | 0 | 0.1 | 1872.7 | 0 | 3202650.9 | 272387.2 | 0 | 0
2025-03-07 05:00 | 7089.9 | 6022501.5 | 0 | 0.1 | 1920.7 | 0 | 6013491 | 274269.4 | 0 | 0
2025-03-07 06:00 | 7568.8 | 5993242.3 | 0 | 0.1 | 1897.1 | 0 | 5983776.5 | 276128.4 | 0 | 0
2025-03-07 07:00 | 10744.1 | 3392037.8 | 0 | 0.1 | 1842.3 | 0 | 3379451.5 | 277933.8 | 0 | 0
2025-03-07 08:00 | 12018.9 | 1481138.3 | 0 | 0.1 | 1797.7 | 0 | 1467321.9 | 279695.3 | 0 | 0
2025-03-07 09:00 | 10711.5 | 707832.2 | 0 | 0.1 | 1740.6 | 0 | 695380.2 | 281401.1 | 0 | 0
2025-03-07 10:00 | 10591.5 | 244605.8 | 0 | 0.1 | 1565 | 0 | 232449.4 | 282934.7 | 0 | 0
2025-03-07 11:00 | 12070.1 | 205822.1 | 0 | 0.1 | 1543.3 | 0 | 192208.8 | 284447 | 0 | 0
2025-03-07 12:00 | 12520 | 610384 | 0 | 0.1 | 1514.5 | 0 | 596349.6 | 285931.1 | 0 | 0
2025-03-07 13:00 | 12882.2 | 1277649.5 | 0 | 0.1 | 1656.5 | 0 | 1263111 | 287554.3 | 0 | 0
2025-03-07 14:00 | 12338 | 2495990.3 | 0 | 0.1 | 1610.7 | 0 | 2482041.6 | 289132.7 | 0 | 0
2025-03-07 15:00 | 11158.4 | 4897177.6 | 0 | 0.1 | 1664.9 | 0 | 4884354.4 | 290764.2 | 0 | 0
2025-03-07 16:00 | 10378 | 9606467.9 | 0 | 0.1 | 1654 | 0 | 9594436.1 | 292385 | 0 | 0
2025-03-07 17:00 | 11244.8 | 13223452.3 | 0 | 0.1 | 1827.9 | 0 | 13210379.6 | 294176.2 | 0 | 0
2025-03-07 18:00 | 14909.6 | 13599868.1 | 0 | 0.1 | 1800.7 | 0 | 13583157.9 | 295940.8 | 0 | 0
2025-03-07 19:00 | 20492.9 | 11470430 | 0 | 0.1 | 1772.5 | 0 | 11448164.8 | 297677.7 | 0 | 0
2025-03-07 20:00 | 24879.7 | 8666831.1 | 0 | 0.1 | 1535.9 | 0 | 8640415.6 | 299182.8 | 0 | 0
2025-03-07 21:00 | 26516.1 | 6519459.6 | 0 | 0.1 | 1521.6 | 0 | 6491422 | 300673.8 | 0 | 0
2025-03-07 22:00 | 22248.8 | 5444138.4 | 0 | 0.1 | 1496.5 | 0 | 5420393.2 | 302140.3 | 0 | 0
2025-03-07 23:00 | 13871.6 | 5541039.6 | 0 | 0.1 | 1478.9 | 0 | 5525689.2 | 303589.6 | 0 | 0
2025-03-08 | 5327.1 | 5861855.8 | 0 | 0.1 | 1456.3 | 0 | 5855072.5 | 305016.6 | 0 | 0
2025-03-08 01:00 | 5291.6 | 6085434.4 | 0 | 0.1 | 1488.1 | 0 | 6078654.8 | 306474.8 | 0 | 0
2025-03-08 02:00 | 5852.3 | 5523596.5 | 0 | 0.1 | 1476.3 | 0 | 5516268 | 307921.5 | 0 | 0
2025-03-08 03:00 | 6224.5 | 4677098.2 | 0 | 0.1 | 1460.3 | 0 | 4669413.5 | 309352.6 | 0 | 0
2025-03-08 04:00 | 6116.3 | 5228083.4 | 0 | 0.1 | 1445.3 | 0 | 5220521.9 | 310768.8 | 0 | 0
2025-03-08 05:00 | 8932.9 | 10939648.4 | 0 | 0.1 | 1428.1 | 0 | 10929287.6 | 312168.3 | 0 | 0
2025-03-08 06:00 | 11306.3 | 13455777.6 | 0 | 0.1 | 1697.5 | 0 | 13442773.9 | 313831.8 | 0 | 0
2025-03-08 07:00 | 15834.3 | 11573808.1 | 0 | 0.1 | 1704.4 | 0 | 11556269.5 | 315502 | 0 | 0
2025-03-08 08:00 | 16901 | 9649227 | 0 | 0.1 | 1458.4 | 0 | 9630867.8 | 316931 | 0 | 0
2025-03-08 09:00 | 13022 | 7948491.8 | 0 | 0.1 | 1446.6 | 0 | 7934023.3 | 318348.6 | 0 | 0
2025-03-08 10:00 | 17106 | 6391448.2 | 0 | 0.1 | 1433.6 | 0 | 6372908.6 | 319753.4 | 0 | 0
2025-03-08 11:00 | 17880.1 | 5117646.8 | 0 | 0.1 | 1484.5 | 0 | 5098282.3 | 321208.2 | 0 | 0
2025-03-08 12:00 | 12567.2 | 4226957.8 | 0 | 0.1 | 1493.2 | 0 | 4212897.5 | 322671.4 | 0 | 0
2025-03-08 13:00 | 13814.6 | 3875474.6 | 0 | 0.1 | 1482.4 | 0 | 3860177.7 | 324124.1 | 0 | 0
2025-03-08 14:00 | 16076.5 | 3639734.8 | 0 | 0.1 | 1477.9 | 0 | 3622180.4 | 325572.3 | 0 | 0
2025-03-08 15:00 | 18243.5 | 3847848.2 | 0 | 0.1 | 1467.2 | 0 | 3828137.6 | 327010 | 0 | 0
2025-03-08 16:00 | 15582.6 | 6104191.5 | 0 | 0.1 | 1565.9 | 0 | 6087043.1 | 328544.5 | 0 | 0
2025-03-08 17:00 | 13683.7 | 9419428.9 | 0 | 0.1 | 1594.8 | 0 | 9404150.4 | 330107.3 | 0 | 0
2025-03-08 18:00 | 19938.9 | 10410200.2 | 0 | 0.1 | 1562.4 | 0 | 10388699.1 | 331638.3 | 0 | 0
2025-03-08 19:00 | 26319.9 | 9059169.8 | 0 | 0.1 | 1552.2 | 0 | 9031297.8 | 333159.4 | 0 | 0
2025-03-08 20:00 | 30782.5 | 7765467.3 | 0 | 0.1 | 1540.4 | 0 | 7733144.6 | 334668.8 | 0 | 0
2025-03-08 21:00 | 32390.8 | 7022997.7 | 0 | 0.1 | 1624.2 | 0 | 6988982.8 | 336260.4 | 0 | 0
2025-03-08 22:00 | 25133.1 | 6513703.2 | 0 | 0.1 | 1635.3 | 0 | 6486934.9 | 337862.9 | 0 | 0
2025-03-08 23:00 | 14252.4 | 6519085.7 | 0 | 0.1 | 1633.4 | 0 | 6503200 | 339463.4 | 0 | 0
2025-03-09 | 4622 | 6212919.3 | 0 | 0.1 | 1635.6 | 0 | 6206661.9 | 341066.2 | 0 | 0
2025-03-09 01:00 | 4677.8 | 5762938.7 | 0 | 0.1 | 1629.1 | 0 | 5756631.9 | 342662.6 | 0 | 0
2025-03-09 02:00 | 5335.5 | 5962445.6 | 0 | 0.1 | 1696.7 | 0 | 5955413.5 | 344325.3 | 0 | 0
2025-03-09 03:00 | 5323.8 | 6370768.7 | 0 | 0.1 | 1704.9 | 0 | 6363740.1 | 345996.1 | 0 | 0
2025-03-09 04:00 | 5419.8 | 7219946.4 | 0 | 0.1 | 1696 | 0 | 7212830.7 | 347658.1 | 0 | 0
2025-03-09 05:00 | 5594.1 | 10179036 | 0 | 0.1 | 1692 | 0 | 10171749.9 | 349316.2 | 0 | 0
2025-03-09 06:00 | 8056.7 | 9430664.8 | 0 | 0.1 | 1681.6 | 0 | 9420926.5 | 350964.1 | 0 | 0
2025-03-09 07:00 | 12057.4 | 5414288.4 | 0 | 0.1 | 1750 | 0 | 5400481.1 | 352679 | 0 | 0
2025-03-09 08:00 | 12685.3 | 2090079.8 | 0 | 0.1 | 1754.8 | 0 | 2075639.8 | 354398.6 | 0 | 0
2025-03-09 09:00 | 11968.6 | 740806.2 | 0 | 0.1 | 1729.1 | 0 | 727108.6 | 356093.1 | 0 | 0
2025-03-09 10:00 | 11728.9 | 179274.9 | 0 | 0.1 | 1499.7 | 0 | 166046.3 | 357562.7 | 0 | 0
2025-03-09 11:00 | 12242.5 | 114700.8 | 0 | 0.1 | 1456.3 | 0 | 101002.2 | 358989.7 | 0 | 0
2025-03-09 12:00 | 12395.1 | 69982.9 | 0 | 0.1 | 1547.5 | 0 | 56040.4 | 360506.1 | 0 | 0
2025-03-09 13:00 | 13516.1 | 59425.5 | 0 | 0.1 | 1525.5 | 0 | 44384 | 362001 | 0 | 0
2025-03-09 14:00 | 16590.5 | 87703.8 | 0 | 0.1 | 1554.8 | 0 | 69558.7 | 363524.5 | 0 | 0
2025-03-09 15:00 | 16216.5 | 170684.8 | 0 | 0.1 | 1560.9 | 0 | 152907.5 | 365054.1 | 0 | 0
2025-03-09 16:00 | 14467 | 986132.8 | 0 | 0.1 | 1723 | 0 | 969943 | 366742.5 | 0 | 0
2025-03-09 17:00 | 12335.4 | 2881824.9 | 0 | 0.1 | 1813.5 | 0 | 2867676.1 | 368519.7 | 0 | 0
2025-03-09 18:00 | 14671 | 5033860.6 | 0 | 0.1 | 1808.7 | 0 | 5017381 | 370292.1 | 0 | 0
2025-03-09 19:00 | 19666 | 5852385 | 0 | 0.1 | 1785.6 | 0 | 5830933.5 | 372041.9 | 0 | 0
2025-03-09 20:00 | 24806.4 | 4947079.1 | 0 | 0.1 | 1772.8 | 0 | 4920500 | 373779.1 | 0 | 0
2025-03-09 21:00 | 27294.9 | 3486068.5 | 0 | 0.1 | 1754.5 | 0 | 3457019.3 | 375498.4 | 0 | 0
2025-03-09 22:00 | 21407.2 | 2431421.4 | 0 | 0.1 | 1838 | 0 | 2408176.3 | 377299.5 | 0 | 0
2025-03-09 23:00 | 12593.3 | 1898468.4 | 0 | 0.1 | 1836.8 | 0 | 1884038.4 | 379099.4 | 0 | 0
2025-03-10 | 5541 | 1991670.4 | 0 | 0.1 | 1818.2 | 0 | 1984311.3 | 380881.2 | 0 | 0
2025-03-10 01:00 | 5573.3 | 2692694.4 | 0 | 0.1 | 1807.6 | 0 | 2685313.6 | 382652.6 | 0 | 0
2025-03-10 02:00 | 5607 | 2279861 | 0 | 0.1 | 1790.7 | 0 | 2272463.4 | 384407.4 | 0 | 0
2025-03-10 03:00 | 5766.4 | 2060964.3 | 0 | 0.1 | 1875.1 | 0 | 2053322.8 | 386244.9 | 0 | 0
2025-03-10 04:00 | 5854.2 | 2841933.3 | 0 | 0.1 | 1872.9 | 0 | 2834206.2 | 388080.3 | 0 | 0
2025-03-10 05:00 | 6359.9 | 4822903.8 | 0 | 0.1 | 1853.9 | 0 | 4814690.1 | 389897 | 0 | 0
2025-03-10 06:00 | 8070.4 | 6739482.5 | 0 | 0.1 | 1841.2 | 0 | 6729571 | 391701.3 | 0 | 0
2025-03-10 07:00 | 12786.6 | 5794882.2 | 0 | 0.1 | 1823.1 | 0 | 5780272.7 | 393487.8 | 0 | 0
2025-03-10 08:00 | 12700.8 | 3536586.3 | 0 | 0.1 | 1905.3 | 0 | 3521980.3 | 395354.9 | 0 | 0
2025-03-10 09:00 | 12902.6 | 1607953.5 | 0 | 0.1 | 1905.3 | 0 | 1593145.8 | 397221.9 | 0 | 0
2025-03-10 10:00 | 13255.1 | 741515.3 | 0 | 0.1 | 1874 | 0 | 726386.3 | 399058.3 | 0 | 0
2025-03-10 11:00 | 13650.1 | 201004.1 | 0 | 0.1 | 1637.3 | 0 | 185716.7 | 400662.8 | 0 | 0
2025-03-10 12:00 | 13777.4 | 125799.6 | 0 | 0.1 | 1590.3 | 0 | 110432 | 402221.2 | 0 | 0
2025-03-10 13:00 | 15275 | 57542.4 | 0 | 0.1 | 1654.4 | 0 | 40613.1 | 403842.4 | 0 | 0
2025-03-10 14:00 | 17219.5 | 34872 | 0 | 0.1 | 1601.8 | 0 | 16050.9 | 405412 | 0 | 0
2025-03-10 15:00 | 17743.1 | 115512.8 | 0 | 0.1 | 1704.2 | 0 | 96065.7 | 407082 | 0 | 0
2025-03-10 16:00 | 15401.4 | 626742.6 | 0 | 0.1 | 1732.5 | 0 | 609608.8 | 408779.8 | 0 | 0
2025-03-10 17:00 | 13948.9 | 2165864.7 | 0 | 0.1 | 1884.5 | 0 | 2150031.4 | 410626.5 | 0 | 0
2025-03-10 18:00 | 21285.9 | 3400657.3 | 0 | 0.1 | 1988 | 0 | 3377383.5 | 412574.6 | 0 | 0
2025-03-10 19:00 | 25784.8 | 3257249.9 | 0 | 0.1 | 1988.4 | 0 | 3229476.9 | 414523.2 | 0 | 0
2025-03-10 20:00 | 27345 | 2196043.7 | 0 | 0.1 | 1974.4 | 0 | 2166724.5 | 416457.9 | 0 | 0
2025-03-10 21:00 | 27001.2 | 1324470.2 | 0 | 0.1 | 1964.3 | 0 | 1295504.8 | 418382.8 | 0 | 0
2025-03-10 22:00 | 22515.8 | 1026723.1 | 0 | 0.1 | 1951.2 | 0 | 1002256.3 | 420294.8 | 0 | 0
2025-03-10 23:00 | 13105.9 | 1078546.5 | 0 | 0.1 | 2058.7 | 0 | 1063382 | 422312.3 | 0 | 0
2025-03-11 | 5223.9 | 1158219.9 | 0 | 0.1 | 2070.3 | 0 | 1150925.9 | 424341.1 | 0 | 0
2025-03-11 01:00 | 5430.5 | 1281732.1 | 0 | 0.1 | 2059 | 0 | 1274242.6 | 426358.8 | 0 | 0
2025-03-11 02:00 | 5992.2 | 1075514.5 | 0 | 0.1 | 2053.5 | 0 | 1067468.9 | 428371.2 | 0 | 0
2025-03-11 03:00 | 6241.5 | 1008148.4 | 0 | 0.1 | 2042.3 | 0 | 999864.8 | 430372.5 | 0 | 0
2025-03-11 04:00 | 6004.4 | 1421396.7 | 0 | 0.1 | 2152.9 | 0 | 1413239.6 | 432482.2 | 0 | 0
2025-03-11 05:00 | 6968.5 | 1260911.8 | 0 | 0.1 | 2160.2 | 0 | 1251783.2 | 434599.1 | 0 | 0
2025-03-11 06:00 | 8725.3 | 1739817.7 | 0 | 0.1 | 2148.4 | 0 | 1728944.1 | 436704.5 | 0 | 0
2025-03-11 07:00 | 13718.3 | 2470189.6 | 0 | 0.1 | 2144.9 | 0 | 2454326.5 | 438806.4 | 0 | 0
2025-03-11 08:00 | 14302.7 | 2697428.9 | 0 | 0.1 | 2132 | 0 | 2680994.3 | 440895.7 | 0 | 0
2025-03-11 09:00 | 12974.1 | 1932701.3 | 0 | 0.1 | 2215 | 0 | 1917512.3 | 443066.2 | 0 | 0
2025-03-11 10:00 | 11571.2 | 788249.8 | 0 | 0.1 | 2194.1 | 0 | 774484.7 | 445216.3 | 0 | 0
2025-03-11 11:00 | 12295.8 | 133734.5 | 0 | 0.1 | 1958.3 | 0 | 119480.6 | 447135.3 | 0 | 0
2025-03-11 12:00 | 18856.4 | 53881.8 | 0 | 0.1 | 1866.2 | 0 | 33159.3 | 448964.1 | 0 | 0
2025-03-11 13:00 | 15701.3 | 51081.4 | 0 | 0.1 | 1838 | 0 | 33542.2 | 450765.2 | 0 | 0
2025-03-11 14:00 | 15612.1 | 54630.7 | 0 | 0.1 | 1933.2 | 0 | 37085.6 | 452659.6 | 0 | 0
2025-03-11 15:00 | 20174.6 | 36872.7 | 0 | 0.1 | 1754.7 | 0 | 14943.5 | 454379.1 | 0 | 0
2025-03-11 16:00 | 14402.5 | 15496.1 | 0 | 0.1 | 319.1 | 0 | 774.7 | 454691.7 | 0 | 0
2025-03-11 17:00 | 12040.8 | 0 | 0 | 12040.8 | 0 | 0 | 0 | 442405.3 | 0 | 0
2025-03-11 18:00 | 15485.7 | 0 | 0 | 15485.7 | 0 | 0 | 0 | 426603.5 | 0 | 0
2025-03-11 19:00 | 21914.8 | 0 | 0 | 21914.8 | 0 | 0 | 0 | 404241.5 | 0 | 0
2025-03-11 20:00 | 25891.6 | 0 | 0 | 25891.6 | 0 | 0 | 0 | 377821.6 | 0 | 0
2025-03-11 21:00 | 29135.9 | 0 | 0 | 29135.8 | 0 | 0 | 0 | 348091.1 | 0 | 0
2025-03-11 22:00 | 23651.6 | 0 | 0 | 23651.6 | 0 | 0 | 0 | 323956.8 | 0 | 0
2025-03-11 23:00 | 13732.1 | 0 | 0 | 13732.1 | 0 | 0 | 0 | 309944.5 | 0 | 0
2025-03-12 | 5417.4 | 0 | 0 | 5417.4 | 0 | 0 | 0 | 304416.6 | 0 | 0
2025-03-12 01:00 | 5341.4 | 0 | 0 | 5341.4 | 0 | 0 | 0 | 298966.2 | 0 | 0
2025-03-12 02:00 | 5709.6 | 64576.6 | 0 | 0.1 | 2076.6 | 0 | 56790.6 | 301001.1 | 0 | 0
2025-03-12 03:00 | 6082.8 | 771551.3 | 0 | 0.1 | 2311.5 | 0 | 763157 | 303266.4 | 0 | 0
2025-03-12 04:00 | 6279.5 | 1864027.2 | 0 | 0.1 | 2293.6 | 0 | 1855454.2 | 305514 | 0 | 0
2025-03-12 05:00 | 6709 | 2824936.9 | 0 | 0.1 | 2369.7 | 0 | 2815858.3 | 307836.2 | 0 | 0
2025-03-12 06:00 | 8149.6 | 4993045.6 | 0 | 0.1 | 2351.6 | 0 | 4982544.4 | 310140.7 | 0 | 0
2025-03-12 07:00 | 12140 | 6227141.4 | 0 | 0.1 | 2311.4 | 0 | 6212690.2 | 312405.8 | 0 | 0
2025-03-12 08:00 | 13604.2 | 6152407.5 | 0 | 0.1 | 2280.8 | 0 | 6136522.6 | 314640.8 | 0 | 0
2025-03-12 09:00 | 13008.1 | 5284734 | 0 | 0.1 | 2245 | 0 | 5269481 | 316840.8 | 0 | 0
2025-03-12 10:00 | 11829.5 | 3823552.8 | 0 | 0.1 | 2301.2 | 0 | 3809422.2 | 319095.9 | 0 | 0
2025-03-12 11:00 | 12142.9 | 2660226.9 | 0 | 0.1 | 2282.7 | 0 | 2645801.5 | 321332.8 | 0 | 0
2025-03-12 12:00 | 11776.7 | 2238009.1 | 0 | 0.1 | 2243.2 | 0 | 2223989.3 | 323531 | 0 | 0
2025-03-12 13:00 | 12650.3 | 1675981.2 | 0 | 0.1 | 2211.2 | 0 | 1661119.9 | 325697.9 | 0 | 0
2025-03-12 14:00 | 15362.2 | 1357427.2 | 0 | 0.1 | 2172.9 | 0 | 1339892.2 | 327827.2 | 0 | 0
2025-03-12 15:00 | 16113.2 | 994653.7 | 0 | 0.1 | 2216.9 | 0 | 976323.8 | 329999.6 | 0 | 0
2025-03-12 16:00 | 15794.4 | 1238303.3 | 0 | 0.1 | 2199 | 0 | 1220310.1 | 332154.5 | 0 | 0
2025-03-12 17:00 | 12550.4 | 1952284 | 0 | 0.1 | 2166.6 | 0 | 1937567 | 334277.7 | 0 | 0
2025-03-12 18:00 | 14834.9 | 3015558.3 | 0 | 0.1 | 2116.9 | 0 | 2998606.7 | 336352.2 | 0 | 0
2025-03-12 19:00 | 20444.9 | 3640478.7 | 0 | 0.1 | 2062.6 | 0 | 3617971.3 | 338373.4 | 0 | 0
2025-03-12 20:00 | 26033.7 | 3546616 | 0 | 0.1 | 2128.9 | 0 | 3518453.5 | 340459.6 | 0 | 0
2025-03-12 21:00 | 29059.6 | 3460321.3 | 0 | 0.1 | 2099.5 | 0 | 3429162.4 | 342517 | 0 | 0
2025-03-12 22:00 | 23222.8 | 3615779.2 | 0 | 0.1 | 2046.9 | 0 | 3590509.6 | 344522.9 | 0 | 0
2025-03-12 23:00 | 14713.2 | 4308055.4 | 0 | 0.1 | 2008.4 | 0 | 4291333.8 | 346491 | 0 | 0
2025-03-13 | 5473.6 | 6418721 | 0 | 0.1 | 1963.5 | 0 | 6411284 | 348415.1 | 0 | 0
2025-03-13 01:00 | 5446.6 | 7086914.7 | 0 | 0.1 | 2018.3 | 0 | 7079449.9 | 350392.9 | 0 | 0
2025-03-13 02:00 | 5816 | 6290917.7 | 0 | 0.1 | 1996 | 0 | 6283105.9 | 352348.9 | 0 | 0
2025-03-13 03:00 | 6029.2 | 6073694.9 | 0 | 0.1 | 1953.9 | 0 | 6065711.9 | 354263.6 | 0 | 0
2025-03-13 04:00 | 6249.5 | 5666002.6 | 0 | 0.1 | 1924.8 | 0 | 5657828.4 | 356149.9 | 0 | 0
2025-03-13 05:00 | 7413.1 | 7834946.5 | 0 | 0.1 | 1895.5 | 0 | 7825638 | 358007.4 | 0 | 0
2025-03-13 06:00 | 7863.6 | 12710173.2 | 0 | 0.1 | 2279.2 | 0 | 12700030.5 | 360240.9 | 0 | 0
2025-03-13 07:00 | 8817.3 | 14547162.4 | 0 | 0.1 | 2289.2 | 0 | 14536056 | 362484.3 | 0 | 0
2025-03-13 08:00 | 8988.5 | 12939832.2 | 0 | 0.1 | 2293.8 | 0 | 12928550.1 | 364732.1 | 0 | 0
2025-03-13 09:00 | 13544.1 | 10733360.6 | 0 | 0.1 | 1998.1 | 0 | 10717818.5 | 366690.1 | 0 | 0
2025-03-13 10:00 | 11324.9 | 8370209.8 | 0 | 0.1 | 1989.6 | 0 | 8356895.4 | 368639.8 | 0 | 0
2025-03-13 11:00 | 11611.3 | 6171365.5 | 0 | 0.1 | 2061.4 | 0 | 6157693 | 370659.9 | 0 | 0
2025-03-13 12:00 | 13426.9 | 4232990.9 | 0 | 0.1 | 2099.5 | 0 | 4217464.6 | 372717.3 | 0 | 0
2025-03-13 13:00 | 14645 | 2982784.1 | 0 | 0.1 | 2107.6 | 0 | 2966031.6 | 374782.7 | 0 | 0
2025-03-13 14:00 | 12759.1 | 2427629.9 | 0 | 0.1 | 2130 | 0 | 2412740.9 | 376870 | 0 | 0
2025-03-13 15:00 | 11461 | 1660254 | 0 | 0.1 | 2133.3 | 0 | 1646659.8 | 378960.5 | 0 | 0
2025-03-13 16:00 | 18398.1 | 1153149.2 | 0 | 0.1 | 2259.7 | 0 | 1132491.5 | 381174.9 | 0 | 0
2025-03-13 17:00 | 12578 | 527982.2 | 0 | 0.1 | 2016.8 | 0 | 513387.6 | 383151.3 | 0 | 0
2025-03-13 18:00 | 15896.8 | 706737.4 | 0 | 0.1 | 2282 | 0 | 688558.7 | 385387.5 | 0 | 0
2025-03-13 19:00 | 20830.8 | 1354908 | 0 | 0.1 | 2296.9 | 0 | 1331780.4 | 387638.4 | 0 | 0
2025-03-13 20:00 | 25723.1 | 2321982.3 | 0 | 0.1 | 2302.8 | 0 | 2293956.6 | 389895 | 0 | 0
2025-03-13 21:00 | 28358.6 | 4881873.4 | 0 | 0.1 | 2410.5 | 0 | 4851104.4 | 392257.1 | 0 | 0
2025-03-13 22:00 | 22987.5 | 5136428.5 | 0 | 0.1 | 2438.4 | 0 | 5111002.8 | 394646.6 | 0 | 0
2025-03-13 23:00 | 14396.2 | 3273126.6 | 0 | 0.1 | 2443 | 0 | 3256287.5 | 397040.6 | 0 | 0
2025-03-14 | 5310.1 | 1120068.7 | 0 | 0.1 | 2448.4 | 0 | 1112310.3 | 399440 | 0 | 0
2025-03-14 01:00 | 5373 | 147044.9 | 0 | 0.1 | 2154.9 | 0 | 139517 | 401551.7 | 0 | 0
2025-03-14 02:00 | 5483.5 | 78390.6 | 0 | 0.1 | 2268.9 | 0 | 70638.2 | 403775.2 | 0 | 0
2025-03-14 03:00 | 5658.8 | 107525.6 | 0 | 0.1 | 2292.6 | 0 | 99574.3 | 406021.8 | 0 | 0
2025-03-14 04:00 | 5757.6 | 183871.8 | 0 | 0.1 | 2354.3 | 0 | 175760 | 408328.9 | 0 | 0
2025-03-14 05:00 | 6185.2 | 581543.1 | 0 | 0.1 | 2403.9 | 0 | 572954.1 | 410684.7 | 0 | 0
2025-03-14 06:00 | 6590.9 | 1106899.2 | 0 | 0.1 | 2589.5 | 0 | 1097718.9 | 413222.3 | 0 | 0
2025-03-14 07:00 | 8065.8 | 1412583.8 | 0 | 0.1 | 2768.8 | 0 | 1401749.4 | 415935.6 | 0 | 0
2025-03-14 08:00 | 9040.3 | 1549412.8 | 0 | 0.1 | 2787.9 | 0 | 1537584.7 | 418667.7 | 0 | 0
2025-03-14 09:00 | 10163.8 | 1317547.8 | 0 | 0.1 | 2771.5 | 0 | 1304612.5 | 421383.7 | 0 | 0
2025-03-14 10:00 | 10745.7 | 953493.9 | 0 | 0.1 | 2759.8 | 0 | 939988.5 | 424088.3 | 0 | 0
2025-03-14 11:00 | 10944.2 | 607852.3 | 0 | 0.1 | 2508.2 | 0 | 594400.1 | 426546.2 | 0 | 0
2025-03-14 12:00 | 11903.2 | 557386.7 | 0 | 0.1 | 2630.6 | 0 | 542853 | 429124 | 0 | 0
2025-03-14 13:00 | 12361.8 | 723106.4 | 0 | 0.1 | 2875.7 | 0 | 707869.1 | 431942.1 | 0 | 0
2025-03-14 14:00 | 11413.3 | 827097.3 | 0 | 0.1 | 2908.2 | 0 | 812775.9 | 434792 | 0 | 0
2025-03-14 15:00 | 10056.9 | 772573.9 | 0 | 0.1 | 2919.1 | 0 | 759597.9 | 437652.6 | 0 | 0
2025-03-14 16:00 | 11561.8 | 487645.8 | 0 | 0.1 | 2692.2 | 0 | 473391.9 | 440290.9 | 0 | 0
2025-03-14 17:00 | 12499.7 | 296596.6 | 0 | 0.1 | 2799.9 | 0 | 281297.1 | 443034.7 | 0 | 0
2025-03-14 18:00 | 15971.5 | 181280.2 | 0 | 0.1 | 2808.3 | 0 | 162500.6 | 445786.7 | 0 | 0
2025-03-14 19:00 | 20730.1 | 144461.1 | 0 | 0.1 | 2802.3 | 0 | 120928.9 | 448532.8 | 0 | 0
2025-03-14 20:00 | 25490.1 | 130768 | 0 | 0.1 | 2812.1 | 0 | 102466 | 451288.5 | 0 | 0
2025-03-14 21:00 | 24959.7 | 170890.2 | 0 | 0.1 | 2854.6 | 0 | 143076 | 454085.9 | 0 | 0
2025-03-14 22:00 | 22605.8 | 1358853.3 | 0 | 0.1 | 3458.4 | 0 | 1332789.2 | 457474.9 | 0 | 0
2025-03-14 23:00 | 14447.1 | 3854196.4 | 0 | 0.1 | 3551.1 | 0 | 3836198.2 | 460955 | 0 | 0
2025-03-15 | 4739.9 | 4003466.8 | 0 | 0.1 | 3588.9 | 0 | 3995138.1 | 464472 | 0 | 0
2025-03-15 01:00 | 5399 | 3305892.2 | 0 | 0.1 | 3648.1 | 0 | 3296845.2 | 468047 | 0 | 0
2025-03-15 02:00 | 6274.1 | 3489795.8 | 0 | 0.1 | 3707.8 | 0 | 3479813.9 | 471680.6 | 0 | 0
2025-03-15 03:00 | 6461.5 | 3450770.5 | 0 | 0.1 | 4039.3 | 0 | 3440269.8 | 475639.1 | 0 | 0
2025-03-15 04:00 | 6656.5 | 3230449.6 | 0 | 0.1 | 4169.8 | 0 | 3219623.4 | 479725.4 | 0 | 0
2025-03-15 05:00 | 6674 | 3216092.6 | 0 | 0.1 | 4282 | 0 | 3205136.6 | 483921.7 | 0 | 0
2025-03-15 06:00 | 9097.8 | 4312154.4 | 0 | 0.1 | 4448.4 | 0 | 4298608.3 | 488281 | 0 | 0
2025-03-15 07:00 | 14737.8 | 5154389.7 | 0 | 0.1 | 4647.5 | 0 | 5135004.5 | 492835.4 | 0 | 0
2025-03-15 08:00 | 15360.8 | 5224803 | 0 | 0.1 | 5223.1 | 0 | 5204219.3 | 497954 | 0 | 0
2025-03-15 09:00 | 14548.8 | 3785770.9 | 0 | 0.1 | 5667.2 | 0 | 3765555 | 503507.7 | 0 | 0
2025-03-15 10:00 | 13906.4 | 1742161 | 0 | 0.1 | 6254.2 | 0 | 1722000.5 | 509636.7 | 0 | 0
2025-03-15 11:00 | 13053.2 | 746762.9 | 0 | 0.1 | 7200.7 | 0 | 726509.1 | 516693.2 | 0 | 0
2025-03-15 12:00 | 13854.6 | 217252.8 | 0 | 0.1 | 8859 | 0 | 194539.4 | 525374.9 | 0 | 0
2025-03-15 13:00 | 14003.9 | 144916.1 | 0 | 0.1 | 16846.2 | 0 | 114066.1 | 541884.1 | 0 | 0
2025-03-15 14:00 | 14450.4 | 33378 | 0 | 0.1 | 7663.8 | 0 | 11263.9 | 549394.5 | 0 | 0
2025-03-15 15:00 | 15585.5 | 0 | 0 | 15585.5 | 0 | 0 | 0 | 533491 | 0 | 0
2025-03-15 16:00 | 15824 | 0 | 0 | 15824 | 0 | 0 | 0 | 517344.1 | 0 | 0
2025-03-15 17:00 | 13806 | 0 | 0 | 13806 | 0 | 0 | 0 | 503256.4 | 0 | 0
2025-03-15 18:00 | 16623.8 | 0 | 0 | 16623.8 | 0 | 0 | 0 | 486293.4 | 0 | 0
2025-03-15 19:00 | 20679.7 | 0 | 0 | 20679.7 | 0 | 0 | 0 | 465191.7 | 0 | 0
2025-03-15 20:00 | 29346.4 | 0 | 0 | 29346.4 | 0 | 0 | 0 | 435246.4 | 0 | 0
2025-03-15 21:00 | 31318.9 | 0 | 0 | 31318.9 | 0 | 0 | 0 | 403288.4 | 0 | 0
2025-03-15 22:00 | 24892.3 | 0 | 0 | 24892.3 | 0 | 0 | 0 | 377888.1 | 0 | 0
2025-03-15 23:00 | 12539 | 0 | 0 | 12539 | 0 | 0 | 0 | 365093.1 | 0 | 0
2025-03-16 | 6054 | 0 | 0 | 6053.9 | 0 | 0 | 0 | 358915.7 | 0 | 0
2025-03-16 01:00 | 6118.9 | 0 | 0 | 6118.8 | 0 | 0 | 0 | 352671.9 | 0 | 0
2025-03-16 02:00 | 6002.4 | 0 | 0 | 6002.4 | 0 | 0 | 0 | 346547 | 0 | 0
2025-03-16 03:00 | 6462.4 | 0 | 0 | 6462.4 | 0 | 0 | 0 | 339952.7 | 0 | 0
2025-03-16 04:00 | 6301.4 | 0 | 0 | 6301.4 | 0 | 0 | 0 | 333522.7 | 0 | 0
2025-03-16 05:00 | 7074.3 | 0 | 0 | 7074.3 | 0 | 0 | 0 | 326304.1 | 0 | 0
2025-03-16 06:00 | 8875.7 | 0 | 0 | 8875.7 | 0 | 0 | 0 | 317247.2 | 0 | 0
2025-03-16 07:00 | 13012 | 0 | 0 | 13011.9 | 0 | 0 | 0 | 303969.7 | 0 | 0
2025-03-16 08:00 | 13935.3 | 0 | 0 | 13935.3 | 0 | 0 | 0 | 289750.1 | 0 | 0
2025-03-16 09:00 | 12628 | 0 | 0 | 12628 | 0 | 0 | 0 | 276864.4 | 0 | 0
2025-03-16 10:00 | 11029.6 | 0 | 0 | 11029.6 | 0 | 0 | 0 | 265609.7 | 0 | 0
2025-03-16 11:00 | 12494.6 | 0 | 0 | 12494.6 | 0 | 0 | 0 | 252860.2 | 0 | 0
2025-03-16 12:00 | 12764.6 | 0 | 0 | 12764.6 | 0 | 0 | 0 | 239835.1 | 0 | 0
2025-03-16 13:00 | 14832.9 | 0 | 0 | 14832.9 | 0 | 0 | 0 | 224699.5 | 0 | 0
2025-03-16 14:00 | 15463.7 | 0 | 0 | 15463.7 | 0 | 0 | 0 | 208920.3 | 0 | 0
2025-03-16 15:00 | 16233.5 | 0 | 0 | 16233.5 | 0 | 0 | 0 | 192355.5 | 0 | 0
2025-03-16 16:00 | 14679.8 | 0 | 0 | 14679.8 | 0 | 0 | 0 | 177376.1 | 0 | 0
2025-03-16 17:00 | 13326.2 | 0 | 0 | 13326.1 | 0 | 0 | 0 | 163778 | 0 | 0
2025-03-16 18:00 | 15690 | 0 | 0 | 15690 | 0 | 0 | 0 | 147767.8 | 0 | 0
2025-03-16 19:00 | 20582 | 122664 | 0 | 0.1 | 25591.2 | 0 | 76491 | 172847 | 0 | 0
2025-03-16 20:00 | 25489.3 | 398752.5 | 0 | 0.1 | 12246.2 | 0 | 361017.1 | 184848.1 | 0 | 0
2025-03-16 21:00 | 26415.9 | 736168.8 | 0 | 0.1 | 8430.4 | 0 | 701322.7 | 193109.8 | 0 | 0
2025-03-16 22:00 | 22674.3 | 1458527.4 | 0 | 0.1 | 6766.5 | 0 | 1429086.7 | 199740.8 | 0 | 0
2025-03-16 23:00 | 14088.7 | 4116007 | 0 | 0.1 | 5761.1 | 0 | 4096157.4 | 205386.5 | 0 | 0
2025-03-17 | 5350.3 | 8603347.2 | 0 | 0.1 | 4886.7 | 0 | 8593110.3 | 210175.4 | 0 | 0
2025-03-17 01:00 | 5547.9 | 10890142.5 | 0 | 0.1 | 4490.9 | 0 | 10880103.8 | 214576.3 | 0 | 0
2025-03-17 02:00 | 5843.1 | 10387882.3 | 0 | 0.1 | 4116.9 | 0 | 10377922.4 | 218610.8 | 0 | 0
2025-03-17 03:00 | 5488.7 | 9319528.5 | 0 | 0.1 | 3834.3 | 0 | 9310205.5 | 222368.4 | 0 | 0
2025-03-17 04:00 | 6522.7 | 8919312.2 | 0 | 0.1 | 3601.4 | 0 | 8909188.2 | 225897.6 | 0 | 0
2025-03-17 05:00 | 7459.8 | 9785216.5 | 0 | 0.1 | 3397.6 | 0 | 9774359.2 | 229227.1 | 0 | 0
2025-03-17 06:00 | 8392.6 | 14920242 | 0 | 0.1 | 3534.7 | 0 | 14908314.7 | 232691.1 | 0 | 0
2025-03-17 07:00 | 12157.7 | 15984138.2 | 0 | 0.1 | 3385.1 | 0 | 15968595.6 | 236008.4 | 0 | 0
2025-03-17 08:00 | 17359.9 | 12797733.3 | 0 | 0.1 | 3266.3 | 0 | 12777107.3 | 239209.2 | 0 | 0
2025-03-17 09:00 | 16748.4 | 9503421.4 | 0 | 0.1 | 2915.9 | 0 | 9483757.2 | 242066.7 | 0 | 0
2025-03-17 10:00 | 12925.7 | 6472662.6 | 0 | 0.1 | 2809.2 | 0 | 6456927.9 | 244819.5 | 0 | 0
2025-03-17 11:00 | 16790.3 | 3958392.5 | 0 | 0.1 | 2761.2 | 0 | 3938841.1 | 247525.4 | 0 | 0
2025-03-17 12:00 | 13903 | 2220903.2 | 0 | 0.1 | 2701.2 | 0 | 2204299.1 | 250172.5 | 0 | 0
2025-03-17 13:00 | 14275.6 | 1271508.2 | 0 | 0.1 | 2647.5 | 0 | 1254585.1 | 252766.9 | 0 | 0
2025-03-17 14:00 | 17058.6 | 826254.5 | 0 | 0.1 | 2588.7 | 0 | 806607.3 | 255303.8 | 0 | 0
2025-03-17 15:00 | 18449.7 | 573190.5 | 0 | 0.1 | 2379.7 | 0 | 552361.2 | 257635.8 | 0 | 0
2025-03-17 16:00 | 15975.2 | 920909.4 | 0 | 0.1 | 2569.1 | 0 | 902365.3 | 260153.4 | 0 | 0
2025-03-17 17:00 | 13277.9 | 2459416.9 | 0 | 0.1 | 2533.3 | 0 | 2443605.7 | 262635.9 | 0 | 0
2025-03-17 18:00 | 15732.8 | 5034304.6 | 0 | 0.1 | 2495.6 | 0 | 5016076.4 | 265081.5 | 0 | 0
2025-03-17 19:00 | 21315.4 | 7079183.2 | 0 | 0.1 | 2453.5 | 0 | 7055414.5 | 267485.8 | 0 | 0
2025-03-17 20:00 | 25621.3 | 7694982.5 | 0 | 0.1 | 2470.7 | 0 | 7666890.6 | 269907 | 0 | 0
2025-03-17 21:00 | 27477.7 | 7205126.4 | 0 | 0.1 | 2451.2 | 0 | 7175197.7 | 272308.9 | 0 | 0
2025-03-17 22:00 | 22553.5 | 6027100.6 | 0 | 0.1 | 2417.6 | 0 | 6002129.7 | 274678.1 | 0 | 0
2025-03-17 23:00 | 14423.8 | 5237603.3 | 0 | 0.1 | 2392.2 | 0 | 5220787.4 | 277022.3 | 0 | 0
2025-03-18 | 5604.1 | 4407731.3 | 0 | 0.1 | 2361.2 | 0 | 4399766.1 | 279336.3 | 0 | 0
2025-03-18 01:00 | 6118.8 | 3842716.1 | 0 | 0.1 | 2397.8 | 0 | 3834199.6 | 281686 | 0 | 0
2025-03-18 02:00 | 6229.1 | 3664340.3 | 0 | 0.1 | 2382.5 | 0 | 3655728.7 | 284020.8 | 0 | 0
2025-03-18 03:00 | 6446.5 | 3762142.5 | 0 | 0.1 | 2348 | 0 | 3753348.1 | 286321.7 | 0 | 0
2025-03-18 04:00 | 6671.5 | 3778471 | 0 | 0.1 | 2319.8 | 0 | 3769479.9 | 288595 | 0 | 0
2025-03-18 05:00 | 6889.2 | 6380173.4 | 0 | 0.1 | 2284.4 | 0 | 6370999.9 | 290833.6 | 0 | 0
2025-03-18 06:00 | 19687.3 | 8750840.5 | 0 | 0.1 | 2321.1 | 0 | 8728832.2 | 293108.2 | 0 | 0
2025-03-18 07:00 | 12053.4 | 7083164.9 | 0 | 0.1 | 2300.5 | 0 | 7068811 | 295362.6 | 0 | 0
2025-03-18 08:00 | 12194.5 | 4132290.3 | 0 | 0.1 | 2256.7 | 0 | 4117839.3 | 297574 | 0 | 0
2025-03-18 09:00 | 11254.5 | 1757544.2 | 0 | 0.1 | 2213.4 | 0 | 1744076.4 | 299743.1 | 0 | 0
2025-03-18 10:00 | 13711.4 | 436012.7 | 0 | 0.1 | 1973.4 | 0 | 420328 | 301676.8 | 0 | 0
2025-03-18 11:00 | 14523.4 | 74319.5 | 0 | 0.1 | 1924.6 | 0 | 57871.7 | 303562.8 | 0 | 0
2025-03-18 12:00 | 14149.3 | 0 | 0 | 14149.3 | 0 | 0 | 0 | 289124.8 | 0 | 0
2025-03-18 13:00 | 14754.8 | 0 | 0 | 14754.8 | 0 | 0 | 0 | 274068.8 | 0 | 0
2025-03-18 14:00 | 17102.3 | 0 | 0 | 17102.3 | 0 | 0 | 0 | 256617.5 | 0 | 0
2025-03-18 15:00 | 18518.4 | 0 | 0 | 18518.4 | 0 | 0 | 0 | 237721.2 | 0 | 0
2025-03-18 16:00 | 15233.1 | 40755 | 0 | 0.1 | 1683.3 | 0 | 23838.8 | 239370.7 | 0 | 0
2025-03-18 17:00 | 12310.7 | 135131.7 | 0 | 0.1 | 1689.7 | 0 | 121131.4 | 241026.5 | 0 | 0
2025-03-18 18:00 | 15920.1 | 156589.3 | 0 | 0.1 | 1643.9 | 0 | 139025.4 | 242637.4 | 0 | 0
2025-03-18 19:00 | 19887.1 | 116274.9 | 0 | 0.1 | 1589.2 | 0 | 94798.8 | 244194.7 | 0 | 0
2025-03-18 20:00 | 24937.1 | 68105.4 | 0 | 0.1 | 1502.5 | 0 | 41666 | 245666.9 | 0 | 0
2025-03-18 21:00 | 28771.2 | 22246.9 | 0 | 6524.7 | 0.1 | 0 | 0.2 | 239009.2 | 0 | 0
2025-03-18 22:00 | 22758.2 | 0 | 0 | 22758.2 | 0 | 0 | 0 | 215786.6 | 0 | 0
2025-03-18 23:00 | 13189.1 | 0 | 0 | 13189.1 | 0 | 0 | 0 | 202328.3 | 0 | 0
2025-03-19 | 5076.2 | 42024.1 | 0 | 0.1 | 1446.5 | 0 | 35501.4 | 203745.8 | 0 | 0
2025-03-19 01:00 | 5091.5 | 175446.8 | 0 | 0.1 | 1424.2 | 0 | 168931.2 | 205141.4 | 0 | 0
2025-03-19 02:00 | 5438.8 | 1529420.2 | 0 | 0.1 | 1635 | 0 | 1522346.5 | 206743.6 | 0 | 0
2025-03-19 03:00 | 5269.5 | 3532615.4 | 0 | 0.1 | 1608.1 | 0 | 3525737.9 | 208319.4 | 0 | 0
2025-03-19 04:00 | 5666.4 | 6706909.5 | 0 | 0.1 | 1565.3 | 0 | 6699677.8 | 209853.3 | 0 | 0
2025-03-19 05:00 | 5738.5 | 9513172.8 | 0 | 0.1 | 1529.3 | 0 | 9505905.2 | 211352 | 0 | 0
2025-03-19 06:00 | 7776 | 11559930.9 | 0 | 0.1 | 1611.8 | 0 | 11550543.2 | 212931.4 | 0 | 0
2025-03-19 07:00 | 12500 | 12590440.5 | 0 | 0.1 | 1681.4 | 0 | 12576259.2 | 214579.1 | 0 | 0
2025-03-19 08:00 | 14303.4 | 11077414.1 | 0 | 0.1 | 1669.3 | 0 | 11061441.5 | 216214.9 | 0 | 0
2025-03-19 09:00 | 13782 | 8118880.1 | 0 | 0.1 | 1448.9 | 0 | 8103649.3 | 217634.8 | 0 | 0
2025-03-19 10:00 | 12645 | 5654055 | 0 | 0.1 | 1424.3 | 0 | 5639985.9 | 219030.5 | 0 | 0
2025-03-19 11:00 | 12154.6 | 4056622.3 | 0 | 0.1 | 1402.5 | 0 | 4043065.3 | 220404.8 | 0 | 0
2025-03-19 12:00 | 12053.2 | 2821108 | 0 | 0.1 | 1421.7 | 0 | 2807633.2 | 221798 | 0 | 0
2025-03-19 13:00 | 14017.8 | 1766201.3 | 0 | 0.1 | 1416.9 | 0 | 1750766.7 | 223186.5 | 0 | 0
2025-03-19 14:00 | 20129.2 | 1105895.8 | 0 | 0.1 | 1393.8 | 0 | 1084373 | 224552.3 | 0 | 0
2025-03-19 15:00 | 16181.6 | 536077.1 | 0 | 0.1 | 1219.9 | 0 | 518675.8 | 225747.6 | 0 | 0
2025-03-19 16:00 | 22677.6 | 223966.9 | 0 | 0.1 | 1181.1 | 0 | 200108.3 | 226905 | 0 | 0
2025-03-19 17:00 | 14132.9 | 103049.2 | 0 | 0.1 | 1218.7 | 0 | 87697.8 | 228099.2 | 0 | 0
2025-03-19 18:00 | 17757.6 | 45791.2 | 0 | 0.1 | 1178.7 | 0 | 26855.1 | 229254.2 | 0 | 0
2025-03-19 19:00 | 21947.5 | 53647.9 | 0 | 0.1 | 1161.5 | 0 | 30539 | 230392.4 | 0 | 0
2025-03-19 20:00 | 27664.6 | 57769.5 | 0 | 0.1 | 1141.9 | 0 | 28963.1 | 231511.3 | 0 | 0
2025-03-19 21:00 | 29263.7 | 70801.2 | 0 | 0.1 | 1141.1 | 0 | 40396.6 | 232629.4 | 0 | 0
2025-03-19 22:00 | 22446.7 | 114281.8 | 0 | 0.1 | 1216.5 | 0 | 90618.8 | 233821.5 | 0 | 0
2025-03-19 23:00 | 13082.1 | 187793.5 | 0 | 0.1 | 1221 | 0 | 173490.5 | 235018 | 0 | 0
2025-03-20 | 5197.6 | 1313315.9 | 0 | 0.1 | 1325 | 0 | 1306793.3 | 236316.4 | 0 | 0
2025-03-20 01:00 | 5646.9 | 2016289.1 | 0 | 0.1 | 1317.8 | 0 | 2009324.4 | 237607.8 | 0 | 0
2025-03-20 02:00 | 5827.7 | 1645869.3 | 0 | 0.1 | 1296.6 | 0 | 1638745.1 | 238878.4 | 0 | 0
2025-03-20 03:00 | 6208 | 1743097.2 | 0 | 0.1 | 1354 | 0 | 1735535.3 | 240205.2 | 0 | 0
2025-03-20 04:00 | 8518.7 | 1767343.4 | 0 | 0.1 | 1342.5 | 0 | 1757482.2 | 241520.8 | 0 | 0
2025-03-20 05:00 | 9716.8 | 1644481 | 0 | 0.1 | 1315.9 | 0 | 1633448.5 | 242810.3 | 0 | 0
2025-03-20 06:00 | 9846.3 | 1711653.3 | 0 | 0.1 | 1295.7 | 0 | 1700511.4 | 244079.9 | 0 | 0
2025-03-20 07:00 | 22415.2 | 1570539 | 0 | 0.1 | 1269.4 | 0 | 1546854.4 | 245323.9 | 0 | 0
2025-03-20 08:00 | 13069.2 | 1321712.1 | 0 | 0.1 | 1302.5 | 0 | 1307340.6 | 246600.2 | 0 | 0
2025-03-20 09:00 | 11844.6 | 1033186.6 | 0 | 0.1 | 1273.8 | 0 | 1020068.3 | 247848.4 | 0 | 0
2025-03-20 10:00 | 10812.5 | 547428.7 | 0 | 0.1 | 1132.2 | 0 | 535484.1 | 248957.8 | 0 | 0
2025-03-20 11:00 | 10981.1 | 159305.1 | 0 | 0.1 | 1085 | 0 | 147239.1 | 250021 | 0 | 0
2025-03-20 12:00 | 12577.3 | 59542.3 | 0 | 0.1 | 1035.2 | 0 | 45929.9 | 251035.4 | 0 | 0
2025-03-20 13:00 | 13478.5 | 0 | 0 | 13478.5 | 0 | 0 | 0 | 237281.8 | 0 | 0
2025-03-20 14:00 | 12026.6 | 0 | 0 | 12026.6 | 0 | 0 | 0 | 225009.8 | 0 | 0
2025-03-20 15:00 | 11036.6 | 0 | 0 | 11036.6 | 0 | 0 | 0 | 213748 | 0 | 0
2025-03-20 16:00 | 11661.5 | 0 | 0 | 11661.5 | 0 | 0 | 0 | 201848.5 | 0 | 0
2025-03-20 17:00 | 11916.4 | 24361 | 0 | 0.1 | 912.2 | 0 | 11532.5 | 202742.4 | 0 | 0
2025-03-20 18:00 | 15385.3 | 175200.6 | 0 | 0.1 | 1069.4 | 0 | 158746.1 | 203790.3 | 0 | 0
2025-03-20 19:00 | 21291.7 | 901239.7 | 0 | 0.1 | 1187 | 0 | 878761.1 | 204953.4 | 0 | 0
2025-03-20 20:00 | 25198.4 | 1569199 | 0 | 0.1 | 1160.8 | 0 | 1542840 | 206090.9 | 0 | 0
2025-03-20 21:00 | 30108.2 | 2292151.3 | 0 | 0.1 | 1137.8 | 0 | 2260905.6 | 207205.7 | 0 | 0
2025-03-20 22:00 | 25537.9 | 2779410.3 | 0 | 0.1 | 1108.1 | 0 | 2752764.4 | 208291.5 | 0 | 0
2025-03-20 23:00 | 17718.3 | 2753980.1 | 0 | 0.1 | 1149.2 | 0 | 2735112.8 | 209417.6 | 0 | 0
2025-03-21 | 4966.9 | 2552765.6 | 0 | 0.1 | 1133.2 | 0 | 2546665.6 | 210528 | 0 | 0
2025-03-21 01:00 | 5345.9 | 2273206.2 | 0 | 0.1 | 1105.1 | 0 | 2266755.3 | 211610.9 | 0 | 0
2025-03-21 02:00 | 5892.4 | 2232047.3 | 0 | 0.1 | 1082.5 | 0 | 2225072.4 | 212671.7 | 0 | 0
2025-03-21 03:00 | 5927.3 | 2410840.5 | 0 | 0.1 | 1057 | 0 | 2403856.3 | 213707.4 | 0 | 0
2025-03-21 04:00 | 6257.4 | 2368274.7 | 0 | 0.1 | 1090.1 | 0 | 2360927.2 | 214775.7 | 0 | 0
2025-03-21 05:00 | 11689 | 1972860.1 | 0 | 0.1 | 1073.4 | 0 | 1960097.8 | 215827.5 | 0 | 0
2025-03-21 06:00 | 11649.1 | 2508308.1 | 0 | 0.1 | 1046.3 | 0 | 2495612.8 | 216852.8 | 0 | 0
2025-03-21 07:00 | 8185.4 | 2434144.6 | 0 | 0.1 | 1023.7 | 0 | 2424935.6 | 217855.9 | 0 | 0
2025-03-21 08:00 | 9158.7 | 1811693.7 | 0 | 0.1 | 997.5 | 0 | 1801537.5 | 218833.3 | 0 | 0
2025-03-21 09:00 | 9214.1 | 1391145.2 | 0 | 0.1 | 1011 | 0 | 1380920.2 | 219824 | 0 | 0
2025-03-21 10:00 | 11491.4 | 920183.1 | 0 | 0.1 | 983.5 | 0 | 907708.4 | 220787.7 | 0 | 0
2025-03-21 11:00 | 11819.4 | 280520.4 | 0 | 0.1 | 840.8 | 0 | 267860.3 | 221611.6 | 0 | 0
2025-03-21 12:00 | 12714.1 | 153529.8 | 0 | 0.1 | 807.6 | 0 | 140008.2 | 222402.9 | 0 | 0
2025-03-21 13:00 | 14046.9 | 141863.9 | 0 | 0.1 | 783.9 | 0 | 127033.2 | 223171.1 | 0 | 0
2025-03-21 14:00 | 12348 | 183615.4 | 0 | 0.1 | 829.6 | 0 | 170438 | 223984 | 0 | 0
2025-03-21 15:00 | 11593.7 | 613722.6 | 0 | 0.1 | 828.1 | 0 | 601300.9 | 224795.4 | 0 | 0
2025-03-21 16:00 | 11184.4 | 1500347.6 | 0 | 0.1 | 913.4 | 0 | 1488249.9 | 225690.5 | 0 | 0
2025-03-21 17:00 | 11721.5 | 2949292.7 | 0 | 0.1 | 891.9 | 0 | 2936679.4 | 226564.4 | 0 | 0
2025-03-21 18:00 | 15563.4 | 3563837.6 | 0 | 0.1 | 862.8 | 0 | 3547411.5 | 227409.8 | 0 | 0
2025-03-21 19:00 | 20206.4 | 4229348.7 | 0 | 0.1 | 879.8 | 0 | 4208262.7 | 228271.9 | 0 | 0
2025-03-21 20:00 | 25756.1 | 4826609.1 | 0 | 0.1 | 863.6 | 0 | 4799989.5 | 229118.1 | 0 | 0
2025-03-21 21:00 | 28396.1 | 5422422 | 0 | 0.1 | 830.5 | 0 | 5393195.6 | 229931.9 | 0 | 0
2025-03-21 22:00 | 24460.7 | 7379967.5 | 0 | 0.1 | 801.9 | 0 | 7354705 | 230717.6 | 0 | 0
2025-03-21 23:00 | 14255.6 | 6037462.7 | 0 | 0.1 | 771 | 0 | 6022436.2 | 231473.1 | 0 | 0
2025-03-22 | 5353.9 | 5750653.6 | 0 | 0.1 | 785.1 | 0 | 5744514.7 | 232242.3 | 0 | 0
2025-03-22 01:00 | 5504.3 | 7344720.9 | 0 | 0.1 | 763 | 0 | 7338453.6 | 232990 | 0 | 0
2025-03-22 02:00 | 5945.7 | 8448894.6 | 0 | 0.1 | 732 | 0 | 8442217 | 233707.2 | 0 | 0
2025-03-22 03:00 | 5875.8 | 8678792.1 | 0 | 0.1 | 706.3 | 0 | 8672210.1 | 234399.3 | 0 | 0
2025-03-22 04:00 | 6198.9 | 8462673.2 | 0 | 0.1 | 679.8 | 0 | 8455794.6 | 235065.4 | 0 | 0
2025-03-22 05:00 | 6248.5 | 12031336 | 0 | 0.1 | 820.3 | 0 | 12024267.2 | 235869.3 | 0 | 0
2025-03-22 06:00 | 7951.7 | 15193948.2 | 0 | 0.1 | 801.5 | 0 | 15185195.1 | 236654.6 | 0 | 0
2025-03-22 07:00 | 13949.5 | 14860198.7 | 0 | 0.1 | 777 | 0 | 14845472.3 | 237416 | 0 | 0
2025-03-22 08:00 | 15624.5 | 11821989.9 | 0 | 0.1 | 765.5 | 0 | 11805600 | 238166.1 | 0 | 0
2025-03-22 09:00 | 14876.6 | 8685780.4 | 0 | 0.1 | 635.4 | 0 | 8670268.6 | 238788.6 | 0 | 0
2025-03-22 10:00 | 12300.4 | 6729533.8 | 0 | 0.1 | 630.1 | 0 | 6716603.4 | 239406 | 0 | 0
2025-03-22 11:00 | 14816 | 5675278.5 | 0 | 0.1 | 635 | 0 | 5659827.7 | 240028.2 | 0 | 0
2025-03-22 12:00 | 13563.3 | 5066820.3 | 0 | 0.1 | 625.5 | 0 | 5052631.7 | 240641 | 0 | 0
2025-03-22 13:00 | 15351.7 | 5384304.8 | 0 | 0.1 | 621.5 | 0 | 5368331.6 | 241250 | 0 | 0
2025-03-22 14:00 | 15944.8 | 6678299 | 0 | 0.1 | 616.9 | 0 | 6661737.5 | 241854.4 | 0 | 0
2025-03-22 15:00 | 20522.2 | 9560584 | 0 | 0.1 | 637.6 | 0 | 9539424.4 | 242479.1 | 0 | 0
2025-03-22 16:00 | 13712.2 | 12260311.4 | 0 | 0.1 | 767.9 | 0 | 12245831.4 | 243231.5 | 0 | 0
2025-03-22 17:00 | 12425.4 | 12050683.1 | 0 | 0.1 | 773.4 | 0 | 12037484.5 | 243989.3 | 0 | 0
2025-03-22 18:00 | 15623.8 | 10153505.8 | 0 | 0.1 | 656.6 | 0 | 10137225.6 | 244632.6 | 0 | 0
2025-03-22 19:00 | 20929.7 | 5810943.4 | 0 | 0.1 | 653.8 | 0 | 5789360 | 245273.3 | 0 | 0
2025-03-22 20:00 | 24636.9 | 2774646.3 | 0 | 0.1 | 677.1 | 0 | 2749332.5 | 245936.7 | 0 | 0
2025-03-22 21:00 | 26794.1 | 2400625.3 | 0 | 0.1 | 687.8 | 0 | 2373143.6 | 246610.6 | 0 | 0
2025-03-22 22:00 | 24640.8 | 3876826.7 | 0 | 0.1 | 686.6 | 0 | 3851499.4 | 247283.4 | 0 | 0
2025-03-22 23:00 | 13918.2 | 5603254 | 0 | 0.1 | 688 | 0 | 5588647.9 | 247957.5 | 0 | 0
2025-03-23 | 5221.2 | 6272267 | 0 | 0.1 | 684.7 | 0 | 6266361.2 | 248628.4 | 0 | 0
2025-03-23 01:00 | 6057.9 | 6584694.3 | 0 | 0.1 | 728.9 | 0 | 6577907.6 | 249342.7 | 0 | 0
2025-03-23 02:00 | 6521.5 | 6237586.7 | 0 | 0.1 | 734.2 | 0 | 6230331 | 250062.1 | 0 | 0
2025-03-23 03:00 | 6345.6 | 5213404.6 | 0 | 0.1 | 727 | 0 | 5206332.1 | 250774.5 | 0 | 0
2025-03-23 04:00 | 6474.5 | 4024231.6 | 0 | 0.1 | 723.1 | 0 | 4017034.2 | 251483 | 0 | 0
2025-03-23 05:00 | 6563.2 | 7360272.9 | 0 | 0.1 | 714.2 | 0 | 7352995.6 | 252182.9 | 0 | 0
2025-03-23 06:00 | 8339.6 | 10681142.1 | 0 | 0.1 | 758.8 | 0 | 10672043.9 | 252926.3 | 0 | 0
2025-03-23 07:00 | 13105.9 | 9280326 | 0 | 0.1 | 764.4 | 0 | 9266455.7 | 253675.4 | 0 | 0
2025-03-23 08:00 | 13118.4 | 5778534.7 | 0 | 0.1 | 751.7 | 0 | 5764664.8 | 254411.9 | 0 | 0
2025-03-23 09:00 | 15001.2 | 2984334 | 0 | 0.1 | 745.5 | 0 | 2968587.4 | 255142.4 | 0 | 0
2025-03-23 10:00 | 14054.4 | 1239578.5 | 0 | 0.1 | 737.9 | 0 | 1224786.3 | 255865.4 | 0 | 0
2025-03-23 11:00 | 18157.2 | 205834.8 | 0 | 0.1 | 659.3 | 0 | 187018.4 | 256511.4 | 0 | 0
2025-03-23 12:00 | 17846.1 | 134295.3 | 0 | 0.1 | 642.4 | 0 | 115807 | 257140.8 | 0 | 0
2025-03-23 13:00 | 24950.6 | 138328.5 | 0 | 0.1 | 625.9 | 0 | 112752.2 | 257754 | 0 | 0
2025-03-23 14:00 | 19768 | 169300.9 | 0 | 0.1 | 615.4 | 0 | 148917.6 | 258356.9 | 0 | 0
2025-03-23 15:00 | 19824.8 | 349516.8 | 0 | 0.1 | 610.2 | 0 | 329082 | 258954.8 | 0 | 0
2025-03-23 16:00 | 15084.5 | 1513898.1 | 0 | 0.1 | 753.1 | 0 | 1498060.6 | 259692.7 | 0 | 0
2025-03-23 17:00 | 11851.6 | 3109325.8 | 0 | 0.1 | 755.5 | 0 | 3096718.9 | 260432.9 | 0 | 0
2025-03-23 18:00 | 15048.2 | 5454140.3 | 0 | 0.1 | 746.8 | 0 | 5438345.4 | 261164.7 | 0 | 0
2025-03-23 19:00 | 19405.3 | 6652615.2 | 0 | 0.1 | 739.3 | 0 | 6632470.8 | 261889.1 | 0 | 0
2025-03-23 20:00 | 25014.7 | 4439014.8 | 0 | 0.1 | 729.9 | 0 | 4413270.3 | 262604.2 | 0 | 0
2025-03-23 21:00 | 32296.3 | 3218399 | 0 | 0.1 | 757.9 | 0 | 3185345 | 263346.8 | 0 | 0
2025-03-23 22:00 | 27554.2 | 2699536.5 | 0 | 0.1 | 755.8 | 0 | 2671226.7 | 264087.4 | 0 | 0
2025-03-23 23:00 | 19843.5 | 2880648.7 | 0 | 0.1 | 744.5 | 0 | 2860060.9 | 264816.8 | 0 | 0
2025-03-24 | 5220.4 | 2922792.5 | 0 | 0.1 | 737.2 | 0 | 2916835 | 265539.2 | 0 | 0
2025-03-24 01:00 | 5459.1 | 2918385.9 | 0 | 0.1 | 727.1 | 0 | 2912199.8 | 266251.6 | 0 | 0
2025-03-24 02:00 | 5560.9 | 2750243.6 | 0 | 0.1 | 755 | 0 | 2743927.8 | 266991.4 | 0 | 0
2025-03-24 03:00 | 5808.5 | 2418384.3 | 0 | 0.1 | 750.4 | 0 | 2411825.5 | 267726.7 | 0 | 0
2025-03-24 04:00 | 6154.8 | 2138033.6 | 0 | 0.1 | 738.2 | 0 | 2131140.8 | 268450.1 | 0 | 0
2025-03-24 05:00 | 6119.8 | 2363139.2 | 0 | 0.1 | 729.3 | 0 | 2356290.2 | 269164.6 | 0 | 0
2025-03-24 06:00 | 8000.4 | 4888533.6 | 0 | 0.1 | 717.2 | 0 | 4879816 | 269867.4 | 0 | 0
2025-03-24 07:00 | 12882.2 | 6507299.2 | 0 | 0.1 | 741.2 | 0 | 6493675.9 | 270593.7 | 0 | 0
2025-03-24 08:00 | 12948.3 | 6161476 | 0 | 0.1 | 735.6 | 0 | 6147792.2 | 271314.5 | 0 | 0
2025-03-24 09:00 | 12473.8 | 4659093.2 | 0 | 0.1 | 723.2 | 0 | 4645896.3 | 272023.2 | 0 | 0
2025-03-24 10:00 | 12164 | 3139277.3 | 0 | 0.1 | 713.4 | 0 | 3126400 | 272722.1 | 0 | 0
2025-03-24 11:00 | 13014.3 | 1855456.2 | 0 | 0.1 | 700.5 | 0 | 1841741.6 | 273408.5 | 0 | 0
2025-03-24 12:00 | 12502.1 | 1235103 | 0 | 0.1 | 723.5 | 0 | 1221877.4 | 274117.4 | 0 | 0
2025-03-24 13:00 | 13277.6 | 990992.6 | 0 | 0.1 | 717.5 | 0 | 976997.6 | 274820.5 | 0 | 0
2025-03-24 14:00 | 16762.2 | 1083522.8 | 0 | 0.1 | 705.7 | 0 | 1066055.1 | 275512 | 0 | 0
2025-03-24 15:00 | 17431.1 | 1626786.3 | 0 | 0.1 | 698 | 0 | 1608657.2 | 276195.9 | 0 | 0
2025-03-24 16:00 | 16900 | 3717213.7 | 0 | 0.1 | 679.5 | 0 | 3699634.3 | 276861.7 | 0 | 0
2025-03-24 17:00 | 14248.8 | 7115396.3 | 0 | 0.1 | 715 | 0 | 7100432.5 | 277562.3 | 0 | 0
2025-03-24 18:00 | 16390.4 | 9226336.7 | 0 | 0.1 | 716.8 | 0 | 9209229.6 | 278264.7 | 0 | 0
2025-03-24 19:00 | 21350.3 | 8647149.3 | 0 | 0.1 | 699.9 | 0 | 8625099.2 | 278950.4 | 0 | 0
2025-03-24 20:00 | 25798.3 | 7201936.3 | 0 | 0.1 | 689.3 | 0 | 7175448.9 | 279625.8 | 0 | 0
2025-03-24 21:00 | 28065.2 | 5603579.3 | 0 | 0.1 | 672.4 | 0 | 5574841.9 | 280284.6 | 0 | 0
2025-03-24 22:00 | 23376 | 4509945.5 | 0 | 0.1 | 700.7 | 0 | 4485868.9 | 280971.1 | 0 | 0
2025-03-24 23:00 | 14676.6 | 4140474.1 | 0 | 0.1 | 699.6 | 0 | 4125098 | 281656.7 | 0 | 0
2025-03-25 | 5549.6 | 4153610.4 | 0 | 0.1 | 692.3 | 0 | 4147368.5 | 282335 | 0 | 0
2025-03-25 01:00 | 6994.3 | 3963460.8 | 0 | 0.1 | 684.5 | 0 | 3955782.1 | 283005.8 | 0 | 0
2025-03-25 02:00 | 7047.9 | 3231811.9 | 0 | 0.1 | 670.8 | 0 | 3224093.3 | 283663 | 0 | 0
2025-03-25 03:00 | 7525.7 | 1854657.7 | 0 | 0.1 | 703.4 | 0 | 1846428.7 | 284352.2 | 0 | 0
2025-03-25 04:00 | 7410.8 | 1045425.4 | 0 | 0.1 | 700.3 | 0 | 1037314.5 | 285038.4 | 0 | 0
2025-03-25 05:00 | 7947.6 | 1726856.5 | 0 | 0.1 | 693.2 | 0 | 1718215.7 | 285717.7 | 0 | 0
2025-03-25 06:00 | 9456.3 | 3800214.3 | 0 | 0.1 | 686.8 | 0 | 3790071.4 | 286390.6 | 0 | 0
2025-03-25 07:00 | 12617.7 | 4150904.6 | 0 | 0.1 | 671.8 | 0 | 4137615.2 | 287048.9 | 0 | 0
2025-03-25 08:00 | 12237.4 | 4051471.8 | 0 | 0.1 | 701.9 | 0 | 4038532.6 | 287736.7 | 0 | 0
2025-03-25 09:00 | 11386.5 | 3559482.1 | 0 | 0.1 | 699.5 | 0 | 3547396.2 | 288422.1 | 0 | 0
2025-03-25 10:00 | 11598.2 | 2795318.1 | 0 | 0.1 | 690.1 | 0 | 2783030 | 289098.3 | 0 | 0
2025-03-25 11:00 | 11421.7 | 2176868 | 0 | 0.1 | 684.6 | 0 | 2164761.9 | 289769 | 0 | 0
2025-03-25 12:00 | 11413.9 | 1789211.8 | 0 | 0.1 | 670.9 | 0 | 1777127.1 | 290426.4 | 0 | 0
2025-03-25 13:00 | 13276.1 | 1689176.9 | 0 | 0.1 | 699.9 | 0 | 1675201 | 291112.2 | 0 | 0
2025-03-25 14:00 | 16946.4 | 1811668.8 | 0 | 0.1 | 697.8 | 0 | 1794024.8 | 291795.9 | 0 | 0
2025-03-25 15:00 | 17156.2 | 2567833.5 | 0 | 0.1 | 689.6 | 0 | 2549987.9 | 292471.5 | 0 | 0
2025-03-25 16:00 | 16180 | 4664927.8 | 0 | 0.1 | 683.2 | 0 | 4648064.7 | 293141 | 0 | 0
2025-03-25 17:00 | 13889.1 | 7433798.1 | 0 | 0.1 | 675.8 | 0 | 7419233.3 | 293803.2 | 0 | 0
2025-03-25 18:00 | 16366.5 | 8714413.7 | 0 | 0.1 | 710.3 | 0 | 8697337 | 294499.2 | 0 | 0
2025-03-25 19:00 | 20710.3 | 7953759.9 | 0 | 0.1 | 715.8 | 0 | 7932333.8 | 295200.6 | 0 | 0
2025-03-25 20:00 | 26262.9 | 6258125.9 | 0 | 0.1 | 700.7 | 0 | 6231162.5 | 295887.1 | 0 | 0
2025-03-25 21:00 | 28965.8 | 4394303.9 | 0 | 0.1 | 694.2 | 0 | 4364644 | 296567.3 | 0 | 0
2025-03-25 22:00 | 22402.2 | 3237447.7 | 0 | 0.1 | 687.5 | 0 | 3214358.1 | 297240.9 | 0 | 0
2025-03-25 23:00 | 16751.4 | 2293295 | 0 | 0.1 | 714.9 | 0 | 2275828.9 | 297941.4 | 0 | 0
2025-03-26 | 5684.1 | 1538832.5 | 0 | 0.1 | 715.9 | 0 | 1532432.6 | 298642.9 | 0 | 0
2025-03-26 01:00 | 5673.2 | 927846.8 | 0 | 0.1 | 705.6 | 0 | 921468.1 | 299334.2 | 0 | 0
2025-03-26 02:00 | 5886.6 | 393447.3 | 0 | 0.1 | 597.2 | 0 | 386963.6 | 299919.4 | 0 | 0
2025-03-26 03:00 | 6142.1 | 594392.8 | 0 | 0.1 | 583.1 | 0 | 587667.6 | 300490.7 | 0 | 0
2025-03-26 04:00 | 6418.5 | 1417266.9 | 0 | 0.1 | 719 | 0 | 1410129.4 | 301195.3 | 0 | 0
2025-03-26 05:00 | 6519 | 1418237.7 | 0 | 0.1 | 724.1 | 0 | 1410994.6 | 301904.9 | 0 | 0
2025-03-26 06:00 | 8123.7 | 1997291.8 | 0 | 0.1 | 716.8 | 0 | 1988451.4 | 302607.3 | 0 | 0
2025-03-26 07:00 | 12686.8 | 1121505.5 | 0 | 0.1 | 706.9 | 0 | 1108111.9 | 303299.9 | 0 | 0
2025-03-26 08:00 | 13571.6 | 449829.4 | 0 | 0.1 | 603.9 | 0 | 435654.1 | 303891.6 | 0 | 0
2025-03-26 09:00 | 12713.8 | 176296.5 | 0 | 0.1 | 632 | 0 | 162950.8 | 304510.8 | 0 | 0
2025-03-26 10:00 | 11407.5 | 133978.9 | 0 | 0.1 | 618.8 | 0 | 121952.7 | 305117.1 | 0 | 0
2025-03-26 11:00 | 12858.7 | 119332.3 | 0 | 0.1 | 601.3 | 0 | 105872.3 | 305706.3 | 0 | 0
2025-03-26 12:00 | 12355.6 | 135349.3 | 0 | 0.1 | 590.2 | 0 | 122403.6 | 306284.6 | 0 | 0
2025-03-26 13:00 | 13642.9 | 168422.2 | 0 | 0.1 | 581.6 | 0 | 154197.8 | 306854.4 | 0 | 0
2025-03-26 14:00 | 16198.5 | 340247.1 | 0 | 0.1 | 641.5 | 0 | 323407.2 | 307483 | 0 | 0
2025-03-26 15:00 | 16921.8 | 735892.3 | 0 | 0.1 | 729.4 | 0 | 718241.3 | 308197.7 | 0 | 0
2025-03-26 16:00 | 16029 | 1533339.2 | 0 | 0.1 | 720.3 | 0 | 1516590 | 308903.5 | 0 | 0
2025-03-26 17:00 | 12523.7 | 3426505.6 | 0 | 0.1 | 711.4 | 0 | 3413270.7 | 309600.5 | 0 | 0
2025-03-26 18:00 | 15552.5 | 5569343.8 | 0 | 0.1 | 700.1 | 0 | 5553091.3 | 310286.5 | 0 | 0
2025-03-26 19:00 | 20904.2 | 7241938.3 | 0 | 0.1 | 744.9 | 0 | 7220289.4 | 311016.4 | 0 | 0
2025-03-26 20:00 | 26110.1 | 7528020.9 | 0 | 0.1 | 748.7 | 0 | 7501162.3 | 311750 | 0 | 0
2025-03-26 21:00 | 27008.8 | 6770922.8 | 0 | 0.1 | 726.8 | 0 | 6743187.4 | 312462.1 | 0 | 0
2025-03-26 22:00 | 23615.2 | 4929849.6 | 0 | 0.1 | 714.9 | 0 | 4905519.6 | 313162.5 | 0 | 0
2025-03-26 23:00 | 13928.6 | 3305410.5 | 0 | 0.1 | 703 | 0 | 3290779 | 313851.3 | 0 | 0
2025-03-27 | 4866.1 | 2840759.5 | 0 | 0.1 | 732 | 0 | 2835161.5 | 314568.6 | 0 | 0
2025-03-27 01:00 | 5132 | 3107775.5 | 0 | 0.1 | 729.2 | 0 | 3101914.4 | 315283.2 | 0 | 0
2025-03-27 02:00 | 5815.9 | 2066929.2 | 0 | 0.1 | 717.1 | 0 | 2060396.3 | 315985.8 | 0 | 0
2025-03-27 03:00 | 5584 | 1057109.2 | 0 | 0.1 | 703.4 | 0 | 1050821.9 | 316675 | 0 | 0
2025-03-27 04:00 | 5463.3 | 565833.8 | 0 | 0.1 | 601.4 | 0 | 559769.2 | 317264.3 | 0 | 0
2025-03-27 05:00 | 5737.4 | 132428.9 | 0 | 0.1 | 621.6 | 0 | 126070 | 317873.4 | 0 | 0
2025-03-27 06:00 | 7526.2 | 1022496.5 | 0 | 0.1 | 694.6 | 0 | 1014275.8 | 318553.9 | 0 | 0
2025-03-27 07:00 | 9880.1 | 1102478.3 | 0 | 0.1 | 688.3 | 0 | 1091910 | 319228.4 | 0 | 0
2025-03-27 08:00 | 10363.5 | 510430.5 | 0 | 0.1 | 591.1 | 0 | 499476 | 319807.5 | 0 | 0
2025-03-27 09:00 | 10431.6 | 204557.2 | 0 | 0.1 | 568.4 | 0 | 193557.2 | 320364.4 | 0 | 0
2025-03-27 10:00 | 9970.5 | 194045.1 | 0 | 0.1 | 606.2 | 0 | 183468.5 | 320958.4 | 0 | 0
2025-03-27 11:00 | 10681.1 | 305055.7 | 0 | 0.1 | 602.7 | 0 | 293772 | 321549 | 0 | 0
2025-03-27 12:00 | 15474.1 | 750578.7 | 0 | 0.1 | 676.3 | 0 | 734428.4 | 322211.6 | 0 | 0
2025-03-27 13:00 | 12071.1 | 1247370.5 | 0 | 0.1 | 671.5 | 0 | 1234628 | 322869.7 | 0 | 0
2025-03-27 14:00 | 16870.1 | 1959185.5 | 0 | 0.1 | 660.7 | 0 | 1941654.9 | 323517.1 | 0 | 0
2025-03-27 15:00 | 10411.9 | 2806555.9 | 0 | 0.1 | 685.1 | 0 | 2795459 | 324188.4 | 0 | 0
2025-03-27 16:00 | 9755.5 | 4307928.9 | 0 | 0.1 | 677 | 0 | 4297496.4 | 324851.7 | 0 | 0
2025-03-27 17:00 | 10717.8 | 6467225.9 | 0 | 0.1 | 661.5 | 0 | 6455846.7 | 325499.9 | 0 | 0
2025-03-27 18:00 | 14498.4 | 7075883.3 | 0 | 0.1 | 649.5 | 0 | 7060735.6 | 326136.3 | 0 | 0
2025-03-27 19:00 | 19011.3 | 6258176.8 | 0 | 0.1 | 634.4 | 0 | 6238531.3 | 326757.9 | 0 | 0
2025-03-27 20:00 | 23874.5 | 4531826.7 | 0 | 0.1 | 652.1 | 0 | 4507300.2 | 327396.8 | 0 | 0
2025-03-27 21:00 | 27110.2 | 2775529 | 0 | 0.1 | 643.1 | 0 | 2747775.9 | 328026.9 | 0 | 0
2025-03-27 22:00 | 21798.4 | 1560254.8 | 0 | 0.1 | 626.3 | 0 | 1537830.2 | 328640.6 | 0 | 0
2025-03-27 23:00 | 12995.5 | 1453221.9 | 0 | 0.1 | 605.3 | 0 | 1439621.2 | 329233.7 | 0 | 0
2025-03-28 | 5339.4 | 1934272.1 | 0 | 0.1 | 583.5 | 0 | 1928349.2 | 329805.4 | 0 | 0
2025-03-28 01:00 | 5604.9 | 3102009.6 | 0 | 0.1 | 604.2 | 0 | 3095800.6 | 330397.5 | 0 | 0
2025-03-28 02:00 | 5844.8 | 3953593.4 | 0 | 0.1 | 589.5 | 0 | 3947159.2 | 330975.1 | 0 | 0
2025-03-28 03:00 | 5725.8 | 3955805.9 | 0 | 0.1 | 566 | 0 | 3949514.2 | 331529.7 | 0 | 0
2025-03-28 04:00 | 5852 | 3404613.7 | 0 | 0.1 | 547.2 | 0 | 3398214.6 | 332065.9 | 0 | 0
2025-03-28 05:00 | 6447 | 3015416.1 | 0 | 0.1 | 527.3 | 0 | 3008441.8 | 332582.6 | 0 | 0
2025-03-28 06:00 | 6983.5 | 9420518.2 | 0 | 0.1 | 545.8 | 0 | 9412989 | 333117.4 | 0 | 0
2025-03-28 07:00 | 8716.4 | 15641591.6 | 0 | 0.1 | 644.6 | 0 | 15632230.7 | 333749 | 0 | 0
2025-03-28 08:00 | 9535.4 | 15855505.8 | 0 | 0.1 | 631.5 | 0 | 15845338.9 | 334367.9 | 0 | 0
2025-03-28 09:00 | 9524.9 | 13666735.3 | 0 | 0.1 | 624.6 | 0 | 13656585.9 | 334979.8 | 0 | 0
2025-03-28 10:00 | 10699.8 | 11221367.7 | 0 | 0.1 | 617.5 | 0 | 11210050.5 | 335584.9 | 0 | 0
2025-03-28 11:00 | 11054.7 | 9245501.4 | 0 | 0.1 | 514.4 | 0 | 9233932.5 | 336088.8 | 0 | 0
2025-03-28 12:00 | 11990.8 | 8032409 | 0 | 0.1 | 519.3 | 0 | 8019899 | 336597.7 | 0 | 0
2025-03-28 13:00 | 12785 | 7838625.7 | 0 | 0.1 | 507.5 | 0 | 7825333.3 | 337094.9 | 0 | 0
2025-03-28 14:00 | 10921.3 | 8109172.8 | 0 | 0.1 | 503.2 | 0 | 8097748.4 | 337588 | 0 | 0
2025-03-28 15:00 | 9841.2 | 8309998.8 | 0 | 0.1 | 498.6 | 0 | 8299659.1 | 338076.5 | 0 | 0
2025-03-28 16:00 | 9842.5 | 9034824.8 | 0 | 0.1 | 520 | 0 | 9024462.4 | 338586 | 0 | 0
2025-03-28 17:00 | 12811.3 | 7828806.9 | 0 | 0.1 | 528.8 | 0 | 7815466.9 | 339104.1 | 0 | 0
2025-03-28 18:00 | 15578 | 5653049.5 | 0 | 0.1 | 516.9 | 0 | 5636954.7 | 339610.5 | 0 | 0
2025-03-28 19:00 | 20710 | 3396855.2 | 0 | 0.1 | 511.6 | 0 | 3375633.6 | 340111.8 | 0 | 0
2025-03-28 20:00 | 24675.8 | 2016562.7 | 0 | 0.1 | 505.9 | 0 | 1991381.3 | 340607.4 | 0 | 0
2025-03-28 21:00 | 27759.3 | 1706030.9 | 0 | 0.1 | 523.9 | 0 | 1677747.8 | 341120.8 | 0 | 0
2025-03-28 22:00 | 22017.5 | 1598212.7 | 0 | 0.1 | 525.1 | 0 | 1575670.2 | 341635.3 | 0 | 0
2025-03-28 23:00 | 13014.6 | 1461841.3 | 0 | 0.1 | 518.3 | 0 | 1448308.5 | 342143.1 | 0 | 0
2025-03-29 | 5015.1 | 1229786.8 | 0 | 0.1 | 513.2 | 0 | 1224258.5 | 342646 | 0 | 0
2025-03-29 01:00 | 5378.6 | 1280474.8 | 0 | 0.1 | 505.7 | 0 | 1274590.6 | 343141.5 | 0 | 0
2025-03-29 02:00 | 5594.8 | 1761085.5 | 0 | 0.1 | 532.8 | 0 | 1754957.9 | 343663.6 | 0 | 0
2025-03-29 03:00 | 5973.5 | 2894497.3 | 0 | 0.1 | 533.3 | 0 | 2887990.5 | 344186.1 | 0 | 0
2025-03-29 04:00 | 7059.6 | 3815155.7 | 0 | 0.1 | 534.9 | 0 | 3807561.3 | 344710.2 | 0 | 0
2025-03-29 05:00 | 7059.9 | 7334192.4 | 0 | 0.1 | 535.9 | 0 | 7326596.7 | 345235.3 | 0 | 0
2025-03-29 06:00 | 7652.9 | 13101745.2 | 0 | 0.1 | 618.9 | 0 | 13093473.6 | 345841.7 | 0 | 0
2025-03-29 07:00 | 12543.3 | 13683058 | 0 | 0.1 | 633.3 | 0 | 13669881.6 | 346462.2 | 0 | 0
2025-03-29 08:00 | 14786 | 10860049.8 | 0 | 0.1 | 558.1 | 0 | 10844705.8 | 347009 | 0 | 0
2025-03-29 09:00 | 13803 | 8049098 | 0 | 0.1 | 546.7 | 0 | 8034748.4 | 347544.6 | 0 | 0
2025-03-29 10:00 | 13226.5 | 5793426.9 | 0 | 0.1 | 544.2 | 0 | 5779656.3 | 348077.8 | 0 | 0
2025-03-29 11:00 | 22292.6 | 4136720.7 | 0 | 0.1 | 541.5 | 0 | 4113886.7 | 348608.4 | 0 | 0
2025-03-29 12:00 | 14732.5 | 3389422.7 | 0 | 0.1 | 573.4 | 0 | 3374116.9 | 349170.2 | 0 | 0
2025-03-29 13:00 | 15179.8 | 3391841.7 | 0 | 0.1 | 580.9 | 0 | 3376081.1 | 349739.4 | 0 | 0
2025-03-29 14:00 | 19737 | 3800991.8 | 0 | 0.1 | 578.4 | 0 | 3780676.4 | 350306.1 | 0 | 0
2025-03-29 15:00 | 19877.4 | 4337828.8 | 0 | 0.1 | 578.9 | 0 | 4317372.7 | 350873.3 | 0 | 0
2025-03-29 16:00 | 18476.8 | 6596413.3 | 0 | 0.1 | 574.7 | 0 | 6577361.9 | 351436.4 | 0 | 0
2025-03-29 17:00 | 15302.3 | 7802784.5 | 0 | 0.1 | 605.3 | 0 | 7786877 | 352029.5 | 0 | 0
2025-03-29 18:00 | 18828.3 | 6329401.5 | 0 | 0.1 | 608.2 | 0 | 6309965.1 | 352625.4 | 0 | 0
2025-03-29 19:00 | 21858.6 | 3596396 | 0 | 0.1 | 605.6 | 0 | 3573932 | 353218.8 | 0 | 0
2025-03-29 20:00 | 24973.2 | 1704148.6 | 0 | 0.1 | 605 | 0 | 1678570.6 | 353811.6 | 0 | 0
2025-03-29 21:00 | 26903.8 | 1263467.2 | 0 | 0.1 | 601.4 | 0 | 1235962.1 | 354400.8 | 0 | 0
2025-03-29 22:00 | 23503.9 | 1300820.4 | 0 | 0.1 | 629.7 | 0 | 1276686.9 | 355017.8 | 0 | 0
2025-03-29 23:00 | 13902.4 | 1416975.2 | 0 | 0.1 | 633 | 0 | 1402439.9 | 355638.1 | 0 | 0
2025-03-30 | 5290.7 | 1443469.6 | 0 | 0.1 | 629.2 | 0 | 1437549.7 | 356254.7 | 0 | 0
2025-03-30 01:00 | 5426.9 | 1333878.9 | 0 | 0.1 | 627.3 | 0 | 1327824.8 | 356869.4 | 0 | 0
2025-03-30 02:00 | 5593.6 | 1152478.1 | 0 | 0.1 | 622.3 | 0 | 1146262.3 | 357479.1 | 0 | 0
2025-03-30 03:00 | 5781.2 | 1082304.7 | 0 | 0.1 | 652.7 | 0 | 1075870.9 | 358118.7 | 0 | 0
2025-03-30 04:00 | 6270.9 | 1128930.9 | 0 | 0.1 | 653.7 | 0 | 1122006.3 | 358759.2 | 0 | 0
2025-03-30 05:00 | 6158.1 | 1238179.3 | 0 | 0.1 | 646.8 | 0 | 1231374.5 | 359393 | 0 | 0
2025-03-30 06:00 | 7435.4 | 2356727.8 | 0 | 0.1 | 643.9 | 0 | 2348648.7 | 360023.9 | 0 | 0
2025-03-30 07:00 | 12824.2 | 1536276.2 | 0 | 0.1 | 635.1 | 0 | 1522817 | 360646.2 | 0 | 0
2025-03-30 08:00 | 13014.6 | 724328.6 | 0 | 0.1 | 651.8 | 0 | 710662.2 | 361284.8 | 0 | 0
2025-03-30 09:00 | 11282.1 | 179429.4 | 0 | 0.1 | 585.9 | 0 | 167561.5 | 361858.9 | 0 | 0
2025-03-30 10:00 | 11506.5 | 91348.2 | 0 | 0.1 | 551.1 | 0 | 79290.7 | 362398.9 | 0 | 0
2025-03-30 11:00 | 12944 | 19830.4 | 0 | 0.1 | 476.5 | 0 | 6410.1 | 362865.7 | 0 | 0
2025-03-30 12:00 | 23598.4 | 0 | 0 | 23598.4 | 0 | 0 | 0 | 338785.7 | 0 | 0
2025-03-30 13:00 | 13874.6 | 0 | 0 | 13874.6 | 0 | 0 | 0 | 324628 | 0 | 0
2025-03-30 14:00 | 19669.9 | 0 | 0 | 19669.9 | 0 | 0 | 0 | 304556.7 | 0 | 0
2025-03-30 15:00 | 18668.8 | 18251.1 | 0 | 418 | 0.1 | 0 | 0.2 | 304130.3 | 0 | 0
2025-03-30 16:00 | 15854.9 | 117596.9 | 0 | 0.1 | 540.1 | 0 | 101202.1 | 304659.5 | 0 | 0
2025-03-30 17:00 | 13780 | 600488 | 0 | 0.1 | 538.3 | 0 | 586169.9 | 305186.9 | 0 | 0
2025-03-30 18:00 | 17087.1 | 1764159 | 0 | 0.1 | 650.7 | 0 | 1746421.4 | 305824.4 | 0 | 0
2025-03-30 19:00 | 22146.6 | 3387650.3 | 0 | 0.1 | 652.9 | 0 | 3364850.9 | 306464.2 | 0 | 0
2025-03-30 20:00 | 27452.3 | 4015961.6 | 0 | 0.1 | 644.4 | 0 | 3987865 | 307095.6 | 0 | 0
2025-03-30 21:00 | 29431 | 3720127.1 | 0 | 0.1 | 638.4 | 0 | 3690057.8 | 307721.1 | 0 | 0
2025-03-30 22:00 | 24799.2 | 2919797.7 | 0 | 0.1 | 629.8 | 0 | 2894368.9 | 308338.2 | 0 | 0
2025-03-30 23:00 | 20469 | 2278399.4 | 0 | 0.1 | 665.1 | 0 | 2257265.5 | 308989.8 | 0 | 0
2025-03-31 | 5772.8 | 2256118.4 | 0 | 0.1 | 663.4 | 0 | 2249682.3 | 309639.8 | 0 | 0
2025-03-31 01:00 | 5686.1 | 2691270.7 | 0 | 0.1 | 653.8 | 0 | 2684930.9 | 310280.5 | 0 | 0
2025-03-31 02:00 | 5936.5 | 3256215.9 | 0 | 0.1 | 646.2 | 0 | 3249633.3 | 310913.7 | 0 | 0
2025-03-31 03:00 | 6128.4 | 3689980.3 | 0 | 0.1 | 637 | 0 | 3683214.9 | 311537.9 | 0 | 0
2025-03-31 04:00 | 6434.1 | 3960532.3 | 0 | 0.1 | 670 | 0 | 3953428.3 | 312194.3 | 0 | 0
2025-03-31 05:00 | 6510.7 | 4087086 | 0 | 0.1 | 666.9 | 0 | 4079908.5 | 312847.8 | 0 | 0
2025-03-31 06:00 | 8355.1 | 4597288.6 | 0 | 0.1 | 655.6 | 0 | 4588278 | 313490.2 | 0 | 0
2025-03-31 07:00 | 12191.6 | 2278448.8 | 0 | 0.1 | 648.6 | 0 | 2265608.8 | 314125.6 | 0 | 0
2025-03-31 08:00 | 11862.5 | 896405.7 | 0 | 0.1 | 635.1 | 0 | 883908.2 | 314747.9 | 0 | 0
2025-03-31 09:00 | 11222.8 | 199707.2 | 0 | 0.1 | 590.1 | 0 | 187894.4 | 315326.1 | 0 | 0
2025-03-31 10:00 | 11290.9 | 124323.9 | 0 | 0.1 | 577.9 | 0 | 112455.1 | 315892.4 | 0 | 0
2025-03-31 11:00 | 13319.2 | 80069.4 | 0 | 0.1 | 564.2 | 0 | 66186.1 | 316445.1 | 0 | 0
2025-03-31 12:00 | 13808.8 | 59452.6 | 0 | 0.1 | 543 | 0 | 45100.9 | 316977.2 | 0 | 0
2025-03-31 13:00 | 14070.3 | 58547.3 | 0 | 0.1 | 531.3 | 0 | 43945.8 | 317497.8 | 0 | 0
2025-03-31 14:00 | 17259.1 | 88122.6 | 0 | 0.1 | 577 | 0 | 70286.6 | 318063.1 | 0 | 0
2025-03-31 15:00 | 18560.4 | 161834.3 | 0 | 0.1 | 579.1 | 0 | 142694.8 | 318630.5 | 0 | 0
2025-03-31 16:00 | 15710 | 919749.3 | 0 | 0.1 | 632.7 | 0 | 903406.7 | 319250.5 | 0 | 0
2025-03-31 17:00 | 13534.9 | 2927379.5 | 0 | 0.1 | 621.7 | 0 | 2913223.1 | 319859.6 | 0 | 0
2025-03-31 18:00 | 15613.1 | 5260360.1 | 0 | 0.1 | 608.1 | 0 | 5244139.1 | 320455.4 | 0 | 0
2025-03-31 19:00 | 20525.5 | 6589888.7 | 0 | 0.1 | 630.3 | 0 | 6568733 | 321073 | 0 | 0
2025-03-31 20:00 | 25013.1 | 6233020.1 | 0 | 0.1 | 623 | 0 | 6207384.2 | 321683.3 | 0 | 0
2025-03-31 21:00 | 27334.4 | 4854293.6 | 0 | 0.1 | 609.9 | 0 | 4826349.5 | 322280.9 | 0 | 0
2025-03-31 22:00 | 23428.8 | 3558925.7 | 0 | 0.1 | 599.6 | 0 | 3534897.5 | 322868.3 | 0 | 0
2025-03-31 23:00 | 13913.4 | 2939175.6 | 0 | 0.1 | 587.6 | 0 | 2924674.7 | 323444.1 | 0 | 0
2025-04-01 | 5040.9 | 2876625.5 | 0 | 0.1 | 606.9 | 0 | 2870977.8 | 324038.8 | 0 | 0
2025-04-01 01:00 | 5136.4 | 3142980.7 | 0 | 0.1 | 599.7 | 0 | 3137244.6 | 324626.4 | 0 | 0
2025-04-01 02:00 | 5665 | 3171493.3 | 0 | 0.1 | 586.3 | 0 | 3165242 | 325200.9 | 0 | 0
2025-04-01 03:00 | 5848.3 | 3106766.3 | 0 | 0.1 | 575.4 | 0 | 3100342.8 | 325764.7 | 0 | 0
2025-04-01 04:00 | 5821.6 | 2869232.2 | 0 | 0.1 | 562.9 | 0 | 2862847.9 | 326316.2 | 0 | 0
2025-04-01 05:00 | 6031 | 1868895.2 | 0 | 0.1 | 575.7 | 0 | 1862288.6 | 326880.3 | 0 | 0
2025-04-01 06:00 | 7636.9 | 2947021.9 | 0 | 0.1 | 566.5 | 0 | 2938818.6 | 327435.4 | 0 | 0
2025-04-01 07:00 | 11343.1 | 1732936.2 | 0 | 0.1 | 553.4 | 0 | 1721039.8 | 327977.6 | 0 | 0
2025-04-01 08:00 | 13966.2 | 1248288.3 | 0 | 0.1 | 541.6 | 0 | 1233780.6 | 328508.3 | 0 | 0
2025-04-01 09:00 | 13398.4 | 1136207.1 | 0 | 0.1 | 521.3 | 0 | 1122287.5 | 329019 | 0 | 0
2025-04-01 10:00 | 11706 | 1232678.4 | 0 | 0.1 | 535.5 | 0 | 1220436.9 | 329543.8 | 0 | 0
2025-04-01 11:00 | 13614.4 | 1377503.7 | 0 | 0.1 | 523.1 | 0 | 1363366.4 | 330056.3 | 0 | 0
2025-04-01 12:00 | 14558.9 | 1515478.4 | 0 | 0.1 | 500.8 | 0 | 1500418.8 | 330546.9 | 0 | 0
2025-04-01 13:00 | 14948.8 | 1759085.1 | 0 | 0.1 | 483 | 0 | 1743653.4 | 331020.1 | 0 | 0
2025-04-01 14:00 | 12999.2 | 2628885.3 | 0 | 0.1 | 464.5 | 0 | 2615421.8 | 331475.2 | 0 | 0
2025-04-01 15:00 | 13213.2 | 4498279.3 | 0 | 0.1 | 475.9 | 0 | 4484590.3 | 331941.5 | 0 | 0
2025-04-01 16:00 | 11717.8 | 8823525.7 | 0 | 0.1 | 466.8 | 0 | 8811341.2 | 332398.9 | 0 | 0
2025-04-01 17:00 | 12791.7 | 12576621.5 | 0 | 0.1 | 518.7 | 0 | 12563311.2 | 332907 | 0 | 0
2025-04-01 18:00 | 16426.5 | 12969555 | 0 | 0.1 | 505.5 | 0 | 12952623.1 | 333402.4 | 0 | 0
2025-04-01 19:00 | 20931.6 | 11748179.9 | 0 | 0.1 | 486.1 | 0 | 11726762.3 | 333878.6 | 0 | 0
2025-04-01 20:00 | 27854.2 | 10195686 | 0 | 0.1 | 413.8 | 0 | 10167418.2 | 334284 | 0 | 0
2025-04-01 21:00 | 28196.1 | 8643978.7 | 0 | 0.1 | 409.7 | 0 | 8615373 | 334685.3 | 0 | 0
2025-04-01 22:00 | 21526.1 | 7850226.7 | 0 | 0.1 | 397.9 | 0 | 7828302.9 | 335075.1 | 0 | 0
2025-04-01 23:00 | 11533.8 | 7997206.2 | 0 | 0.1 | 390.1 | 0 | 7985282.4 | 335457.3 | 0 | 0
2025-04-02 | 5713.7 | 8905135.3 | 0 | 0.1 | 382.9 | 0 | 8899038.8 | 335832.4 | 0 | 0
2025-04-02 01:00 | 5937.1 | 10015915.4 | 0 | 0.1 | 382.9 | 0 | 10009595.5 | 336207.5 | 0 | 0
2025-04-02 02:00 | 6982 | 10944917.3 | 0 | 0.1 | 380.1 | 0 | 10937555.3 | 336579.9 | 0 | 0
2025-04-02 03:00 | 7228.4 | 11264285.2 | 0 | 0.1 | 411.1 | 0 | 11256645.9 | 336982.7 | 0 | 0
2025-04-02 04:00 | 7262.1 | 10113599.3 | 0 | 0.1 | 365.4 | 0 | 10105971.9 | 337340.6 | 0 | 0
2025-04-02 05:00 | 7635.3 | 8602014.7 | 0 | 0.1 | 359.7 | 0 | 8594019.8 | 337693 | 0 | 0
2025-04-02 06:00 | 8724 | 21545474.2 | 0 | 0.1 | 391.2 | 0 | 21536359.1 | 338076.3 | 0 | 0
2025-04-02 07:00 | 11303.8 | 23469777.1 | 0 | 0.1 | 385 | 0 | 23458088.4 | 338453.4 | 0 | 0
2025-04-02 08:00 | 11353.8 | 21990009.6 | 0 | 0.1 | 378.8 | 0 | 21978277 | 338824.6 | 0 | 0
2025-04-02 09:00 | 10849.8 | 19656227.9 | 0 | 0.1 | 375.1 | 0 | 19645003.2 | 339192.1 | 0 | 0
2025-04-02 10:00 | 10011.2 | 17516070.7 | 0 | 0.1 | 371.6 | 0 | 17505688 | 339556.1 | 0 | 0
2025-04-02 11:00 | 12502.8 | 16176387.6 | 0 | 0.1 | 368.4 | 0 | 16163516.7 | 339917 | 0 | 0
2025-04-02 12:00 | 12701.8 | 15529339.2 | 0 | 0.1 | 368.9 | 0 | 15516268.6 | 340278.4 | 0 | 0
2025-04-02 13:00 | 13041.6 | 15168158 | 0 | 0.1 | 369.4 | 0 | 15154747.1 | 340640.3 | 0 | 0
2025-04-02 14:00 | 13281 | 14154197.6 | 0 | 0.1 | 371.6 | 0 | 14140545.1 | 341004.3 | 0 | 0
2025-04-02 15:00 | 13937.2 | 12707237.5 | 0 | 0.1 | 374.2 | 0 | 12692926.3 | 341370.9 | 0 | 0
2025-04-02 16:00 | 13162.8 | 13925075.4 | 0 | 0.1 | 374.2 | 0 | 13911538.5 | 341737.5 | 0 | 0
2025-04-02 17:00 | 12979.7 | 12825365.5 | 0 | 0.1 | 382.1 | 0 | 12812003.8 | 342111.8 | 0 | 0
2025-04-02 18:00 | 16765.9 | 9786079.5 | 0 | 0.1 | 353.5 | 0 | 9768960.3 | 342458.1 | 0 | 0
2025-04-02 19:00 | 22347.5 | 7557826 | 0 | 0.1 | 354.6 | 0 | 7535124.1 | 342805.4 | 0 | 0
2025-04-02 20:00 | 27270.8 | 6702156.2 | 0 | 0.2 | 355.2 | 0 | 6674530.4 | 343153.4 | 0 | 0
2025-04-02 21:00 | 26513 | 6802405.6 | 0 | 0.1 | 359.4 | 0 | 6775533.3 | 343505.5 | 0 | 0
2025-04-02 22:00 | 19956.2 | 7473303.4 | 0 | 0.1 | 363.1 | 0 | 7452984.2 | 343861.2 | 0 | 0
2025-04-02 23:00 | 12735.6 | 8139910.4 | 0 | 0.1 | 362 | 0 | 8126812.9 | 344215.8 | 0 | 0
2025-04-03 | 4872.3 | 7551290.4 | 0 | 0.1 | 362 | 0 | 7546056.2 | 344570.5 | 0 | 0
2025-04-03 01:00 | 5061.4 | 6056623.8 | 0 | 0.1 | 361.4 | 0 | 6051201.1 | 344924.6 | 0 | 0
2025-04-03 02:00 | 5279.8 | 4854769.2 | 0 | 0.1 | 368 | 0 | 4849121.5 | 345285.1 | 0 | 0
2025-04-03 03:00 | 5843.4 | 4067863.1 | 0 | 0.1 | 371 | 0 | 4061648.7 | 345648.6 | 0 | 0
2025-04-03 04:00 | 5563.6 | 3723282.4 | 0 | 0.1 | 372.6 | 0 | 3717346.2 | 346013.7 | 0 | 0
2025-04-03 05:00 | 6051.4 | 8929465.6 | 0 | 0.1 | 374.8 | 0 | 8923039.5 | 346380.9 | 0 | 0
2025-04-03 06:00 | 7830.8 | 22481341.9 | 0 | 0.1 | 420 | 0 | 22473091.1 | 346792.5 | 0 | 0
2025-04-03 07:00 | 13433.2 | 23349030.2 | 0 | 0.1 | 428.4 | 0 | 23335168.7 | 347212.2 | 0 | 0
2025-04-03 08:00 | 15574 | 19054805.8 | 0 | 0.1 | 441 | 0 | 19038791 | 347644.2 | 0 | 0
2025-04-03 09:00 | 14294.3 | 14299910.3 | 0 | 0.1 | 454.3 | 0 | 14285161.8 | 348089.3 | 0 | 0
2025-04-03 10:00 | 17681.7 | 10521329.1 | 0 | 0.1 | 398.4 | 0 | 10503249.1 | 348479.6 | 0 | 0
2025-04-03 11:00 | 14201.1 | 8046407.7 | 0 | 0.1 | 401 | 0 | 8031805.7 | 348872.5 | 0 | 0
2025-04-03 12:00 | 22012.5 | 6664646.2 | 0 | 0.1 | 413.7 | 0 | 6642220.1 | 349277.8 | 0 | 0
2025-04-03 13:00 | 15023.7 | 5940064.7 | 0 | 0.1 | 421.7 | 0 | 5924619.4 | 349691 | 0 | 0
2025-04-03 14:00 | 12997.5 | 5464345.3 | 0 | 0.1 | 424.8 | 0 | 5450923.1 | 350107.2 | 0 | 0
2025-04-03 15:00 | 14148 | 5344318.1 | 0 | 0.1 | 428.1 | 0 | 5329742.2 | 350526.6 | 0 | 0
2025-04-03 16:00 | 13183.9 | 7315574.1 | 0 | 0.1 | 429 | 0 | 7301961.3 | 350946.9 | 0 | 0
2025-04-03 17:00 | 13408.9 | 9339572.2 | 0 | 0.1 | 458.5 | 0 | 9325704.9 | 351396.1 | 0 | 0
2025-04-03 18:00 | 19372.7 | 9744050.6 | 0 | 0.1 | 469.5 | 0 | 9724208.6 | 351856.1 | 0 | 0
2025-04-03 19:00 | 22552.2 | 8965434.9 | 0 | 0.1 | 464.5 | 0 | 8942418.3 | 352311.2 | 0 | 0
2025-04-03 20:00 | 25858.5 | 7753011.1 | 0 | 0.1 | 464.8 | 0 | 7726688 | 352766.6 | 0 | 0
2025-04-03 21:00 | 25958.1 | 6739596 | 0 | 0.1 | 464 | 0 | 6713174 | 353221.2 | 0 | 0
2025-04-03 22:00 | 19829.5 | 6004106.7 | 0 | 0.1 | 487 | 0 | 5983790.4 | 353698.3 | 0 | 0
2025-04-03 23:00 | 11363.9 | 5979566.4 | 0 | 0.1 | 491.5 | 0 | 5967711.2 | 354179.9 | 0 | 0
2025-04-04 | 5295.5 | 6166548 | 0 | 0.1 | 491.6 | 0 | 6160761 | 354661.5 | 0 | 0
2025-04-04 01:00 | 5446.4 | 5906642 | 0 | 0.1 | 492.3 | 0 | 5900703.4 | 355143.9 | 0 | 0
2025-04-04 02:00 | 5858 | 5490157 | 0 | 0.1 | 491.1 | 0 | 5483807.9 | 355625.1 | 0 | 0
2025-04-04 03:00 | 9473.5 | 4807274 | 0 | 0.1 | 509.8 | 0 | 4797290.7 | 356124.7 | 0 | 0
2025-04-04 04:00 | 9626.7 | 3827280.1 | 0 | 0.1 | 511.4 | 0 | 3817142.1 | 356625.7 | 0 | 0
2025-04-04 05:00 | 10352.5 | 4073380.2 | 0 | 0.1 | 508.2 | 0 | 4062519.6 | 357123.7 | 0 | 0
2025-04-04 06:00 | 11868 | 7385666.9 | 0 | 0.1 | 506.3 | 0 | 7373292.7 | 357619.7 | 0 | 0
2025-04-04 07:00 | 14714.9 | 5465060.9 | 0 | 0.1 | 502.6 | 0 | 5449843.5 | 358112.2 | 0 | 0
2025-04-04 08:00 | 14090.7 | 2943164 | 0 | 0.1 | 522.5 | 0 | 2928550.9 | 358624.1 | 0 | 0
2025-04-04 09:00 | 9929 | 1101336.8 | 0 | 0.1 | 522.6 | 0 | 1090885.3 | 359136.2 | 0 | 0
2025-04-04 10:00 | 9659.5 | 162934 | 0 | 0.1 | 452.2 | 0 | 152822.4 | 359579.2 | 0 | 0
2025-04-04 11:00 | 10661.4 | 33098.9 | 0 | 0.1 | 450.8 | 0 | 21986.9 | 360020.8 | 0 | 0
2025-04-04 12:00 | 12643.1 | 0 | 0 | 12643.1 | 0 | 0 | 0 | 347119.8 | 0 | 0
2025-04-04 13:00 | 13355.3 | 0 | 0 | 13355.3 | 0 | 0 | 0 | 333491.9 | 0 | 0
2025-04-04 14:00 | 13945.6 | 0 | 0 | 13945.5 | 0 | 0 | 0 | 319261.8 | 0 | 0
2025-04-04 15:00 | 12811.4 | 35385 | 0 | 0.1 | 478.7 | 0 | 22095.1 | 319730.8 | 0 | 0
2025-04-04 16:00 | 12971.8 | 265095 | 0 | 0.1 | 469.9 | 0 | 251653.4 | 320191.2 | 0 | 0
2025-04-04 17:00 | 13585.3 | 1736293.9 | 0 | 0.1 | 510.9 | 0 | 1722197.9 | 320691.8 | 0 | 0
2025-04-04 18:00 | 19504.9 | 3969376.8 | 0 | 0.1 | 536.4 | 0 | 3949335.7 | 321217.3 | 0 | 0
2025-04-04 19:00 | 25247 | 5865361.9 | 0 | 0.1 | 534.6 | 0 | 5839580.4 | 321741.1 | 0 | 0
2025-04-04 20:00 | 28178 | 6839323.4 | 0 | 0.1 | 528.4 | 0 | 6810617.1 | 322258.8 | 0 | 0
2025-04-04 21:00 | 24997.3 | 6999031.8 | 0 | 0.1 | 524.7 | 0 | 6973509.9 | 322772.9 | 0 | 0
2025-04-04 22:00 | 19266.4 | 6654585.1 | 0 | 0.1 | 519.4 | 0 | 6634799.4 | 323281.8 | 0 | 0
2025-04-04 23:00 | 11666.5 | 6394687.8 | 0 | 0.1 | 544.8 | 0 | 6382476.6 | 323815.5 | 0 | 0
2025-04-05 | 5234.1 | 6186072.4 | 0 | 0.1 | 544.6 | 0 | 6180293.9 | 324349.1 | 0 | 0
2025-04-05 01:00 | 5487.2 | 5862077.3 | 0 | 0.1 | 538.3 | 0 | 5856052 | 324876.6 | 0 | 0
2025-04-05 02:00 | 7354 | 5314282.6 | 0 | 0.1 | 534.4 | 0 | 5306394.3 | 325400.2 | 0 | 0
2025-04-05 03:00 | 6459.2 | 4702612.3 | 0 | 0.1 | 528.6 | 0 | 4695624.6 | 325918.1 | 0 | 0
2025-04-05 04:00 | 6082.8 | 3772002.8 | 0 | 0.1 | 553.6 | 0 | 3765366.5 | 326460.5 | 0 | 0
2025-04-05 05:00 | 6097.3 | 1961646.7 | 0 | 0.1 | 553.2 | 0 | 1954996.3 | 327002.6 | 0 | 0
2025-04-05 06:00 | 7166.7 | 2534128.7 | 0 | 0.1 | 546 | 0 | 2526416 | 327537.6 | 0 | 0
2025-04-05 07:00 | 10902.4 | 769121.8 | 0 | 0.1 | 536.5 | 0 | 757683 | 328063.3 | 0 | 0
2025-04-05 08:00 | 14861.4 | 114324.1 | 0 | 0.1 | 472 | 0 | 98990.8 | 328525.7 | 0 | 0
2025-04-05 09:00 | 10962.4 | 0 | 0 | 10962.3 | 0 | 0 | 0 | 317339.7 | 0 | 0
2025-04-05 10:00 | 13897.2 | 0 | 0 | 13897.2 | 0 | 0 | 0 | 303158.9 | 0 | 0
2025-04-05 11:00 | 16350.5 | 0 | 0 | 16350.5 | 0 | 0 | 0 | 286474.7 | 0 | 0
2025-04-05 12:00 | 12589.1 | 9125 | 0 | 3464.3 | 0.1 | 0 | 0.2 | 282939.8 | 0 | 0
2025-04-05 13:00 | 17319.1 | 80166.8 | 0 | 0.1 | 420.8 | 0 | 62427 | 283352.1 | 0 | 0
2025-04-05 14:00 | 16848.2 | 110213.3 | 0 | 0.1 | 497.3 | 0 | 92867.9 | 283839.3 | 0 | 0
2025-04-05 15:00 | 17693.6 | 121031.9 | 0 | 0.1 | 487.5 | 0 | 102851 | 284316.9 | 0 | 0
2025-04-05 16:00 | 17452.9 | 143109.3 | 0 | 0.1 | 478.3 | 0 | 125178.3 | 284785.5 | 0 | 0
2025-04-05 17:00 | 17943.7 | 182911.6 | 0 | 0.1 | 471.1 | 0 | 164496.9 | 285247 | 0 | 0
2025-04-05 18:00 | 22451.5 | 534341.1 | 0 | 0.1 | 465.3 | 0 | 511424.4 | 285702.9 | 0 | 0
2025-04-05 19:00 | 22906.5 | 1111092.5 | 0 | 0.1 | 553.2 | 0 | 1087632.9 | 286244.9 | 0 | 0
2025-04-05 20:00 | 26428.1 | 1635395.6 | 0 | 0.1 | 557.7 | 0 | 1608410 | 286791.3 | 0 | 0
2025-04-05 21:00 | 25758.1 | 2011240 | 0 | 0.1 | 551.6 | 0 | 1984930.4 | 287331.8 | 0 | 0
2025-04-05 22:00 | 19052 | 1955820.9 | 0 | 0.1 | 547.5 | 0 | 1936221.4 | 287868.2 | 0 | 0
2025-04-05 23:00 | 11729.5 | 1864815.4 | 0 | 0.1 | 541.1 | 0 | 1852544.8 | 288398.4 | 0 | 0
2025-04-06 | 5302.4 | 1818824 | 0 | 0.1 | 573.8 | 0 | 1812948 | 288960.6 | 0 | 0
2025-04-06 01:00 | 5486 | 1847063.7 | 0 | 0.1 | 573.7 | 0 | 1841004.1 | 289522.8 | 0 | 0
2025-04-06 02:00 | 5767.1 | 1991524.9 | 0 | 0.1 | 566.5 | 0 | 1985191.4 | 290077.8 | 0 | 0
2025-04-06 03:00 | 5885.2 | 2231258 | 0 | 0.1 | 562.1 | 0 | 2224810.8 | 290628.6 | 0 | 0
2025-04-06 04:00 | 6063.4 | 2038857.4 | 0 | 0.1 | 554.7 | 0 | 2032239.5 | 291172.1 | 0 | 0
2025-04-06 05:00 | 6075.4 | 711060.3 | 0 | 0.1 | 573 | 0 | 704412 | 291733.5 | 0 | 0
2025-04-06 06:00 | 7059.2 | 190976.1 | 0 | 0.1 | 508.7 | 0 | 183408.3 | 292232 | 0 | 0
2025-04-06 07:00 | 9329 | 7390.1 | 0 | 1939.1 | 0.1 | 0 | 0.1 | 290253.4 | 0 | 0
2025-04-06 08:00 | 9849.9 | 0 | 0 | 9849.9 | 0 | 0 | 0 | 280202.5 | 0 | 0
2025-04-06 09:00 | 11401.5 | 0 | 0 | 11401.5 | 0 | 0 | 0 | 268568.3 | 0 | 0
2025-04-06 10:00 | 14419.8 | 0 | 0 | 14419.7 | 0 | 0 | 0 | 253854.3 | 0 | 0
2025-04-06 11:00 | 15788.6 | 0 | 0 | 15788.6 | 0 | 0 | 0 | 237743.5 | 0 | 0
2025-04-06 12:00 | 12795.4 | 0 | 0 | 12795.4 | 0 | 0 | 0 | 224686.9 | 0 | 0
2025-04-06 13:00 | 13139.9 | 55801.6 | 0 | 0.1 | 446 | 0 | 42215.8 | 225123.9 | 0 | 0
2025-04-06 14:00 | 11007.3 | 110665.8 | 0 | 0.1 | 428.7 | 0 | 99230 | 225544 | 0 | 0
2025-04-06 15:00 | 10098.1 | 138195.3 | 0 | 0.1 | 502.2 | 0 | 127595.1 | 226036 | 0 | 0
2025-04-06 16:00 | 10004.1 | 161409.3 | 0 | 0.1 | 488.9 | 0 | 150916.4 | 226515 | 0 | 0
2025-04-06 17:00 | 12033.8 | 167862.3 | 0 | 0.1 | 481 | 0 | 155347.7 | 226986.2 | 0 | 0
2025-04-06 18:00 | 16957 | 177392.6 | 0 | 0.1 | 476.8 | 0 | 159959 | 227453.3 | 0 | 0
2025-04-06 19:00 | 21761.4 | 204581.9 | 0 | 0.1 | 472.5 | 0 | 182348.1 | 227916.2 | 0 | 0
2025-04-06 20:00 | 26949.1 | 509029.6 | 0 | 0.1 | 502.5 | 0 | 481578.1 | 228408.6 | 0 | 0
2025-04-06 21:00 | 27219.3 | 933099.8 | 0 | 0.1 | 569.3 | 0 | 905311.3 | 228966.4 | 0 | 0
2025-04-06 22:00 | 21221.8 | 1394401.8 | 0 | 0.1 | 561.4 | 0 | 1372618.7 | 229516.4 | 0 | 0
2025-04-06 23:00 | 13373.4 | 2274300 | 0 | 0.1 | 556 | 0 | 2260370.7 | 230061.2 | 0 | 0
2025-04-07 | 5297.8 | 3473727.2 | 0 | 0.1 | 545.9 | 0 | 3467883.7 | 230596.1 | 0 | 0
2025-04-07 01:00 | 5389.1 | 4197046.6 | 0 | 0.1 | 579.5 | 0 | 4191078 | 231163.9 | 0 | 0
2025-04-07 02:00 | 5804.2 | 4213137.9 | 0 | 0.1 | 576.8 | 0 | 4206757 | 231729.1 | 0 | 0
2025-04-07 03:00 | 7077.2 | 3834621.4 | 0 | 0.1 | 566 | 0 | 3826978.3 | 232283.7 | 0 | 0
2025-04-07 04:00 | 7563.4 | 3058043.8 | 0 | 0.1 | 557.5 | 0 | 3049922.9 | 232829.9 | 0 | 0
2025-04-07 05:00 | 7333.3 | 747882.1 | 0 | 0.1 | 542.8 | 0 | 740006.1 | 233361.8 | 0 | 0
2025-04-07 06:00 | 7054.1 | 208384.4 | 0 | 0.1 | 497.4 | 0 | 200833 | 233849.2 | 0 | 0
2025-04-07 07:00 | 8401.2 | 145866.6 | 0 | 0.1 | 480.7 | 0 | 136984.8 | 234320.2 | 0 | 0
2025-04-07 08:00 | 8876.9 | 138724.4 | 0 | 0.1 | 466.8 | 0 | 129380.9 | 234777.5 | 0 | 0
2025-04-07 09:00 | 8837.3 | 136574.5 | 0 | 0.1 | 444.6 | 0 | 127292.7 | 235213.1 | 0 | 0
2025-04-07 10:00 | 16735.2 | 127380 | 0 | 0.1 | 417.1 | 0 | 110227.8 | 235621.8 | 0 | 0
2025-04-07 11:00 | 11023.8 | 109067.3 | 0 | 0.1 | 484.9 | 0 | 97558.7 | 236096.8 | 0 | 0
2025-04-07 12:00 | 12330.1 | 89992.5 | 0 | 0.1 | 469.3 | 0 | 77193.2 | 236556.6 | 0 | 0
2025-04-07 13:00 | 12391.5 | 91533.6 | 0 | 0.1 | 455.7 | 0 | 78686.5 | 237003.1 | 0 | 0
2025-04-07 14:00 | 11882.4 | 117754.4 | 0 | 0.1 | 443.3 | 0 | 105428.8 | 237437.4 | 0 | 0
2025-04-07 15:00 | 10812.1 | 189616 | 0 | 0.1 | 436.1 | 0 | 178367.9 | 237864.7 | 0 | 0
2025-04-07 16:00 | 13256.5 | 1238525.5 | 0 | 0.1 | 526.8 | 0 | 1224742.3 | 238380.9 | 0 | 0
2025-04-07 17:00 | 11829 | 3288472.7 | 0 | 0.1 | 525 | 0 | 3276118.8 | 238895.2 | 0 | 0
2025-04-07 18:00 | 17074.6 | 5324628.3 | 0 | 0.1 | 513.4 | 0 | 5307040.4 | 239398.3 | 0 | 0
2025-04-07 19:00 | 21688.9 | 6067888 | 0 | 0.1 | 504.1 | 0 | 6045695.1 | 239892.2 | 0 | 0
2025-04-07 20:00 | 26512.9 | 5419551.4 | 0 | 0.1 | 493.4 | 0 | 5392545.2 | 240375.6 | 0 | 0
2025-04-07 21:00 | 27591.3 | 4221916.4 | 0 | 0.1 | 514.1 | 0 | 4193811.1 | 240879.3 | 0 | 0
2025-04-07 22:00 | 21607.2 | 3647851.3 | 0 | 0.1 | 508.3 | 0 | 3625735.9 | 241377.4 | 0 | 0
2025-04-07 23:00 | 12036.8 | 3778508.1 | 0 | 0.1 | 497.2 | 0 | 3765974.2 | 241864.5 | 0 | 0
2025-04-08 | 5385.5 | 4107855.6 | 0 | 0.1 | 488.7 | 0 | 4101981.6 | 242343.3 | 0 | 0
2025-04-08 01:00 | 5110.4 | 4384865.1 | 0 | 0.1 | 478.7 | 0 | 4379276.1 | 242812.4 | 0 | 0
2025-04-08 02:00 | 5694.4 | 4739815 | 0 | 0.1 | 495.8 | 0 | 4733624.9 | 243298.2 | 0 | 0
2025-04-08 03:00 | 6163.3 | 4932091.2 | 0 | 0.1 | 489.9 | 0 | 4925438.1 | 243778.3 | 0 | 0
2025-04-08 04:00 | 6206 | 4356564.5 | 0 | 0.1 | 478.9 | 0 | 4349879.7 | 244247.5 | 0 | 0
2025-04-08 05:00 | 7008.8 | 1954721.9 | 0 | 0.1 | 470.4 | 0 | 1947242.8 | 244708.4 | 0 | 0
2025-04-08 06:00 | 8617.7 | 3536939.4 | 0 | 0.1 | 460.2 | 0 | 3527861.6 | 245159.3 | 0 | 0
2025-04-08 07:00 | 11901.4 | 3149827.9 | 0 | 0.1 | 472.9 | 0 | 3137453.8 | 245622.6 | 0 | 0
2025-04-08 08:00 | 11818.8 | 2035759.9 | 0 | 0.1 | 467.1 | 0 | 2023474.2 | 246080.2 | 0 | 0
2025-04-08 09:00 | 10479.2 | 1574349.7 | 0 | 0.1 | 456.2 | 0 | 1563414.5 | 246527.1 | 0 | 0
2025-04-08 10:00 | 10448.5 | 1521220.1 | 0 | 0.1 | 447.7 | 0 | 1510324 | 246965.8 | 0 | 0
2025-04-08 11:00 | 10336.2 | 1581689.6 | 0 | 0.1 | 438.3 | 0 | 1570915.3 | 247395.1 | 0 | 0
2025-04-08 12:00 | 11655 | 1938327.1 | 0 | 0.1 | 447.4 | 0 | 1926224.9 | 247833.5 | 0 | 0
2025-04-08 13:00 | 12940.1 | 2839506.8 | 0 | 0.1 | 440.5 | 0 | 2826126.3 | 248265.1 | 0 | 0
2025-04-08 14:00 | 13042.2 | 3763846.7 | 0 | 0.1 | 430.7 | 0 | 3750373.9 | 248687 | 0 | 0
2025-04-08 15:00 | 13758.6 | 4747370.6 | 0 | 0.1 | 418.1 | 0 | 4733194 | 249096.6 | 0 | 0
2025-04-08 16:00 | 13309.8 | 7132977.5 | 0 | 0.1 | 402.8 | 0 | 7119265.1 | 249491.2 | 0 | 0
2025-04-08 17:00 | 15345.1 | 8834615.2 | 0 | 0.1 | 420.9 | 0 | 8818849.3 | 249903.6 | 0 | 0
2025-04-08 18:00 | 18928.8 | 9015996.6 | 0 | 0.1 | 416.5 | 0 | 8996651.4 | 250311.6 | 0 | 0
2025-04-08 19:00 | 23691.1 | 8331339.7 | 0 | 0.1 | 395.3 | 0 | 8307253.6 | 250698.9 | 0 | 0
2025-04-08 20:00 | 27413.2 | 7495978.9 | 0 | 0.1 | 380.3 | 0 | 7468185.5 | 251071.4 | 0 | 0
2025-04-08 21:00 | 29516.3 | 6923439.9 | 0 | 0.1 | 366.4 | 0 | 6893557.4 | 251430.3 | 0 | 0
2025-04-08 22:00 | 21062.5 | 5987284.4 | 0 | 0.1 | 370.7 | 0 | 5965851.3 | 251793.5 | 0 | 0
2025-04-08 23:00 | 12302.2 | 5535614.4 | 0 | 0.1 | 362.3 | 0 | 5522950 | 252148.4 | 0 | 0
2025-04-09 | 5675.8 | 5574024.9 | 0 | 0.1 | 349.8 | 0 | 5567999.4 | 252491.2 | 0 | 0
2025-04-09 01:00 | 5669.1 | 5497242.9 | 0 | 0.1 | 339.7 | 0 | 5491234.2 | 252823.9 | 0 | 0
2025-04-09 02:00 | 6103.5 | 5293233.3 | 0 | 0.1 | 328.4 | 0 | 5286801.5 | 253145.7 | 0 | 0
2025-04-09 03:00 | 5926.5 | 4931623.5 | 0 | 0.1 | 331.3 | 0 | 4925365.7 | 253470.3 | 0 | 0
2025-04-09 04:00 | 6407.1 | 4777558.5 | 0 | 0.1 | 325.2 | 0 | 4770826.3 | 253788.9 | 0 | 0
2025-04-09 05:00 | 6778.8 | 7560942.7 | 0 | 0.1 | 314.1 | 0 | 7553849.8 | 254096.7 | 0 | 0
2025-04-09 06:00 | 10426.8 | 14396468 | 0 | 0.1 | 350 | 0 | 14385691.4 | 254439.6 | 0 | 0
2025-04-09 07:00 | 13796.5 | 19379559.2 | 0 | 0.1 | 337.4 | 0 | 19365425.5 | 254770.1 | 0 | 0
2025-04-09 08:00 | 15356.2 | 19535874.2 | 0 | 0.1 | 330 | 0 | 19520188.2 | 255093.4 | 0 | 0
2025-04-09 09:00 | 15724.2 | 17520272.5 | 0 | 0.1 | 326.9 | 0 | 17504221.6 | 255413.6 | 0 | 0
2025-04-09 10:00 | 15234.2 | 15737682.7 | 0 | 0.1 | 324.8 | 0 | 15722123.8 | 255731.8 | 0 | 0
2025-04-09 11:00 | 13408 | 14405715.9 | 0 | 0.1 | 326.2 | 0 | 14391981.7 | 256051.4 | 0 | 0
2025-04-09 12:00 | 11972.9 | 13386228.2 | 0 | 0.1 | 328.1 | 0 | 13373927.4 | 256372.8 | 0 | 0
2025-04-09 13:00 | 12729.1 | 12354516.9 | 0 | 0.1 | 327.3 | 0 | 12341460.6 | 256693.5 | 0 | 0
2025-04-09 14:00 | 13617.5 | 10020498 | 0 | 0.1 | 294.9 | 0 | 10006585.7 | 256982.3 | 0 | 0
2025-04-09 15:00 | 16511.1 | 8550336.6 | 0 | 0.1 | 292.4 | 0 | 8533533.1 | 257268.8 | 0 | 0
2025-04-09 16:00 | 16393.7 | 9675407.8 | 0 | 0.1 | 291.3 | 0 | 9658722.9 | 257554.2 | 0 | 0
2025-04-09 17:00 | 13366.9 | 9813998.5 | 0 | 0.1 | 289.5 | 0 | 9800342.3 | 257837.8 | 0 | 0
2025-04-09 18:00 | 16856.8 | 9475209.4 | 0 | 0.1 | 294 | 0 | 9458058.8 | 258125.8 | 0 | 0
2025-04-09 19:00 | 22503.5 | 8700903.8 | 0 | 0.1 | 295.3 | 0 | 8678105.1 | 258415 | 0 | 0
2025-04-09 20:00 | 26554.4 | 8561045.7 | 0 | 0.1 | 290.7 | 0 | 8534200.8 | 258699.7 | 0 | 0
2025-04-09 21:00 | 27821.6 | 9394235.6 | 0 | 0.2 | 287.7 | 0 | 9366126.5 | 258981.5 | 0 | 0
2025-04-09 22:00 | 20107.3 | 9876481 | 0 | 0.1 | 284.4 | 0 | 9856089.4 | 259260.1 | 0 | 0
2025-04-09 23:00 | 13610.8 | 9444263.2 | 0 | 0.1 | 288 | 0 | 9430364.5 | 259542.3 | 0 | 0
2025-04-10 | 4636.5 | 8666534 | 0 | 0.1 | 287.8 | 0 | 8661609.8 | 259824.2 | 0 | 0
2025-04-10 01:00 | 4847.1 | 7789620.2 | 0 | 0.1 | 282.3 | 0 | 7784490.8 | 260100.8 | 0 | 0
2025-04-10 02:00 | 6313.7 | 6930365.6 | 0 | 0.1 | 278.3 | 0 | 6923773.7 | 260373.5 | 0 | 0
2025-04-10 03:00 | 7813.1 | 6525406.8 | 0 | 0.1 | 274.1 | 0 | 6517319.8 | 260642 | 0 | 0
2025-04-10 04:00 | 8274.3 | 7190623 | 0 | 0.1 | 275.4 | 0 | 7182073.5 | 260911.7 | 0 | 0
2025-04-10 05:00 | 8138.7 | 17973681.1 | 0 | 0.1 | 305.5 | 0 | 17965236.9 | 261211 | 0 | 0
2025-04-10 06:00 | 7395.6 | 27297537.3 | 0 | 0.1 | 298.2 | 0 | 27289843.6 | 261503.2 | 0 | 0
2025-04-10 07:00 | 11335 | 27803016.5 | 0 | 0.1 | 293.3 | 0 | 27791388.4 | 261790.5 | 0 | 0
2025-04-10 08:00 | 12092.7 | 25086008.5 | 0 | 0.1 | 288.7 | 0 | 25073627.2 | 262073.3 | 0 | 0
2025-04-10 09:00 | 12210.4 | 21623716.8 | 0 | 0.1 | 285.1 | 0 | 21611221.5 | 262352.5 | 0 | 0
2025-04-10 10:00 | 10533 | 18211708.1 | 0 | 0.1 | 284.6 | 0 | 18200890.5 | 262631.4 | 0 | 0
2025-04-10 11:00 | 10043.6 | 15550997 | 0 | 0.1 | 284.3 | 0 | 15540669.3 | 262909.8 | 0 | 0
2025-04-10 12:00 | 12998.4 | 13685161.8 | 0 | 0.1 | 285.7 | 0 | 13671877.7 | 263189.7 | 0 | 0
2025-04-10 13:00 | 23393 | 12551264.3 | 0 | 0.1 | 287.4 | 0 | 12527584.1 | 263471.2 | 0 | 0
2025-04-10 14:00 | 16084.6 | 11712423 | 0 | 0.1 | 286.7 | 0 | 11696051.8 | 263752.1 | 0 | 0
2025-04-10 15:00 | 14172.7 | 12146065.9 | 0 | 0.1 | 293.5 | 0 | 12131599.7 | 264039.6 | 0 | 0
2025-04-10 16:00 | 13754.1 | 13667266.1 | 0 | 0.1 | 300 | 0 | 13653212.1 | 264333.5 | 0 | 0
2025-04-10 17:00 | 13470.2 | 12848078.7 | 0 | 0.1 | 308.5 | 0 | 12834300.1 | 264635.7 | 0 | 0
2025-04-10 18:00 | 17552.8 | 11168156.6 | 0 | 0.1 | 315.7 | 0 | 11150288.3 | 264945 | 0 | 0
2025-04-10 19:00 | 22421.6 | 9772464.7 | 0 | 0.1 | 281.8 | 0 | 9749761.5 | 265221 | 0 | 0
2025-04-10 20:00 | 25678.9 | 9098792.2 | 0 | 0.1 | 287.4 | 0 | 9072826 | 265502.5 | 0 | 0
2025-04-10 21:00 | 25074.3 | 9010154.6 | 0 | 0.1 | 287.1 | 0 | 8984793.4 | 265783.7 | 0 | 0
2025-04-10 22:00 | 19763.5 | 8635864.2 | 0 | 0.1 | 288.1 | 0 | 8615812.8 | 266066 | 0 | 0
2025-04-10 23:00 | 11586.9 | 7579710.9 | 0 | 0.1 | 288.1 | 0 | 7567836.1 | 266348.2 | 0 | 0
2025-04-11 | 4960.7 | 6741355.7 | 0 | 0.1 | 296.1 | 0 | 6736099 | 266638.3 | 0 | 0
2025-04-11 01:00 | 5411.3 | 6266702 | 0 | 0.1 | 298.1 | 0 | 6260992.6 | 266930.4 | 0 | 0
2025-04-11 02:00 | 5197.7 | 6254697.8 | 0 | 0.1 | 296.5 | 0 | 6249203.8 | 267220.8 | 0 | 0
2025-04-11 03:00 | 5550.3 | 6154914.3 | 0 | 0.1 | 295.3 | 0 | 6149068.8 | 267510.2 | 0 | 0
2025-04-11 04:00 | 6522.9 | 5302496.9 | 0 | 0.1 | 293.2 | 0 | 5295680.8 | 267797.4 | 0 | 0
2025-04-11 05:00 | 6735.5 | 12330143.2 | 0 | 0.1 | 361.8 | 0 | 12323046 | 268151.9 | 0 | 0
2025-04-11 06:00 | 8850.5 | 18896556.3 | 0 | 0.1 | 364.2 | 0 | 18887341.7 | 268508.8 | 0 | 0
2025-04-11 07:00 | 20678 | 16367642.5 | 0 | 0.1 | 365.7 | 0 | 16346599 | 268867 | 0 | 0
2025-04-11 08:00 | 11512.8 | 12825200.1 | 0 | 0.1 | 369.2 | 0 | 12813318.1 | 269228.8 | 0 | 0
2025-04-11 09:00 | 10419.1 | 9742088.7 | 0 | 0.1 | 313.2 | 0 | 9731356.5 | 269535.6 | 0 | 0
2025-04-11 10:00 | 10431.8 | 7521824 | 0 | 0.1 | 318.2 | 0 | 7511074.2 | 269847.2 | 0 | 0
2025-04-11 11:00 | 10739.8 | 6409258.5 | 0 | 0.1 | 320.7 | 0 | 6398198.1 | 270161.4 | 0 | 0
2025-04-11 12:00 | 12372.7 | 5700914.2 | 0 | 0.1 | 319 | 0 | 5688222.6 | 270473.9 | 0 | 0
2025-04-11 13:00 | 13680.5 | 5471449.9 | 0 | 0.1 | 318.4 | 0 | 5457451.1 | 270785.9 | 0 | 0
2025-04-11 14:00 | 15146.9 | 5343837 | 0 | 0.1 | 316.1 | 0 | 5328374.2 | 271095.5 | 0 | 0
2025-04-11 15:00 | 14806.2 | 5827911.3 | 0 | 0.1 | 336.5 | 0 | 5812768.7 | 271425.2 | 0 | 0
2025-04-11 16:00 | 13967.6 | 9262464 | 0 | 0.1 | 342.1 | 0 | 9248154.4 | 271760.4 | 0 | 0
2025-04-11 17:00 | 13685.7 | 12333257.6 | 0 | 0.1 | 392 | 0 | 12319180.1 | 272144.4 | 0 | 0
2025-04-11 18:00 | 17249.6 | 12430342.7 | 0 | 0.1 | 394.6 | 0 | 12412698.7 | 272531 | 0 | 0
2025-04-11 19:00 | 22520.9 | 10992020.4 | 0 | 0.1 | 355.3 | 0 | 10969144.4 | 272879.1 | 0 | 0
2025-04-11 20:00 | 25532.3 | 8652679.7 | 0 | 0.1 | 360 | 0 | 8626787.5 | 273231.7 | 0 | 0
2025-04-11 21:00 | 27241.2 | 6551092.4 | 0 | 0.1 | 363.4 | 0 | 6523487.9 | 273587.7 | 0 | 0
2025-04-11 22:00 | 20123.9 | 5156551.8 | 0 | 0.1 | 361.8 | 0 | 5136066.4 | 273942.1 | 0 | 0
2025-04-11 23:00 | 11634.7 | 4691533.9 | 0 | 0.1 | 361.6 | 0 | 4679537.6 | 274296.4 | 0 | 0
2025-04-12 | 5362.5 | 4896341.3 | 0 | 0.1 | 358.7 | 0 | 4890620.3 | 274647.8 | 0 | 0
2025-04-12 01:00 | 5553.1 | 4516752 | 0 | 0.1 | 382.1 | 0 | 4510816.9 | 275022.2 | 0 | 0
2025-04-12 02:00 | 6127.5 | 4096932 | 0 | 0.1 | 383.5 | 0 | 4090421 | 275398 | 0 | 0
2025-04-12 03:00 | 6281.4 | 3834936.1 | 0 | 0.1 | 380.9 | 0 | 3828273.9 | 275771.1 | 0 | 0
2025-04-12 04:00 | 6130.6 | 3898601.9 | 0 | 0.1 | 377.2 | 0 | 3892094.3 | 276140.7 | 0 | 0
2025-04-12 05:00 | 6507.6 | 7456787 | 0 | 0.1 | 370.6 | 0 | 7449908.9 | 276503.8 | 0 | 0
2025-04-12 06:00 | 6760.1 | 9563891.5 | 0 | 0.1 | 390.2 | 0 | 9556741.3 | 276886.1 | 0 | 0
2025-04-12 07:00 | 9897.9 | 7238933.2 | 0 | 0.1 | 389.7 | 0 | 7228645.7 | 277268 | 0 | 0
2025-04-12 08:00 | 11471.5 | 4564562.8 | 0 | 0.1 | 385.7 | 0 | 4552705.8 | 277645.9 | 0 | 0
2025-04-12 09:00 | 10320.8 | 2699390 | 0 | 0.1 | 382.9 | 0 | 2688686.5 | 278021 | 0 | 0
2025-04-12 10:00 | 12024.8 | 1398743.2 | 0 | 0.1 | 373.4 | 0 | 1386345.1 | 278386.8 | 0 | 0
2025-04-12 11:00 | 12020.3 | 861054.1 | 0 | 0.1 | 391 | 0 | 848642.9 | 278769.8 | 0 | 0
2025-04-12 12:00 | 18702.3 | 895660.5 | 0 | 0.1 | 389.6 | 0 | 876568.9 | 279151.5 | 0 | 0
2025-04-12 13:00 | 21174.1 | 1301523.3 | 0 | 0.1 | 385 | 0 | 1279964.4 | 279528.7 | 0 | 0
2025-04-12 14:00 | 14898.5 | 1935500 | 0 | 0.1 | 381.1 | 0 | 1920220.5 | 279902 | 0 | 0
2025-04-12 15:00 | 14443.3 | 3609302.2 | 0 | 0.1 | 371.5 | 0 | 3594487.5 | 280266 | 0 | 0
2025-04-12 16:00 | 13513.4 | 7232664.7 | 0 | 0.1 | 393.1 | 0 | 7218758.4 | 280651.1 | 0 | 0
2025-04-12 17:00 | 12242.7 | 10811189.4 | 0 | 0.1 | 394.5 | 0 | 10798552.2 | 281037.7 | 0 | 0
2025-04-12 18:00 | 16689.3 | 10801617.9 | 0 | 0.1 | 386.1 | 0 | 10784542.6 | 281415.9 | 0 | 0
2025-04-12 19:00 | 22704.1 | 8660272.4 | 0 | 0.1 | 380.5 | 0 | 8637187.8 | 281788.7 | 0 | 0
2025-04-12 20:00 | 26256.9 | 6805444.3 | 0 | 0.1 | 370.8 | 0 | 6778816.7 | 282151.9 | 0 | 0
2025-04-12 21:00 | 26445.5 | 6064839.4 | 0 | 0.1 | 387.5 | 0 | 6038006.5 | 282531.6 | 0 | 0
2025-04-12 22:00 | 20163.6 | 5161186.1 | 0 | 0.1 | 386.9 | 0 | 5140635.7 | 282910.7 | 0 | 0
2025-04-12 23:00 | 11937.2 | 3877109.7 | 0 | 0.1 | 382.4 | 0 | 3864790.2 | 283285.3 | 0 | 0
2025-04-13 | 4868.5 | 2705155.8 | 0 | 0.1 | 376.7 | 0 | 2699910.7 | 283654.4 | 0 | 0
2025-04-13 01:00 | 5184 | 2186521.1 | 0 | 0.1 | 368.2 | 0 | 2180969 | 284015.1 | 0 | 0
2025-04-13 02:00 | 5269.1 | 2632348.8 | 0 | 0.1 | 388.3 | 0 | 2626691.5 | 284395.5 | 0 | 0
2025-04-13 03:00 | 5450.9 | 3795339 | 0 | 0.1 | 386.3 | 0 | 3789501.9 | 284774 | 0 | 0
2025-04-13 04:00 | 6065.2 | 4819792 | 0 | 0.1 | 385.2 | 0 | 4813341.6 | 285151.4 | 0 | 0
2025-04-13 05:00 | 6635.9 | 7802811 | 0 | 0.1 | 384.9 | 0 | 7795790.3 | 285528.5 | 0 | 0
2025-04-13 06:00 | 6865.1 | 11379416 | 0 | 0.1 | 417.7 | 0 | 11372133.3 | 285937.7 | 0 | 0
2025-04-13 07:00 | 9115 | 10214423.4 | 0 | 0.1 | 389 | 0 | 10204919.5 | 286318.9 | 0 | 0
2025-04-13 08:00 | 10007.2 | 7066115.2 | 0 | 0.1 | 386.8 | 0 | 7055721.4 | 286697.8 | 0 | 0
2025-04-13 09:00 | 8968.4 | 3789436 | 0 | 0.1 | 381.3 | 0 | 3780086.4 | 287071.4 | 0 | 0
2025-04-13 10:00 | 10083.7 | 1592283.1 | 0 | 0.1 | 374.3 | 0 | 1581825.3 | 287438.1 | 0 | 0
2025-04-13 11:00 | 11632.7 | 983221.4 | 0 | 0.1 | 363.7 | 0 | 971225.1 | 287794.5 | 0 | 0
2025-04-13 12:00 | 13764 | 1000251 | 0 | 0.1 | 384.1 | 0 | 986103 | 288170.8 | 0 | 0
2025-04-13 13:00 | 13875.7 | 1324251.8 | 0 | 0.1 | 382.6 | 0 | 1309993.6 | 288545.6 | 0 | 0
2025-04-13 14:00 | 13454.4 | 1635293.2 | 0 | 0.1 | 375.8 | 0 | 1621463.1 | 288913.7 | 0 | 0
2025-04-13 15:00 | 13437.1 | 2404406.7 | 0 | 0.1 | 369.5 | 0 | 2390600.3 | 289275.7 | 0 | 0
2025-04-13 16:00 | 12698.3 | 4173652.6 | 0 | 0.1 | 360.4 | 0 | 4160594.2 | 289628.7 | 0 | 0
2025-04-13 17:00 | 13889.6 | 6906400.8 | 0 | 0.1 | 384.5 | 0 | 6892126.8 | 290005.5 | 0 | 0
2025-04-13 18:00 | 19185.6 | 9052272.8 | 0 | 0.1 | 386.1 | 0 | 9032701.2 | 290383.8 | 0 | 0
2025-04-13 19:00 | 21508.9 | 9507206.2 | 0 | 0.1 | 378.1 | 0 | 9485319.3 | 290754.2 | 0 | 0
2025-04-13 20:00 | 24913.8 | 8749555.3 | 0 | 0.1 | 371.3 | 0 | 8724270.3 | 291118 | 0 | 0
2025-04-13 21:00 | 28217 | 8299081.6 | 0 | 0.1 | 363.3 | 0 | 8270501.6 | 291473.8 | 0 | 0
2025-04-13 22:00 | 24364.4 | 7501524.3 | 0 | 0.1 | 381.2 | 0 | 7476778.8 | 291847.3 | 0 | 0
2025-04-13 23:00 | 16085.5 | 5966081.9 | 0 | 0.1 | 381.2 | 0 | 5949615.4 | 292220.8 | 0 | 0
2025-04-14 | 5693.5 | 3739861.4 | 0 | 0.1 | 377.8 | 0 | 3733790.2 | 292590.9 | 0 | 0
2025-04-14 01:00 | 5612.5 | 2359158.7 | 0 | 0.1 | 374.9 | 0 | 2353171.4 | 292958.2 | 0 | 0
2025-04-14 02:00 | 5578.8 | 2045285.2 | 0 | 0.1 | 367.7 | 0 | 2039338.8 | 293318.5 | 0 | 0
2025-04-14 03:00 | 5763.4 | 2455021.4 | 0 | 0.1 | 386.3 | 0 | 2448871.8 | 293697 | 0 | 0
2025-04-14 04:00 | 6065 | 2767357.1 | 0 | 0.1 | 385.4 | 0 | 2760906.7 | 294074.6 | 0 | 0
2025-04-14 05:00 | 6312.6 | 4291121.2 | 0 | 0.1 | 381.5 | 0 | 4284427.2 | 294448.4 | 0 | 0
2025-04-14 06:00 | 6674.2 | 9474625.3 | 0 | 0.1 | 378.5 | 0 | 9467572.8 | 294819.2 | 0 | 0
2025-04-14 07:00 | 8797.8 | 9035767.2 | 0 | 0.1 | 372.7 | 0 | 9026596.9 | 295184.4 | 0 | 0
2025-04-14 08:00 | 15770.4 | 6111892.9 | 0 | 0.1 | 388.4 | 0 | 6095734.2 | 295564.8 | 0 | 0
2025-04-14 09:00 | 9971.9 | 3634305.2 | 0 | 0.1 | 387.4 | 0 | 3623946 | 295944.4 | 0 | 0
2025-04-14 10:00 | 10809.6 | 2165858.4 | 0 | 0.1 | 382.9 | 0 | 2154666.1 | 296319.5 | 0 | 0
2025-04-14 11:00 | 10565.9 | 1548377.6 | 0 | 0.1 | 379.1 | 0 | 1537432.7 | 296691 | 0 | 0
2025-04-14 12:00 | 11291.3 | 1345387 | 0 | 0.1 | 374.4 | 0 | 1333721.4 | 297057.8 | 0 | 0
2025-04-14 13:00 | 17976.8 | 1271319.4 | 0 | 0.1 | 388.7 | 0 | 1252954 | 297438.6 | 0 | 0
2025-04-14 14:00 | 12368.1 | 1270971.1 | 0 | 0.1 | 387.4 | 0 | 1258215.8 | 297818.1 | 0 | 0
2025-04-14 15:00 | 12217.5 | 1492606.8 | 0 | 0.1 | 382.4 | 0 | 1480006.9 | 298192.8 | 0 | 0
2025-04-14 16:00 | 11681.4 | 2861815.4 | 0 | 0.1 | 378.8 | 0 | 2849755.3 | 298563.8 | 0 | 0
2025-04-14 17:00 | 13238.1 | 5096677.1 | 0 | 0.1 | 374.1 | 0 | 5083065 | 298930.3 | 0 | 0
2025-04-14 18:00 | 18066.9 | 6622880.5 | 0 | 0.1 | 388.4 | 0 | 6604425.4 | 299310.8 | 0 | 0
2025-04-14 19:00 | 22682.4 | 6749851.5 | 0 | 0.1 | 386.9 | 0 | 6726782.3 | 299689.9 | 0 | 0
2025-04-14 20:00 | 26512.4 | 5887163.1 | 0 | 0.1 | 381.8 | 0 | 5860269.1 | 300063.9 | 0 | 0
2025-04-14 21:00 | 27592.9 | 4651100.4 | 0 | 0.1 | 378.5 | 0 | 4623129.1 | 300434.8 | 0 | 0
2025-04-14 22:00 | 21009.7 | 3456839.4 | 0 | 0.1 | 374.1 | 0 | 3435455.8 | 300801.2 | 0 | 0
2025-04-14 23:00 | 12366.6 | 2568026.4 | 0 | 0.1 | 389.2 | 0 | 2555270.7 | 301182.5 | 0 | 0
2025-04-15 | 5073 | 1948981.3 | 0 | 0.1 | 388 | 0 | 1943520.4 | 301562.7 | 0 | 0
2025-04-15 01:00 | 5174.1 | 1736532 | 0 | 0.1 | 382.8 | 0 | 1730975.2 | 301937.8 | 0 | 0
2025-04-15 02:00 | 5957.4 | 2055082.9 | 0 | 0.1 | 379.5 | 0 | 2048746.1 | 302309.6 | 0 | 0
2025-04-15 03:00 | 6249.3 | 2509119.4 | 0 | 0.1 | 374.8 | 0 | 2502495.4 | 302676.8 | 0 | 0
2025-04-15 04:00 | 6032.1 | 2801808.1 | 0 | 0.1 | 388.8 | 0 | 2795387.3 | 303057.8 | 0 | 0
2025-04-15 05:00 | 6280.5 | 3779904.1 | 0 | 0.1 | 387.3 | 0 | 3773236.4 | 303437.2 | 0 | 0
2025-04-15 06:00 | 7798.9 | 6643137.7 | 0 | 0.1 | 381.4 | 0 | 6634957.6 | 303810.9 | 0 | 0
2025-04-15 07:00 | 11878.5 | 7211941.9 | 0 | 0.1 | 377.1 | 0 | 7199686.4 | 304180.3 | 0 | 0
2025-04-15 08:00 | 13068.4 | 4866278 | 0 | 0.1 | 371.7 | 0 | 4852838 | 304544.5 | 0 | 0
2025-04-15 09:00 | 12118.1 | 2710916.8 | 0 | 0.1 | 385 | 0 | 2698413.8 | 304921.6 | 0 | 0
2025-04-15 10:00 | 11148.1 | 1390776.6 | 0 | 0.1 | 381.9 | 0 | 1379246.7 | 305295.8 | 0 | 0
2025-04-15 11:00 | 12593.5 | 704066.1 | 0 | 0.1 | 373.9 | 0 | 691098.8 | 305662.2 | 0 | 0
2025-04-15 12:00 | 11670.6 | 189545.5 | 0 | 0.1 | 311.4 | 0 | 177563.6 | 305967.2 | 0 | 0
2025-04-15 13:00 | 11384.5 | 119813.8 | 0 | 0.1 | 300.6 | 0 | 108128.7 | 306261.8 | 0 | 0
2025-04-15 14:00 | 13442.7 | 117889.1 | 0 | 0.1 | 319.5 | 0 | 104127 | 306574.8 | 0 | 0
2025-04-15 15:00 | 13937.9 | 288188.7 | 0 | 0.1 | 323 | 0 | 273927.8 | 306891.2 | 0 | 0
2025-04-15 16:00 | 14005.2 | 2188995.5 | 0 | 0.1 | 369.5 | 0 | 2174620.9 | 307253.2 | 0 | 0
2025-04-15 17:00 | 13862.9 | 5740334.6 | 0 | 0.1 | 363.6 | 0 | 5726108.3 | 307609.4 | 0 | 0
2025-04-15 18:00 | 18529.5 | 8424746.2 | 0 | 0.1 | 354.2 | 0 | 8405862.6 | 307956.4 | 0 | 0
2025-04-15 19:00 | 23125.3 | 9471222 | 0 | 0.1 | 371.8 | 0 | 9447725 | 308320.6 | 0 | 0
2025-04-15 20:00 | 26526.9 | 8181716.1 | 0 | 0.1 | 371.8 | 0 | 8154817.5 | 308684.9 | 0 | 0
2025-04-15 21:00 | 27838.6 | 6785893.1 | 0 | 0.1 | 362.7 | 0 | 6757691.9 | 309040.2 | 0 | 0
2025-04-15 22:00 | 19312.4 | 6029292.4 | 0 | 0.1 | 355.2 | 0 | 6009624.9 | 309388.2 | 0 | 0
2025-04-15 23:00 | 11645.2 | 5108077.8 | 0 | 0.1 | 344.9 | 0 | 5096087.9 | 309726 | 0 | 0
2025-04-16 | 6287.1 | 4031139.9 | 0 | 0.1 | 361.4 | 0 | 4024491.5 | 310080.1 | 0 | 0
2025-04-16 01:00 | 5766.7 | 3207598.6 | 0 | 0.1 | 359.5 | 0 | 3201472.5 | 310432.3 | 0 | 0
2025-04-16 02:00 | 5892.4 | 2886397.6 | 0 | 0.1 | 349.9 | 0 | 2880155.4 | 310775.1 | 0 | 0
2025-04-16 03:00 | 6551.3 | 3048053.9 | 0 | 0.1 | 342.9 | 0 | 3041159.8 | 311111.1 | 0 | 0
2025-04-16 04:00 | 6401.3 | 3267926 | 0 | 0.1 | 334.4 | 0 | 3261190.3 | 311438.7 | 0 | 0
2025-04-16 05:00 | 6442.8 | 4847544.6 | 0 | 0.1 | 358.7 | 0 | 4840743.3 | 311790.1 | 0 | 0
2025-04-16 06:00 | 7305.8 | 7729078.1 | 0 | 0.1 | 359.1 | 0 | 7721413.3 | 312141.9 | 0 | 0
2025-04-16 07:00 | 11035.1 | 7096343.7 | 0 | 0.1 | 346.3 | 0 | 7084962.4 | 312481.2 | 0 | 0
2025-04-16 08:00 | 11525.6 | 5366103.3 | 0 | 0.1 | 337.1 | 0 | 5354240.7 | 312811.5 | 0 | 0
2025-04-16 09:00 | 9705.2 | 3959603.1 | 0 | 0.1 | 328.2 | 0 | 3949569.8 | 313133 | 0 | 0
2025-04-16 10:00 | 10404.7 | 3307743.5 | 0 | 0.1 | 344.5 | 0 | 3296994.4 | 313470.5 | 0 | 0
2025-04-16 11:00 | 12935.1 | 3077492.7 | 0 | 0.1 | 341.8 | 0 | 3064216 | 313805.3 | 0 | 0
2025-04-16 12:00 | 15379.2 | 3207578.6 | 0 | 0.1 | 333.5 | 0 | 3191866 | 314132 | 0 | 0
2025-04-16 13:00 | 17277.3 | 3787059 | 0 | 0.1 | 327.8 | 0 | 3769454 | 314453.2 | 0 | 0
2025-04-16 14:00 | 22446 | 4607666.4 | 0 | 0.1 | 320.6 | 0 | 4584899.9 | 314767.2 | 0 | 0
2025-04-16 15:00 | 17030.1 | 5941954.6 | 0 | 0.1 | 344.2 | 0 | 5924580.4 | 315104.5 | 0 | 0
2025-04-16 16:00 | 15302.3 | 9096151.3 | 0 | 0.1 | 346.4 | 0 | 9080502.7 | 315443.9 | 0 | 0
2025-04-16 17:00 | 22813.6 | 11217733.6 | 0 | 0.1 | 381.3 | 0 | 11194538.9 | 315817.4 | 0 | 0
2025-04-16 18:00 | 19715.2 | 10539932.1 | 0 | 0.1 | 330.7 | 0 | 10519886.3 | 316141.4 | 0 | 0
2025-04-16 19:00 | 21077.7 | 8861744 | 0 | 0.1 | 321.8 | 0 | 8840344.6 | 316456.6 | 0 | 0
2025-04-16 20:00 | 24944.4 | 7714436.4 | 0 | 0.1 | 335.1 | 0 | 7689157 | 316784.9 | 0 | 0
2025-04-16 21:00 | 25787.3 | 6475098.8 | 0 | 0.1 | 333.6 | 0 | 6448978.1 | 317111.7 | 0 | 0
2025-04-16 22:00 | 20039.7 | 5769698.7 | 0 | 0.1 | 326.6 | 0 | 5749332.6 | 317431.7 | 0 | 0
2025-04-16 23:00 | 12408 | 5067051.6 | 0 | 0.1 | 321.9 | 0 | 5054321.9 | 317747 | 0 | 0
2025-04-17 | 5336.4 | 4445650.2 | 0 | 0.1 | 315.1 | 0 | 4439998.8 | 318055.8 | 0 | 0
2025-04-17 01:00 | 5624.9 | 4022538.2 | 0 | 0.1 | 332.3 | 0 | 4016581.1 | 318381.3 | 0 | 0
2025-04-17 02:00 | 6058.2 | 3901810.7 | 0 | 0.1 | 329.5 | 0 | 3895423 | 318704.2 | 0 | 0
2025-04-17 03:00 | 6167.9 | 3878295.2 | 0 | 0.1 | 321.1 | 0 | 3871806.3 | 319018.8 | 0 | 0
2025-04-17 04:00 | 6920.7 | 3773777.1 | 0 | 0.1 | 314.7 | 0 | 3766541.9 | 319327 | 0 | 0
2025-04-17 05:00 | 7651.7 | 5693039.6 | 0 | 0.1 | 306.6 | 0 | 5685081.5 | 319627.4 | 0 | 0
2025-04-17 06:00 | 8716.6 | 10107436.4 | 0 | 0.1 | 326.2 | 0 | 10098393.7 | 319946.9 | 0 | 0
2025-04-17 07:00 | 10786.5 | 10961130.1 | 0 | 0.1 | 325.9 | 0 | 10950017.8 | 320266.2 | 0 | 0
2025-04-17 08:00 | 10561.4 | 9809629.8 | 0 | 0.1 | 311.6 | 0 | 9798756.9 | 320571.4 | 0 | 0
2025-04-17 09:00 | 10169.3 | 8472267.1 | 0 | 0.1 | 302.4 | 0 | 8461795.5 | 320867.7 | 0 | 0
2025-04-17 10:00 | 11043.9 | 7575932.3 | 0 | 0.1 | 293.6 | 0 | 7564595 | 321155.3 | 0 | 0
2025-04-17 11:00 | 11932.6 | 7347678.4 | 0 | 0.1 | 306.7 | 0 | 7335439.2 | 321455.7 | 0 | 0
2025-04-17 12:00 | 12347.3 | 7658972.8 | 0 | 0.1 | 305.6 | 0 | 7646320 | 321755.1 | 0 | 0
2025-04-17 13:00 | 13415.9 | 8558712.6 | 0 | 0.1 | 292.9 | 0 | 8545003.9 | 322042.1 | 0 | 0
2025-04-17 14:00 | 14591.3 | 9408117.1 | 0 | 0.1 | 284.7 | 0 | 9393241.3 | 322320.9 | 0 | 0
2025-04-17 15:00 | 15506.3 | 10292170.8 | 0 | 0.1 | 276.9 | 0 | 10276387.6 | 322592.2 | 0 | 0
2025-04-17 16:00 | 12691.3 | 12417299.6 | 0 | 0.1 | 336.9 | 0 | 12404271.5 | 322922.3 | 0 | 0
2025-04-17 17:00 | 13265.6 | 12224167.2 | 0 | 0.1 | 334.7 | 0 | 12210567 | 323250.2 | 0 | 0
2025-04-17 18:00 | 16450.9 | 10815922 | 0 | 0.1 | 275.5 | 0 | 10799195.7 | 323520.1 | 0 | 0
2025-04-17 19:00 | 21039.7 | 9047152.6 | 0 | 0.1 | 269.2 | 0 | 9025843.8 | 323783.7 | 0 | 0
2025-04-17 20:00 | 26508.3 | 7526282.8 | 0 | 0.1 | 263.3 | 0 | 7499511.4 | 324041.6 | 0 | 0
2025-04-17 21:00 | 26050.2 | 6480144.2 | 0 | 0.1 | 269 | 0 | 6453825.1 | 324305.1 | 0 | 0
2025-04-17 22:00 | 21191.9 | 6092812.3 | 0 | 0.1 | 268.6 | 0 | 6071351.9 | 324568.2 | 0 | 0
2025-04-17 23:00 | 12815.2 | 5824073.9 | 0 | 0.1 | 260.4 | 0 | 5810998.4 | 324823.3 | 0 | 0
2025-04-18 | 5709.7 | 5582321.3 | 0 | 0.1 | 254.9 | 0 | 5576356.9 | 325072.9 | 0 | 0
2025-04-18 01:00 | 5736.3 | 5411555.9 | 0 | 0.1 | 249.4 | 0 | 5405570.3 | 325317.2 | 0 | 0
2025-04-18 02:00 | 5911.7 | 5379601.8 | 0 | 0.1 | 252.9 | 0 | 5373437.3 | 325565 | 0 | 0
2025-04-18 03:00 | 6078.7 | 5431784.2 | 0 | 0.1 | 251.1 | 0 | 5425454.4 | 325811 | 0 | 0
2025-04-18 04:00 | 6659.4 | 5871434 | 0 | 0.1 | 245.4 | 0 | 5864529.3 | 326051.4 | 0 | 0
2025-04-18 05:00 | 6816 | 13407837.4 | 0 | 0.1 | 275.8 | 0 | 13400745.7 | 326321.6 | 0 | 0
2025-04-18 06:00 | 7862.1 | 23454722.5 | 0 | 0.1 | 267.8 | 0 | 23446592.7 | 326583.9 | 0 | 0
2025-04-18 07:00 | 10445.1 | 26323963.7 | 0 | 0.1 | 264 | 0 | 26313254.7 | 326842.5 | 0 | 0
2025-04-18 08:00 | 10818.2 | 25343863.3 | 0 | 0.1 | 261.6 | 0 | 25332783.7 | 327098.7 | 0 | 0
2025-04-18 09:00 | 10027.7 | 22841059.6 | 0 | 0.1 | 259 | 0 | 22830773 | 327352.5 | 0 | 0
2025-04-18 10:00 | 10362.1 | 20083388.9 | 0 | 0.1 | 258.8 | 0 | 20072768.2 | 327606 | 0 | 0
2025-04-18 11:00 | 19319.2 | 17890694.9 | 0 | 0.1 | 258.6 | 0 | 17871117.3 | 327859.2 | 0 | 0
2025-04-18 12:00 | 12063.9 | 16780422.4 | 0 | 0.1 | 258.5 | 0 | 16768100 | 328112.5 | 0 | 0
2025-04-18 13:00 | 13156.3 | 16341819.7 | 0 | 0.1 | 263.7 | 0 | 16328399.8 | 328370.8 | 0 | 0
2025-04-18 14:00 | 13619.4 | 15181227.1 | 0 | 0.1 | 268.1 | 0 | 15167339.8 | 328633.4 | 0 | 0
2025-04-18 15:00 | 16133.3 | 12317220 | 0 | 0.1 | 274.1 | 0 | 12300812.8 | 328901.9 | 0 | 0
2025-04-18 16:00 | 13949 | 11669329.6 | 0 | 0.1 | 278.5 | 0 | 11655102.3 | 329174.7 | 0 | 0
2025-04-18 17:00 | 14194.7 | 10467252 | 0 | 0.1 | 244.6 | 0 | 10452812.8 | 329414.3 | 0 | 0
2025-04-18 18:00 | 18338.8 | 8972739 | 0 | 0.1 | 248.4 | 0 | 8954151.9 | 329657.6 | 0 | 0
2025-04-18 19:00 | 22762.1 | 7724810.6 | 0 | 0.1 | 246 | 0 | 7701802.7 | 329898.6 | 0 | 0
2025-04-18 20:00 | 26848.4 | 7111122 | 0 | 0.1 | 245.1 | 0 | 7084028.7 | 330138.6 | 0 | 0
2025-04-18 21:00 | 26143.8 | 6810933.1 | 0 | 0.1 | 243.5 | 0 | 6784546 | 330377.1 | 0 | 0
2025-04-18 22:00 | 20257.5 | 6628129.6 | 0 | 0.1 | 248.2 | 0 | 6607624.1 | 330620.2 | 0 | 0
2025-04-18 23:00 | 12023.4 | 6279096.8 | 0 | 0.1 | 248.2 | 0 | 6266825.2 | 330863.3 | 0 | 0
2025-04-19 | 5605.4 | 6579895.7 | 0 | 0.1 | 245.5 | 0 | 6574045 | 331103.8 | 0 | 0
2025-04-19 01:00 | 5636.5 | 6975814.1 | 0 | 0.1 | 243 | 0 | 6969934.6 | 331341.8 | 0 | 0
2025-04-19 02:00 | 5793.3 | 6922546.1 | 0 | 0.1 | 239.6 | 0 | 6916513.3 | 331576.6 | 0 | 0
2025-04-19 03:00 | 6055.4 | 6060333.9 | 0 | 0.1 | 245.3 | 0 | 6054033.3 | 331816.9 | 0 | 0
2025-04-19 04:00 | 6060.8 | 5323954.9 | 0 | 0.1 | 244.5 | 0 | 5317649.7 | 332056.4 | 0 | 0
2025-04-19 05:00 | 7890.2 | 13864286.5 | 0 | 0.1 | 275 | 0 | 13856121.4 | 332325.8 | 0 | 0
2025-04-19 06:00 | 8444.5 | 24865853.6 | 0 | 0.1 | 268.6 | 0 | 24857140.6 | 332588.9 | 0 | 0
2025-04-19 07:00 | 11726.4 | 26412810.1 | 0 | 0.1 | 262.5 | 0 | 26400821.4 | 332846 | 0 | 0
2025-04-19 08:00 | 12422.5 | 24633305.2 | 0 | 0.1 | 260.4 | 0 | 24620622.4 | 333101.1 | 0 | 0
2025-04-19 09:00 | 11205.1 | 21800642.5 | 0 | 0.1 | 259.2 | 0 | 21789178.2 | 333355 | 0 | 0
2025-04-19 10:00 | 11209.7 | 18856629.3 | 0 | 0.1 | 257.8 | 0 | 18845162 | 333607.6 | 0 | 0
2025-04-19 11:00 | 13510.1 | 16769337.2 | 0 | 0.1 | 258.8 | 0 | 16755568.5 | 333861.1 | 0 | 0
2025-04-19 12:00 | 13473.9 | 15675218 | 0 | 0.1 | 260 | 0 | 15661484.2 | 334115.8 | 0 | 0
2025-04-19 13:00 | 14109.1 | 15260542.8 | 0 | 0.1 | 260.8 | 0 | 15246173 | 334371.3 | 0 | 0
2025-04-19 14:00 | 15512.3 | 13558034.2 | 0 | 0.1 | 267.5 | 0 | 13542254.5 | 334633.3 | 0 | 0
2025-04-19 15:00 | 15266.7 | 11671646.9 | 0 | 0.1 | 271.4 | 0 | 11656108.9 | 334899.2 | 0 | 0
2025-04-19 16:00 | 16427.4 | 11577434.3 | 0 | 0.1 | 278 | 0 | 11560729.1 | 335171.5 | 0 | 0
2025-04-19 17:00 | 17115.3 | 11255183.1 | 0 | 0.1 | 284.4 | 0 | 11237783.5 | 335450.1 | 0 | 0
2025-04-19 18:00 | 21005.8 | 10024422.5 | 0 | 0.1 | 251.4 | 0 | 10003165.4 | 335696.4 | 0 | 0
2025-04-19 19:00 | 24349.9 | 8388618.2 | 0 | 0.1 | 257 | 0 | 8364011.5 | 335948.1 | 0 | 0
2025-04-19 20:00 | 30836 | 7427484 | 0 | 0.2 | 255.7 | 0 | 7396392.5 | 336198.5 | 0 | 0
2025-04-19 21:00 | 31133 | 7327113.8 | 0 | 0.2 | 256.1 | 0 | 7295724.9 | 336449.4 | 0 | 0
2025-04-19 22:00 | 23950.7 | 7097460.4 | 0 | 0.1 | 255.7 | 0 | 7073254.2 | 336699.8 | 0 | 0
2025-04-19 23:00 | 14526.8 | 6573068.3 | 0 | 0.1 | 265 | 0 | 6558276.6 | 336959.4 | 0 | 0
2025-04-20 | 5374.7 | 6394356.7 | 0 | 0.1 | 267.1 | 0 | 6388715 | 337221.1 | 0 | 0
2025-04-20 01:00 | 5481.2 | 6991802.1 | 0 | 0.1 | 265.3 | 0 | 6986055.6 | 337481.1 | 0 | 0
2025-04-20 02:00 | 5907.4 | 7962712.8 | 0 | 0.1 | 264.2 | 0 | 7956541.3 | 337739.9 | 0 | 0
2025-04-20 03:00 | 6345.6 | 9282800 | 0 | 0.1 | 262 | 0 | 9276192.5 | 337996.6 | 0 | 0
2025-04-20 04:00 | 6329.1 | 11387040.3 | 0 | 0.1 | 326 | 0 | 11380385.3 | 338316 | 0 | 0
2025-04-20 05:00 | 6589.1 | 19167573 | 0 | 0.1 | 329.6 | 0 | 19160654.3 | 338639 | 0 | 0
2025-04-20 06:00 | 7334.1 | 21408592.5 | 0 | 0.1 | 331.2 | 0 | 21400927.2 | 338963.5 | 0 | 0
2025-04-20 07:00 | 10374.8 | 16635134.6 | 0 | 0.1 | 334.8 | 0 | 16624425.2 | 339291.5 | 0 | 0
2025-04-20 08:00 | 11694.1 | 11447294.7 | 0 | 0.1 | 337.5 | 0 | 11435263.2 | 339622.1 | 0 | 0
2025-04-20 09:00 | 11304 | 7520822.9 | 0 | 0.1 | 298.7 | 0 | 7509220.3 | 339914.7 | 0 | 0
2025-04-20 10:00 | 11253.1 | 5372596.3 | 0 | 0.1 | 302.7 | 0 | 5361040.6 | 340211.2 | 0 | 0
2025-04-20 11:00 | 10381.9 | 4284217.2 | 0 | 0.1 | 302.2 | 0 | 4273533.2 | 340507.2 | 0 | 0
2025-04-20 12:00 | 11320.5 | 3831524.7 | 0 | 0.1 | 302.8 | 0 | 3819901.5 | 340803.9 | 0 | 0
2025-04-20 13:00 | 12230.4 | 3690980.4 | 0 | 0.1 | 301.1 | 0 | 3678449.1 | 341098.8 | 0 | 0
2025-04-20 14:00 | 11806.2 | 3843331.5 | 0 | 0.1 | 322.6 | 0 | 3831202.8 | 341414.8 | 0 | 0
2025-04-20 15:00 | 11081.7 | 4709761.9 | 0 | 0.1 | 325.2 | 0 | 4698355.1 | 341733.4 | 0 | 0
2025-04-20 16:00 | 11183.7 | 7554971.4 | 0 | 0.1 | 321.7 | 0 | 7543466.1 | 342048.6 | 0 | 0
2025-04-20 17:00 | 12866.3 | 9928269.8 | 0 | 0.1 | 320.1 | 0 | 9915083.5 | 342362.2 | 0 | 0
2025-04-20 18:00 | 17278.3 | 10360268 | 0 | 0.1 | 316.6 | 0 | 10342673.3 | 342672.3 | 0 | 0
2025-04-20 19:00 | 22002.7 | 9567700.9 | 0 | 0.1 | 337.8 | 0 | 9545360.6 | 343003.2 | 0 | 0
2025-04-20 20:00 | 26340.4 | 7976352.1 | 0 | 0.1 | 341.2 | 0 | 7949670.6 | 343337.5 | 0 | 0
2025-04-20 21:00 | 26576.1 | 6992146.1 | 0 | 0.1 | 336.9 | 0 | 6965233.2 | 343667.5 | 0 | 0
2025-04-20 22:00 | 19468.9 | 6153927 | 0 | 0.1 | 335.4 | 0 | 6134122.9 | 343996.1 | 0 | 0
2025-04-20 23:00 | 11728.7 | 5891733.6 | 0 | 0.1 | 333.6 | 0 | 5879671.3 | 344322.9 | 0 | 0
2025-04-21 | 5570.6 | 5852727.3 | 0 | 0.1 | 346.3 | 0 | 5846810.5 | 344662.2 | 0 | 0
2025-04-21 01:00 | 5494.5 | 5613115.2 | 0 | 0.1 | 347.5 | 0 | 5607273.3 | 345002.6 | 0 | 0
2025-04-21 02:00 | 5432.6 | 5297800.1 | 0 | 0.1 | 345.1 | 0 | 5292022.4 | 345340.8 | 0 | 0
2025-04-21 03:00 | 5904.7 | 4886436.7 | 0 | 0.1 | 343.7 | 0 | 4880188.4 | 345677.5 | 0 | 0
2025-04-21 04:00 | 6175.9 | 4266692.6 | 0 | 0.1 | 340.9 | 0 | 4260175.9 | 346011.5 | 0 | 0
2025-04-21 05:00 | 6198.9 | 3566604.4 | 0 | 0.1 | 354.8 | 0 | 3560050.9 | 346359 | 0 | 0
2025-04-21 06:00 | 6321.6 | 7225049 | 0 | 0.1 | 354.4 | 0 | 7218373 | 346706.3 | 0 | 0
2025-04-21 07:00 | 10385.7 | 5258517.4 | 0 | 0.1 | 350.4 | 0 | 5247781.5 | 347049.6 | 0 | 0
2025-04-21 08:00 | 8635.4 | 3257608.5 | 0 | 0.1 | 347.4 | 0 | 3248625.7 | 347390 | 0 | 0
2025-04-21 09:00 | 9407.7 | 1649926.7 | 0 | 0.1 | 343.3 | 0 | 1640175.8 | 347726.3 | 0 | 0
2025-04-21 10:00 | 10122.7 | 876714.3 | 0 | 0.1 | 353.1 | 0 | 866238.6 | 348072.3 | 0 | 0
2025-04-21 11:00 | 9959.2 | 315298.8 | 0 | 0.1 | 310.9 | 0 | 305028.7 | 348376.9 | 0 | 0
2025-04-21 12:00 | 17434.3 | 196992.4 | 0 | 0.1 | 309 | 0 | 179249.3 | 348679.6 | 0 | 0
2025-04-21 13:00 | 14230.9 | 391351.1 | 0 | 0.1 | 307.4 | 0 | 376812.9 | 348980.7 | 0 | 0
2025-04-21 14:00 | 13402.9 | 886483.6 | 0 | 0.1 | 337.8 | 0 | 872743 | 349311.6 | 0 | 0
2025-04-21 15:00 | 10150.9 | 1517816.9 | 0 | 0.1 | 352.7 | 0 | 1507313.4 | 349657.1 | 0 | 0
2025-04-21 16:00 | 11765.3 | 3381548.6 | 0 | 0.1 | 349.6 | 0 | 3369433.8 | 349999.7 | 0 | 0
2025-04-21 17:00 | 15552.1 | 5716633.3 | 0 | 0.1 | 343.2 | 0 | 5700738.2 | 350335.8 | 0 | 0
2025-04-21 18:00 | 20807.1 | 7246776.4 | 0 | 0.1 | 338.3 | 0 | 7225631.2 | 350667.2 | 0 | 0
2025-04-21 19:00 | 25384.3 | 7680575.5 | 0 | 0.1 | 332.4 | 0 | 7654859 | 350992.8 | 0 | 0
2025-04-21 20:00 | 29479.9 | 7303916.7 | 0 | 0.1 | 343 | 0 | 7274093.9 | 351328.8 | 0 | 0
2025-04-21 21:00 | 29131.5 | 6840943.7 | 0 | 0.1 | 339.8 | 0 | 6811472.5 | 351661.7 | 0 | 0
2025-04-21 22:00 | 22605.5 | 6717203.7 | 0 | 0.1 | 333.7 | 0 | 6694264.6 | 351988.6 | 0 | 0
2025-04-21 23:00 | 12286.7 | 6925065.4 | 0 | 0.1 | 328.9 | 0 | 6912449.9 | 352310.8 | 0 | 0
2025-04-22 | 4892.7 | 7225606.5 | 0 | 0.1 | 323.3 | 0 | 7220390.5 | 352627.5 | 0 | 0
2025-04-22 01:00 | 5132.5 | 7123586.3 | 0 | 0.1 | 331.9 | 0 | 7118122 | 352952.7 | 0 | 0
2025-04-22 02:00 | 5296.1 | 6468741.6 | 0 | 0.1 | 328.1 | 0 | 6463117.4 | 353274.2 | 0 | 0
2025-04-22 03:00 | 5241.2 | 5596930.4 | 0 | 0.1 | 321.7 | 0 | 5591367.6 | 353589.3 | 0 | 0
2025-04-22 04:00 | 5457.4 | 4998558.5 | 0 | 0.1 | 313.8 | 0 | 4992787.3 | 353896.8 | 0 | 0
2025-04-22 05:00 | 5795.1 | 4330318.2 | 0 | 0.1 | 302.7 | 0 | 4324220.5 | 354193.4 | 0 | 0
2025-04-22 06:00 | 6714.7 | 8739130.8 | 0 | 0.1 | 317.9 | 0 | 8732098.4 | 354504.8 | 0 | 0
2025-04-22 07:00 | 10168.6 | 8120962.3 | 0 | 0.1 | 315.3 | 0 | 8110478.6 | 354813.7 | 0 | 0
2025-04-22 08:00 | 10570.3 | 6399034.7 | 0 | 0.1 | 299.3 | 0 | 6388165.2 | 355107 | 0 | 0
2025-04-22 09:00 | 17743.5 | 4343410.8 | 0 | 0.1 | 287.9 | 0 | 4325379.6 | 355389 | 0 | 0
2025-04-22 10:00 | 10096.3 | 3033205.3 | 0 | 0.1 | 276.9 | 0 | 3022832.2 | 355660.3 | 0 | 0
2025-04-22 11:00 | 10163.1 | 2082566.6 | 0 | 0.1 | 281.8 | 0 | 2072121.8 | 355936.4 | 0 | 0
2025-04-22 12:00 | 10955.9 | 1640347.8 | 0 | 0.1 | 274.7 | 0 | 1629117.3 | 356205.5 | 0 | 0
2025-04-22 13:00 | 11808.7 | 1678108 | 0 | 0.1 | 264.8 | 0 | 1666034.6 | 356464.9 | 0 | 0
2025-04-22 14:00 | 16900.3 | 2134827 | 0 | 0.1 | 257 | 0 | 2117669.8 | 356716.6 | 0 | 0
2025-04-22 15:00 | 15232.2 | 3678759.2 | 0 | 0.1 | 248.3 | 0 | 3663278.8 | 356959.8 | 0 | 0
2025-04-22 16:00 | 15816.9 | 7663358.7 | 0 | 0.1 | 251.8 | 0 | 7647290.1 | 357206.4 | 0 | 0
2025-04-22 17:00 | 15436.1 | 11600036.3 | 0 | 0.1 | 294.6 | 0 | 11584305.7 | 357495 | 0 | 0
2025-04-22 18:00 | 20783.3 | 13082010.6 | 0 | 0.1 | 283.5 | 0 | 13060944 | 357772.7 | 0 | 0
2025-04-22 19:00 | 24506.7 | 13033644.1 | 0 | 0.1 | 277.5 | 0 | 13008860.1 | 358044.5 | 0 | 0
2025-04-22 20:00 | 24748.3 | 12423873.2 | 0 | 0.1 | 273.3 | 0 | 12398851.8 | 358312.2 | 0 | 0
2025-04-22 21:00 | 25039.4 | 11861524.1 | 0 | 0.1 | 272.1 | 0 | 11836212.8 | 358578.7 | 0 | 0
2025-04-22 22:00 | 19269.9 | 11248680.7 | 0 | 0.1 | 277.3 | 0 | 11229133.6 | 358850.4 | 0 | 0
2025-04-22 23:00 | 11486.4 | 10764486.7 | 0 | 0.1 | 234.1 | 0 | 10752766.4 | 359079.7 | 0 | 0
2025-04-23 | 5150.7 | 9961012.2 | 0 | 0.1 | 233.4 | 0 | 9955628.2 | 359308.3 | 0 | 0
2025-04-23 01:00 | 5439.9 | 8820894.3 | 0 | 0.1 | 232.1 | 0 | 8815222.4 | 359535.7 | 0 | 0
2025-04-23 02:00 | 5315 | 7321101.1 | 0 | 0.1 | 236.9 | 0 | 7315549.3 | 359767.7 | 0 | 0
2025-04-23 03:00 | 5620.4 | 6293293.4 | 0 | 0.1 | 238.2 | 0 | 6287434.9 | 360001 | 0 | 0
2025-04-23 04:00 | 5949 | 5769181.1 | 0 | 0.1 | 240.4 | 0 | 5762991.7 | 360236.5 | 0 | 0
2025-04-23 05:00 | 6068.6 | 4033764.5 | 0 | 0.1 | 241.8 | 0 | 4027454.2 | 360473.4 | 0 | 0
2025-04-23 06:00 | 7154.9 | 13880223.3 | 0 | 0.1 | 276.4 | 0 | 13872792.1 | 360744.2 | 0 | 0
2025-04-23 07:00 | 10277.3 | 12047422.2 | 0 | 0.1 | 281 | 0 | 12036864 | 361019.5 | 0 | 0
2025-04-23 08:00 | 14573.6 | 7508787.4 | 0 | 0.1 | 243.9 | 0 | 7493970 | 361258.5 | 0 | 0
2025-04-23 09:00 | 12092 | 3683848.5 | 0 | 0.1 | 238.3 | 0 | 3671518.3 | 361491.8 | 0 | 0
2025-04-23 10:00 | 12378.4 | 1370053.3 | 0 | 0.1 | 234.6 | 0 | 1357440.5 | 361721.6 | 0 | 0
2025-04-23 11:00 | 14022 | 453736.4 | 0 | 0.1 | 211.2 | 0 | 439503.3 | 361928.4 | 0 | 0
2025-04-23 12:00 | 15166.4 | 189270.2 | 0 | 0.1 | 213.2 | 0 | 173890.7 | 362137.2 | 0 | 0
2025-04-23 13:00 | 15317.5 | 299630.3 | 0 | 0.1 | 212.5 | 0 | 284100.4 | 362345.4 | 0 | 0
2025-04-23 14:00 | 14485.2 | 1077068.8 | 0 | 0.1 | 229.3 | 0 | 1062354.4 | 362569.9 | 0 | 0
2025-04-23 15:00 | 12528.5 | 3054428.1 | 0 | 0.1 | 226.2 | 0 | 3041673.5 | 362791.5 | 0 | 0
2025-04-23 16:00 | 20418.6 | 7966299.5 | 0 | 0.1 | 222.6 | 0 | 7945658.5 | 363009.5 | 0 | 0
2025-04-23 17:00 | 14965.9 | 12618343.4 | 0 | 0.1 | 263.2 | 0 | 12603114.5 | 363267.3 | 0 | 0
2025-04-23 18:00 | 20750.3 | 13833451 | 0 | 0.1 | 260.4 | 0 | 13812440.5 | 363522.3 | 0 | 0
2025-04-23 19:00 | 20842 | 13474973.8 | 0 | 0.1 | 257.9 | 0 | 13453874 | 363775 | 0 | 0
2025-04-23 20:00 | 25707.8 | 12642332.4 | 0 | 0.1 | 259.4 | 0 | 12616365.3 | 364029 | 0 | 0
2025-04-23 21:00 | 26571.2 | 11977054.4 | 0 | 0.1 | 262.5 | 0 | 11950220.8 | 364286.1 | 0 | 0
2025-04-23 22:00 | 20279.6 | 11636819.2 | 0 | 0.1 | 267.2 | 0 | 11616272.4 | 364547.9 | 0 | 0
2025-04-23 23:00 | 12313.6 | 11160422.9 | 0 | 0.1 | 278.6 | 0 | 11147830.8 | 364820.8 | 0 | 0
2025-04-24 | 4694.2 | 10692126.8 | 0 | 0.1 | 241.2 | 0 | 10687191.5 | 365057 | 0 | 0
2025-04-24 01:00 | 4767.3 | 9831071.4 | 0 | 0.1 | 245.1 | 0 | 9826059 | 365297.1 | 0 | 0
2025-04-24 02:00 | 5528.5 | 9226124.4 | 0 | 0.1 | 247.6 | 0 | 9220348.4 | 365539.6 | 0 | 0
2025-04-24 03:00 | 5414.3 | 7903981.3 | 0 | 0.1 | 259.5 | 0 | 7898307.6 | 365793.9 | 0 | 0
2025-04-24 04:00 | 5503.1 | 6222122.4 | 0 | 0.1 | 264.6 | 0 | 6216354.8 | 366053.1 | 0 | 0
2025-04-24 05:00 | 5960.5 | 6727630.5 | 0 | 0.1 | 265.4 | 0 | 6721404.7 | 366313.1 | 0 | 0
2025-04-24 06:00 | 6915.6 | 10113966.9 | 0 | 0.1 | 266.8 | 0 | 10106784.6 | 366574.4 | 0 | 0
2025-04-24 07:00 | 10933.9 | 7533393.6 | 0 | 0.1 | 266.2 | 0 | 7522193.7 | 366835.2 | 0 | 0
2025-04-24 08:00 | 12891.6 | 3750254.9 | 0 | 0.1 | 279.8 | 0 | 3737083.7 | 367109.2 | 0 | 0
2025-04-24 09:00 | 19145.9 | 1225789.7 | 0 | 0.1 | 280.9 | 0 | 1206363.1 | 367384.4 | 0 | 0
2025-04-24 10:00 | 11886.4 | 160300.9 | 0 | 0.1 | 241.6 | 0 | 148173.1 | 367621 | 0 | 0
2025-04-24 11:00 | 12977.5 | 19994.2 | 0 | 0.1 | 269.9 | 0 | 6746.9 | 367885.4 | 0 | 0
2025-04-24 12:00 | 11817.5 | 0 | 0 | 11817.5 | 0 | 0 | 0 | 355826.8 | 0 | 0
2025-04-24 13:00 | 12979.1 | 0 | 0 | 12979.1 | 0 | 0 | 0 | 342582.8 | 0 | 0
2025-04-24 14:00 | 13744.3 | 0 | 0 | 13744.3 | 0 | 0 | 0 | 328558 | 0 | 0
2025-04-24 15:00 | 13391.6 | 94786.7 | 0 | 0.1 | 254.4 | 0 | 81140.8 | 328807.2 | 0 | 0
2025-04-24 16:00 | 12113.4 | 1358506.9 | 0 | 0.1 | 283.3 | 0 | 1346110.2 | 329084.7 | 0 | 0
2025-04-24 17:00 | 12743.4 | 4848559.1 | 0 | 0.1 | 282.4 | 0 | 4835533.5 | 329361.3 | 0 | 0
2025-04-24 18:00 | 17006 | 8002536.4 | 0 | 0.1 | 297.2 | 0 | 7985233.4 | 329652.4 | 0 | 0
2025-04-24 19:00 | 22141.9 | 8556392.8 | 0 | 0.1 | 299.9 | 0 | 8533951.2 | 329946.2 | 0 | 0
2025-04-24 20:00 | 26838.1 | 7846499.6 | 0 | 0.1 | 295.7 | 0 | 7819366 | 330235.9 | 0 | 0
2025-04-24 21:00 | 27875.5 | 7106080.6 | 0 | 0.1 | 294.3 | 0 | 7077911 | 330524.1 | 0 | 0
2025-04-24 22:00 | 20602.2 | 6314182.3 | 0 | 0.1 | 292.7 | 0 | 6293287.7 | 330810.8 | 0 | 0
2025-04-24 23:00 | 12114.4 | 5446901 | 0 | 0.1 | 304.8 | 0 | 5434481.9 | 331109.4 | 0 | 0
2025-04-25 | 5532.5 | 4530553.9 | 0 | 0.1 | 306.3 | 0 | 4524715.2 | 331409.5 | 0 | 0
2025-04-25 01:00 | 5601.4 | 3923392.2 | 0 | 0.1 | 304.6 | 0 | 3917486.2 | 331707.9 | 0 | 0
2025-04-25 02:00 | 6084.1 | 3525021.2 | 0 | 0.1 | 303.9 | 0 | 3518633.4 | 332005.6 | 0 | 0
2025-04-25 03:00 | 7026.6 | 3177111.8 | 0 | 0.1 | 302 | 0 | 3169783.3 | 332301.5 | 0 | 0
2025-04-25 04:00 | 7885 | 2828243.8 | 0 | 0.1 | 315.8 | 0 | 2820043.1 | 332610.8 | 0 | 0
2025-04-25 05:00 | 7698.2 | 1014864.9 | 0 | 0.1 | 316.2 | 0 | 1006850.6 | 332920.6 | 0 | 0
2025-04-25 06:00 | 9530.7 | 517085 | 0 | 0.1 | 280.1 | 0 | 507274.3 | 333195 | 0 | 0
2025-04-25 07:00 | 12926.3 | 88852.5 | 0 | 0.1 | 271.3 | 0 | 75654.9 | 333460.8 | 0 | 0
2025-04-25 08:00 | 13421.6 | 0 | 0 | 13421.6 | 0 | 0 | 0 | 319765.3 | 0 | 0
2025-04-25 09:00 | 12656.5 | 0 | 0 | 12656.5 | 0 | 0 | 0 | 306850.5 | 0 | 0
2025-04-25 10:00 | 11505.9 | 0 | 0 | 11505.9 | 0 | 0 | 0 | 295109.8 | 0 | 0
2025-04-25 11:00 | 12524.7 | 31668 | 0 | 0.1 | 257.9 | 0 | 18885.5 | 295362.4 | 0 | 0
2025-04-25 12:00 | 13059.3 | 98577.6 | 0 | 0.1 | 257.2 | 0 | 85261.2 | 295614.4 | 0 | 0
2025-04-25 13:00 | 13059.7 | 125069.9 | 0 | 0.1 | 246.8 | 0 | 111763.5 | 295856.2 | 0 | 0
2025-04-25 14:00 | 12852.3 | 85175.8 | 0 | 0.1 | 287.1 | 0 | 72036.5 | 296137.4 | 0 | 0
2025-04-25 15:00 | 17115.9 | 18693.5 | 0 | 0.1 | 242.8 | 0 | 1335 | 296375.2 | 0 | 0
2025-04-25 16:00 | 19806.9 | 0 | 0 | 19806.9 | 0 | 0 | 0 | 276164.2 | 0 | 0
2025-04-25 17:00 | 13047.8 | 55101.8 | 0 | 0.1 | 270.1 | 0 | 41783.9 | 276428.8 | 0 | 0
2025-04-25 18:00 | 17832.6 | 173543.4 | 0 | 0.1 | 267.5 | 0 | 155443.4 | 276690.8 | 0 | 0
2025-04-25 19:00 | 22944.5 | 979296.1 | 0 | 0.1 | 316 | 0 | 956035.7 | 277000.4 | 0 | 0
2025-04-25 20:00 | 26113.9 | 2119374.6 | 0 | 0.1 | 318 | 0 | 2092942.8 | 277311.9 | 0 | 0
2025-04-25 21:00 | 25864.5 | 3433202.5 | 0 | 0.1 | 313.9 | 0 | 3407024.2 | 277619.5 | 0 | 0
2025-04-25 22:00 | 19064.6 | 4073205.3 | 0 | 0.1 | 311.4 | 0 | 4053829.5 | 277924.5 | 0 | 0
2025-04-25 23:00 | 11401 | 4183827.5 | 0 | 0.1 | 307.6 | 0 | 4172119 | 278225.9 | 0 | 0
2025-04-26 | 5606.2 | 4093281.5 | 0 | 0.1 | 322.6 | 0 | 4087352.8 | 278542 | 0 | 0
2025-04-26 01:00 | 6566.5 | 4026296.6 | 0 | 0.1 | 321.3 | 0 | 4019408.9 | 278856.7 | 0 | 0
2025-04-26 02:00 | 6630.1 | 3866905.7 | 0 | 0.1 | 316.2 | 0 | 3859959.6 | 279166.5 | 0 | 0
2025-04-26 03:00 | 6219.4 | 3435306.7 | 0 | 0.1 | 312.3 | 0 | 3428775.1 | 279472.4 | 0 | 0
2025-04-26 04:00 | 6270.5 | 3070521.2 | 0 | 0.1 | 307.3 | 0 | 3063943.5 | 279773.5 | 0 | 0
2025-04-26 05:00 | 6759.2 | 1946587.7 | 0 | 0.1 | 319.8 | 0 | 1939508.8 | 280086.8 | 0 | 0
2025-04-26 06:00 | 7553.1 | 3534692.3 | 0 | 0.1 | 316.8 | 0 | 3526822.5 | 280397.2 | 0 | 0
2025-04-26 07:00 | 10560.8 | 1708507.5 | 0 | 0.1 | 310.1 | 0 | 1697636.7 | 280701 | 0 | 0
2025-04-26 08:00 | 12095 | 240614.5 | 0 | 0.1 | 270.6 | 0 | 228249 | 280966.1 | 0 | 0
2025-04-26 09:00 | 11395 | 125290.3 | 0 | 0.1 | 259.6 | 0 | 113635.8 | 281220.4 | 0 | 0
2025-04-26 10:00 | 10695 | 142098.7 | 0 | 0.1 | 271.1 | 0 | 131132.8 | 281485.9 | 0 | 0
2025-04-26 11:00 | 12809.8 | 179652.2 | 0 | 0.1 | 267.8 | 0 | 166574.7 | 281748.2 | 0 | 0
2025-04-26 12:00 | 16598.9 | 232881.5 | 0 | 0.1 | 259.4 | 0 | 216023.3 | 282002.3 | 0 | 0
2025-04-26 13:00 | 17404.9 | 389635.4 | 0 | 0.1 | 254 | 0 | 371976.6 | 282251.1 | 0 | 0
2025-04-26 14:00 | 18159.3 | 626272.7 | 0 | 0.1 | 249.6 | 0 | 607864.1 | 282495.5 | 0 | 0
2025-04-26 15:00 | 19044 | 1170344.3 | 0 | 0.1 | 298.6 | 0 | 1151001.9 | 282788 | 0 | 0
2025-04-26 16:00 | 18264.5 | 3230181.9 | 0 | 0.1 | 296.8 | 0 | 3211620.7 | 283078.8 | 0 | 0
2025-04-26 17:00 | 14796.9 | 6853450.9 | 0 | 0.1 | 291.1 | 0 | 6838363.1 | 283363.9 | 0 | 0
2025-04-26 18:00 | 17851.2 | 10073370.7 | 0 | 0.1 | 286.3 | 0 | 10055233.3 | 283644.4 | 0 | 0
2025-04-26 19:00 | 21029.1 | 10341083.6 | 0 | 0.1 | 278.9 | 0 | 10319775.7 | 283917.6 | 0 | 0
2025-04-26 20:00 | 25609.9 | 9388571.9 | 0 | 0.1 | 288.8 | 0 | 9362673.4 | 284200.5 | 0 | 0
2025-04-26 21:00 | 27055.9 | 8137620.1 | 0 | 0.1 | 287 | 0 | 8110277.3 | 284481.7 | 0 | 0
2025-04-26 22:00 | 20335.4 | 7664892.3 | 0 | 0.1 | 277.6 | 0 | 7644279.5 | 284753.6 | 0 | 0
2025-04-26 23:00 | 13013.2 | 7915476.1 | 0 | 0.1 | 268.3 | 0 | 7902194.7 | 285016.4 | 0 | 0
2025-04-27 | 5167.3 | 8374840.6 | 0 | 0.1 | 259.7 | 0 | 8369413.7 | 285270.9 | 0 | 0
2025-04-27 01:00 | 5278.4 | 8552145.2 | 0 | 0.1 | 268.7 | 0 | 8546598.3 | 285534.1 | 0 | 0
2025-04-27 02:00 | 5621.2 | 8375868.4 | 0 | 0.1 | 266.3 | 0 | 8369980.9 | 285795 | 0 | 0
2025-04-27 03:00 | 5908.6 | 8010928.9 | 0 | 0.1 | 257.2 | 0 | 8004763.2 | 286047 | 0 | 0
2025-04-27 04:00 | 6244.6 | 8134576 | 0 | 0.1 | 251.2 | 0 | 8128080.4 | 286293.1 | 0 | 0
2025-04-27 05:00 | 6897.9 | 11508008.1 | 0 | 0.1 | 283.9 | 0 | 11500826.5 | 286571.2 | 0 | 0
2025-04-27 06:00 | 9795.2 | 15954159 | 0 | 0.1 | 288.4 | 0 | 15944075.5 | 286853.7 | 0 | 0
2025-04-27 07:00 | 13557.7 | 14336182.2 | 0 | 0.1 | 288.4 | 0 | 14322336.2 | 287136.2 | 0 | 0
2025-04-27 08:00 | 13535 | 10472112.8 | 0 | 0.1 | 239.3 | 0 | 10458338.7 | 287370.6 | 0 | 0
2025-04-27 09:00 | 13122.2 | 6945709.1 | 0 | 0.1 | 235.4 | 0 | 6932351.6 | 287601.2 | 0 | 0
2025-04-27 10:00 | 14413.2 | 4516235.1 | 0 | 0.1 | 231.9 | 0 | 4501590.1 | 287828.4 | 0 | 0
2025-04-27 11:00 | 12517.9 | 3383771.4 | 0 | 0.1 | 234.8 | 0 | 3371018.8 | 288058.3 | 0 | 0
2025-04-27 12:00 | 12513.6 | 3004211.6 | 0 | 0.1 | 234.3 | 0 | 2991463.9 | 288287.8 | 0 | 0
2025-04-27 13:00 | 12609.9 | 3149143.5 | 0 | 0.1 | 231.2 | 0 | 3136302.4 | 288514.3 | 0 | 0
2025-04-27 14:00 | 11381.7 | 3830965.7 | 0 | 0.1 | 229 | 0 | 3819355.1 | 288738.5 | 0 | 0
2025-04-27 15:00 | 10616 | 6056445.9 | 0 | 0.1 | 225.9 | 0 | 6045604.1 | 288959.8 | 0 | 0
2025-04-27 16:00 | 10473.9 | 10519745 | 0 | 0.1 | 233.1 | 0 | 10509038.1 | 289188.1 | 0 | 0
2025-04-27 17:00 | 12071.8 | 13138113.7 | 0 | 0.1 | 278.7 | 0 | 13125763.3 | 289461.2 | 0 | 0
2025-04-27 18:00 | 18564.5 | 13539100 | 0 | 0.1 | 276.3 | 0 | 13520259.3 | 289731.8 | 0 | 0
2025-04-27 19:00 | 25070.3 | 12307606.3 | 0 | 0.1 | 277.4 | 0 | 12282258.7 | 290003.5 | 0 | 0
2025-04-27 20:00 | 30124.4 | 11493297.2 | 0 | 0.1 | 277.8 | 0 | 11462895.2 | 290275.6 | 0 | 0
2025-04-27 21:00 | 26623.7 | 10602650.9 | 0 | 0.1 | 240.1 | 0 | 10575787.3 | 290510.7 | 0 | 0
2025-04-27 22:00 | 20389.6 | 8519544.7 | 0 | 0.1 | 244.9 | 0 | 8498910.3 | 290750.6 | 0 | 0
2025-04-27 23:00 | 12349.3 | 7513298.2 | 0 | 0.1 | 242.8 | 0 | 7500706.2 | 290988.4 | 0 | 0
2025-04-28 | 5743.9 | 7008906.8 | 0 | 0.1 | 243 | 0 | 7002920 | 291226.5 | 0 | 0
2025-04-28 01:00 | 5690.1 | 6296784 | 0 | 0.1 | 242.4 | 0 | 6290851.6 | 291463.9 | 0 | 0
2025-04-28 02:00 | 5689 | 5571033.8 | 0 | 0.1 | 254 | 0 | 5565090.9 | 291712.7 | 0 | 0
2025-04-28 03:00 | 7724.5 | 5018077.7 | 0 | 0.1 | 257.7 | 0 | 5010095.6 | 291965.1 | 0 | 0
2025-04-28 04:00 | 9427.2 | 5617505.7 | 0 | 0.1 | 263.9 | 0 | 5607814.7 | 292223.7 | 0 | 0
2025-04-28 05:00 | 7271.5 | 8394850.1 | 0 | 0.1 | 270.2 | 0 | 8387308.6 | 292488.4 | 0 | 0
2025-04-28 06:00 | 7155.3 | 11905010.2 | 0 | 0.1 | 308.4 | 0 | 11897546.6 | 292790.5 | 0 | 0
2025-04-28 07:00 | 9190.9 | 9722904.4 | 0 | 0.1 | 276.2 | 0 | 9713437.4 | 293061 | 0 | 0
2025-04-28 08:00 | 10701.5 | 6528180.6 | 0 | 0.1 | 277.4 | 0 | 6517201.9 | 293332.8 | 0 | 0
2025-04-28 09:00 | 12520.9 | 3956365.9 | 0 | 0.1 | 275 | 0 | 3943570.1 | 293602.2 | 0 | 0
2025-04-28 10:00 | 12081 | 2235033.2 | 0 | 0.1 | 274.4 | 0 | 2222678.1 | 293870.9 | 0 | 0
2025-04-28 11:00 | 13969.4 | 1273651.2 | 0 | 0.1 | 270.8 | 0 | 1259411.1 | 294136.2 | 0 | 0
2025-04-28 12:00 | 14372.6 | 809267.5 | 0 | 0.1 | 288.3 | 0 | 794606.7 | 294418.7 | 0 | 0
2025-04-28 13:00 | 21322.7 | 721702.8 | 0 | 0.1 | 289.1 | 0 | 700091.1 | 294701.9 | 0 | 0
2025-04-28 14:00 | 14520.9 | 934978.8 | 0 | 0.1 | 285.1 | 0 | 920172.9 | 294981.2 | 0 | 0
2025-04-28 15:00 | 10882.1 | 1593615 | 0 | 0.1 | 283.5 | 0 | 1582449.5 | 295259 | 0 | 0
2025-04-28 16:00 | 10538.6 | 4067077.3 | 0 | 0.1 | 279.4 | 0 | 4056259.4 | 295532.6 | 0 | 0
2025-04-28 17:00 | 12830.1 | 7415833.9 | 0 | 0.1 | 296.8 | 0 | 7402707.1 | 295823.4 | 0 | 0
2025-04-28 18:00 | 18160.2 | 9434909.1 | 0 | 0.1 | 299.1 | 0 | 9416449.9 | 296116.4 | 0 | 0
2025-04-28 19:00 | 21306.5 | 9230415.5 | 0 | 0.1 | 294.5 | 0 | 9208814.6 | 296404.9 | 0 | 0
2025-04-28 20:00 | 26766 | 7809448.8 | 0 | 0.1 | 292.5 | 0 | 7782390.5 | 296691.4 | 0 | 0
2025-04-28 21:00 | 27276.1 | 5917956.2 | 0 | 0.1 | 288.6 | 0 | 5890391.6 | 296974.1 | 0 | 0
2025-04-28 22:00 | 20395 | 5052274.5 | 0 | 0.1 | 299.9 | 0 | 5031579.7 | 297267.9 | 0 | 0
2025-04-28 23:00 | 11427.9 | 4722975.9 | 0 | 0.1 | 300.6 | 0 | 4711247.5 | 297562.4 | 0 | 0
2025-04-29 | 5238.6 | 5039491.6 | 0 | 0.1 | 298.5 | 0 | 5033954.6 | 297854.8 | 0 | 0
2025-04-29 01:00 | 4885.8 | 5557943.3 | 0 | 0.1 | 297.1 | 0 | 5552760.5 | 298145.9 | 0 | 0
2025-04-29 02:00 | 5167.7 | 5681144.9 | 0 | 0.1 | 294.8 | 0 | 5675682.5 | 298434.6 | 0 | 0
2025-04-29 03:00 | 7361.6 | 4809481.1 | 0 | 0.1 | 305.6 | 0 | 4801813.9 | 298734.1 | 0 | 0
2025-04-29 04:00 | 5919.9 | 3846006 | 0 | 0.1 | 305.3 | 0 | 3839780.8 | 299033.2 | 0 | 0
2025-04-29 05:00 | 6014.3 | 5939806.2 | 0 | 0.1 | 302 | 0 | 5933490 | 299329 | 0 | 0
2025-04-29 06:00 | 7185.6 | 7756764.9 | 0 | 0.1 | 299.7 | 0 | 7749279.6 | 299622.7 | 0 | 0
2025-04-29 07:00 | 9418.2 | 5743588.5 | 0 | 0.1 | 296.4 | 0 | 5733874 | 299913 | 0 | 0
2025-04-29 08:00 | 9893.8 | 3624026.2 | 0 | 0.1 | 306.8 | 0 | 3613825.8 | 300213.5 | 0 | 0
2025-04-29 09:00 | 11099 | 2168387.2 | 0 | 0.1 | 305.9 | 0 | 2156982.4 | 300513.2 | 0 | 0
2025-04-29 10:00 | 10093 | 1390398.7 | 0 | 0.1 | 301.7 | 0 | 1380004.1 | 300808.8 | 0 | 0
2025-04-29 11:00 | 12107.1 | 1026822.4 | 0 | 0.1 | 298.7 | 0 | 1014416.7 | 301101.3 | 0 | 0
2025-04-29 12:00 | 16716.5 | 769931 | 0 | 0.1 | 294.7 | 0 | 752919.9 | 301390.1 | 0 | 0
2025-04-29 13:00 | 17837.6 | 712982.5 | 0 | 0.1 | 304.8 | 0 | 694840.2 | 301688.7 | 0 | 0
2025-04-29 14:00 | 18487.8 | 887944.4 | 0 | 0.1 | 303.5 | 0 | 869153.2 | 301985.9 | 0 | 0
2025-04-29 15:00 | 18340 | 1515734.5 | 0 | 0.1 | 299.9 | 0 | 1497094.8 | 302279.7 | 0 | 0
2025-04-29 16:00 | 27029.8 | 3724766.3 | 0 | 0.1 | 297 | 0 | 3697439.7 | 302570.6 | 0 | 0
2025-04-29 17:00 | 17266.5 | 7171095.2 | 0 | 0.1 | 293.6 | 0 | 7153535.2 | 302858.2 | 0 | 0
2025-04-29 18:00 | 19986 | 9858617 | 0 | 0.1 | 306.3 | 0 | 9838324.9 | 303158.2 | 0 | 0
2025-04-29 19:00 | 23189.1 | 10374320.7 | 0 | 0.1 | 307.7 | 0 | 10350824 | 303459.6 | 0 | 0
2025-04-29 20:00 | 25361.5 | 9719909.3 | 0 | 0.1 | 301.5 | 0 | 9694246.4 | 303755 | 0 | 0
2025-04-29 21:00 | 27283.4 | 7976379.5 | 0 | 0.1 | 298.4 | 0 | 7948797.9 | 304047.2 | 0 | 0
2025-04-29 22:00 | 19808.2 | 7222683.9 | 0 | 0.1 | 295.3 | 0 | 7202580.5 | 304336.6 | 0 | 0
2025-04-29 23:00 | 14824.9 | 7304151.2 | 0 | 0.1 | 304.8 | 0 | 7289021.6 | 304635.1 | 0 | 0
2025-04-30 | 4972.6 | 7332094.9 | 0 | 0.1 | 304.8 | 0 | 7326817.5 | 304933.8 | 0 | 0
2025-04-30 01:00 | 5205.6 | 7081525.3 | 0 | 0.1 | 301.9 | 0 | 7076017.8 | 305229.6 | 0 | 0
2025-04-30 02:00 | 6781.9 | 5980895.8 | 0 | 0.1 | 300 | 0 | 5973814 | 305523.5 | 0 | 0
2025-04-30 03:00 | 7986.7 | 4326793.1 | 0 | 0.1 | 297.2 | 0 | 4318509.3 | 305814.6 | 0 | 0
2025-04-30 04:00 | 7909.8 | 3319800.8 | 0 | 0.1 | 307.7 | 0 | 3311583.5 | 306116 | 0 | 0
2025-04-30 05:00 | 7877.2 | 5751188 | 0 | 0.1 | 307 | 0 | 5743003.9 | 306416.8 | 0 | 0
2025-04-30 06:00 | 9245.5 | 9899603.6 | 0 | 0.1 | 303.5 | 0 | 9890054.7 | 306714.1 | 0 | 0
2025-04-30 07:00 | 12408.3 | 10352341.8 | 0 | 0.1 | 300.9 | 0 | 10339632.7 | 307008.9 | 0 | 0
2025-04-30 08:00 | 10900.1 | 8569092 | 0 | 0.1 | 297.5 | 0 | 8557894.5 | 307300.4 | 0 | 0
2025-04-30 09:00 | 9631.2 | 6421002.5 | 0 | 0.1 | 307.7 | 0 | 6411063.7 | 307601.8 | 0 | 0
2025-04-30 10:00 | 10139 | 4479268 | 0 | 0.1 | 306.6 | 0 | 4468822.5 | 307902.2 | 0 | 0
2025-04-30 11:00 | 16035.5 | 3215096.1 | 0 | 0.1 | 302.4 | 0 | 3198758.4 | 308198.4 | 0 | 0
2025-04-30 12:00 | 14865.7 | 2319690.7 | 0 | 0.1 | 299.8 | 0 | 2304525.4 | 308492 | 0 | 0
2025-04-30 13:00 | 13926.7 | 1730076.5 | 0 | 0.1 | 295.8 | 0 | 1715854.1 | 308781.8 | 0 | 0
2025-04-30 14:00 | 13639.7 | 1536378.7 | 0 | 0.1 | 305.8 | 0 | 1522433.4 | 309081.3 | 0 | 0
2025-04-30 15:00 | 14977.3 | 1936075.8 | 0 | 0.1 | 304.6 | 0 | 1920794 | 309379.8 | 0 | 0
2025-04-30 16:00 | 13967.3 | 4171797.8 | 0 | 0.1 | 300.4 | 0 | 4157530.2 | 309674.1 | 0 | 0
2025-04-30 17:00 | 13250.7 | 7386883.5 | 0 | 0.1 | 297.5 | 0 | 7373335.4 | 309965.5 | 0 | 0
2025-04-30 18:00 | 17856.4 | 9293716.4 | 0 | 0.1 | 294 | 0 | 9275566.2 | 310253.5 | 0 | 0
2025-04-30 19:00 | 22342.5 | 8880815.5 | 0 | 0.1 | 306.8 | 0 | 8858166.4 | 310554 | 0 | 0
2025-04-30 20:00 | 26237.7 | 7980880.2 | 0 | 0.1 | 308 | 0 | 7954334.6 | 310855.7 | 0 | 0
2025-04-30 21:00 | 27867.1 | 6588541.3 | 0 | 0.1 | 301.4 | 0 | 6560372.9 | 311151 | 0 | 0
2025-04-30 22:00 | 19740.8 | 5580088.6 | 0 | 0.1 | 297.9 | 0 | 5560050 | 311442.8 | 0 | 0
2025-04-30 23:00 | 11684.2 | 5148529.5 | 0 | 0.1 | 294.6 | 0 | 5136550.9 | 311731.4 | 0 | 0
2025-05-01 | 4610.1 | 4064649.8 | 0 | 0.1 | 303.7 | 0 | 4059736.2 | 312028.9 | 0 | 0
2025-05-01 01:00 | 5224.6 | 4423180.5 | 0 | 0.1 | 303.1 | 0 | 4417652.9 | 312325.8 | 0 | 0
2025-05-01 02:00 | 5866.7 | 4732366.6 | 0 | 0.1 | 299.5 | 0 | 4726200.6 | 312619.2 | 0 | 0
2025-05-01 03:00 | 6611 | 4840300 | 0 | 0.1 | 296.9 | 0 | 4833392.3 | 312910.1 | 0 | 0
2025-05-01 04:00 | 11369.9 | 4894866 | 0 | 0.1 | 293.3 | 0 | 4883203 | 313197.4 | 0 | 0
2025-05-01 05:00 | 11737.2 | 2749242.1 | 0 | 0.1 | 303.1 | 0 | 2737201.9 | 313494.3 | 0 | 0
2025-05-01 06:00 | 14000.5 | 1180123.3 | 0 | 0.1 | 301 | 0 | 1165821.9 | 313789.2 | 0 | 0
2025-05-01 07:00 | 16997.1 | 3196087.9 | 0 | 0.1 | 297 | 0 | 3178793.9 | 314080.1 | 0 | 0
2025-05-01 08:00 | 17362.9 | 2864096.9 | 0 | 0.1 | 293.6 | 0 | 2846440.5 | 314367.7 | 0 | 0
2025-05-01 09:00 | 17796.6 | 2172018.8 | 0 | 0.1 | 289.9 | 0 | 2153932.5 | 314651.7 | 0 | 0
2025-05-01 10:00 | 16630.9 | 1656646.2 | 0 | 0.1 | 298 | 0 | 1639717.4 | 314943.6 | 0 | 0
2025-05-01 11:00 | 14122.4 | 1544009.4 | 0 | 0.1 | 295.9 | 0 | 1529591.2 | 315233.5 | 0 | 0
2025-05-01 12:00 | 13770.7 | 1580810.3 | 0 | 0.1 | 291.1 | 0 | 1566748.7 | 315518.7 | 0 | 0
2025-05-01 13:00 | 14201 | 1962874.7 | 0 | 0.1 | 287.5 | 0 | 1948386.4 | 315800.4 | 0 | 0
2025-05-01 14:00 | 17300.4 | 2714094.8 | 0 | 0.1 | 281.7 | 0 | 2696512.9 | 316076.3 | 0 | 0
2025-05-01 15:00 | 18262.5 | 4029177.4 | 0 | 0.1 | 289.8 | 0 | 4010625.2 | 316360.2 | 0 | 0
2025-05-01 16:00 | 15915.1 | 6988766.1 | 0 | 0.1 | 287 | 0 | 6972564.2 | 316641.3 | 0 | 0
2025-05-01 17:00 | 14255.1 | 9276219.2 | 0 | 0.1 | 281.9 | 0 | 9261682.3 | 316917.4 | 0 | 0
2025-05-01 18:00 | 19700.4 | 9538711.4 | 0 | 0.1 | 274.3 | 0 | 9518736.8 | 317186.2 | 0 | 0
2025-05-01 19:00 | 22481.1 | 7930391.2 | 0 | 0.1 | 265.4 | 0 | 7907644.8 | 317446.1 | 0 | 0
2025-05-01 20:00 | 23892.7 | 6583795.3 | 0 | 0.1 | 276.5 | 0 | 6559626.2 | 317717 | 0 | 0
2025-05-01 21:00 | 23512 | 6447758.9 | 0 | 0.1 | 270.8 | 0 | 6423976.2 | 317982.3 | 0 | 0
2025-05-01 22:00 | 19319.5 | 7520539.1 | 0 | 0.1 | 261.4 | 0 | 7500958.4 | 318238.3 | 0 | 0
2025-05-01 23:00 | 11961.5 | 9040105.6 | 0 | 0.1 | 253.8 | 0 | 9027890.5 | 318486.9 | 0 | 0
2025-05-02 | 5305.2 | 10006927.7 | 0 | 0.1 | 245.4 | 0 | 10001377.2 | 318727.3 | 0 | 0
2025-05-02 01:00 | 5702.9 | 10392756.7 | 0 | 0.1 | 254.6 | 0 | 10386799.2 | 318976.7 | 0 | 0
2025-05-02 02:00 | 6112.2 | 10377852.4 | 0 | 0.1 | 251.1 | 0 | 10371489.2 | 319222.7 | 0 | 0
2025-05-02 03:00 | 6468.6 | 10314634.5 | 0 | 0.1 | 239.2 | 0 | 10307926.9 | 319457 | 0 | 0
2025-05-02 04:00 | 7172.8 | 9635583 | 0 | 0.1 | 230.8 | 0 | 9628179.5 | 319683 | 0 | 0
2025-05-02 05:00 | 7518.3 | 3774071.3 | 0 | 0.1 | 222.9 | 0 | 3766330.2 | 319901.4 | 0 | 0
2025-05-02 06:00 | 10545.8 | 7180659.4 | 0 | 0.1 | 225.1 | 0 | 7169888.6 | 320121.9 | 0 | 0
2025-05-02 07:00 | 20140.3 | 18097487.4 | 0 | 0.1 | 263.8 | 0 | 18077083.4 | 320380.3 | 0 | 0
2025-05-02 08:00 | 15463 | 19910630 | 0 | 0.1 | 254.3 | 0 | 19894912.8 | 320629.5 | 0 | 0
2025-05-02 09:00 | 13418.1 | 18875370 | 0 | 0.1 | 249.5 | 0 | 18861702.5 | 320873.9 | 0 | 0
2025-05-02 10:00 | 20752 | 16710987.9 | 0 | 0.1 | 246.3 | 0 | 16689989.8 | 321115.1 | 0 | 0
2025-05-02 11:00 | 14387.7 | 14818023.8 | 0 | 0.1 | 245.9 | 0 | 14803390.3 | 321356 | 0 | 0
2025-05-02 12:00 | 13708.5 | 13271527.6 | 0 | 0.1 | 251.5 | 0 | 13257567.7 | 321602.4 | 0 | 0
2025-05-02 13:00 | 13122.5 | 12102916.3 | 0 | 0.1 | 256.6 | 0 | 12089537.3 | 321853.7 | 0 | 0
2025-05-02 14:00 | 16269 | 9965716.9 | 0 | 0.1 | 217.8 | 0 | 9949230.2 | 322067 | 0 | 0
2025-05-02 15:00 | 17151.7 | 7273464.6 | 0 | 0.1 | 216.9 | 0 | 7256096.1 | 322279.4 | 0 | 0
2025-05-02 16:00 | 15827.3 | 6897023.2 | 0 | 0.1 | 220.9 | 0 | 6880975.1 | 322495.8 | 0 | 0
2025-05-02 17:00 | 14047.1 | 5946463.5 | 0 | 0.1 | 222.7 | 0 | 5932193.8 | 322714 | 0 | 0
2025-05-02 18:00 | 16536.7 | 5618424.9 | 0 | 0.1 | 221.5 | 0 | 5601666.8 | 322930.9 | 0 | 0
2025-05-02 19:00 | 20715.1 | 6497214.6 | 0 | 0.1 | 220.7 | 0 | 6476279 | 323147 | 0 | 0
2025-05-02 20:00 | 24048.9 | 8231964.9 | 0 | 0.1 | 218.7 | 0 | 8207697.5 | 323361.2 | 0 | 0
2025-05-02 21:00 | 24047.3 | 9686391.4 | 0 | 0.1 | 227.8 | 0 | 9662116.4 | 323584.3 | 0 | 0
2025-05-02 22:00 | 19997.8 | 9802107.7 | 0 | 0.1 | 229.5 | 0 | 9781880.5 | 323809.1 | 0 | 0
2025-05-02 23:00 | 12937.9 | 9712319.2 | 0 | 0.1 | 224.3 | 0 | 9699157 | 324028.9 | 0 | 0
2025-05-03 | 5538.8 | 10009397.2 | 0 | 0.1 | 221.1 | 0 | 10003637.3 | 324245.5 | 0 | 0
2025-05-03 01:00 | 5631.4 | 10494338.8 | 0 | 0.1 | 217.7 | 0 | 10488489.8 | 324458.7 | 0 | 0
2025-05-03 02:00 | 6292.9 | 10794522.8 | 0 | 0.1 | 225.5 | 0 | 10788004.5 | 324679.6 | 0 | 0
2025-05-03 03:00 | 9417.6 | 10634826.2 | 0 | 0.1 | 226.1 | 0 | 10625182.6 | 324901.1 | 0 | 0
2025-05-03 04:00 | 9624.8 | 9748758.3 | 0 | 0.1 | 223.3 | 0 | 9738910.4 | 325119.8 | 0 | 0
2025-05-03 05:00 | 9486.6 | 6343863.4 | 0 | 0.1 | 221.3 | 0 | 6334155.7 | 325336.5 | 0 | 0
2025-05-03 06:00 | 11083.9 | 18556162.1 | 0 | 0.1 | 254.6 | 0 | 18544823.7 | 325585.9 | 0 | 0
2025-05-03 07:00 | 15638 | 18956153.6 | 0 | 0.1 | 258.9 | 0 | 18940256.8 | 325839.5 | 0 | 0
2025-05-03 08:00 | 15685 | 16062911.4 | 0 | 0.1 | 261.5 | 0 | 16046965 | 326095.7 | 0 | 0
2025-05-03 09:00 | 11011.9 | 12850315.7 | 0 | 0.1 | 262.7 | 0 | 12839041.3 | 326353 | 0 | 0
2025-05-03 10:00 | 11193.7 | 9658109.9 | 0 | 0.1 | 221 | 0 | 9646695.3 | 326569.5 | 0 | 0
2025-05-03 11:00 | 13687.4 | 7548566 | 0 | 0.1 | 219.1 | 0 | 7534659.6 | 326784.1 | 0 | 0
2025-05-03 12:00 | 12836.3 | 6834183.2 | 0 | 0.1 | 226.2 | 0 | 6821120.9 | 327005.6 | 0 | 0
2025-05-03 13:00 | 13277.4 | 7062723.5 | 0 | 0.1 | 229.6 | 0 | 7049216.6 | 327230.5 | 0 | 0
2025-05-03 14:00 | 16373.2 | 7081596.7 | 0 | 0.1 | 225.7 | 0 | 7064997.9 | 327451.6 | 0 | 0
2025-05-03 15:00 | 17728.7 | 7648481.5 | 0 | 0.1 | 224 | 0 | 7630528.9 | 327671 | 0 | 0
2025-05-03 16:00 | 17026.3 | 10263224 | 0 | 0.1 | 221.8 | 0 | 10245976.1 | 327888.2 | 0 | 0
2025-05-03 17:00 | 15268.3 | 10383712.3 | 0 | 0.1 | 231.2 | 0 | 10368212.8 | 328114.7 | 0 | 0
2025-05-03 18:00 | 18308.9 | 8960138 | 0 | 0.1 | 233.5 | 0 | 8941595.7 | 328343.4 | 0 | 0
2025-05-03 19:00 | 22554.5 | 7469812.2 | 0 | 0.1 | 228.2 | 0 | 7447029.6 | 328566.9 | 0 | 0
2025-05-03 20:00 | 24280.2 | 6933960 | 0 | 0.1 | 225.2 | 0 | 6909454.7 | 328787.5 | 0 | 0
2025-05-03 21:00 | 21607.8 | 7420143.2 | 0 | 0.1 | 222 | 0 | 7398313.5 | 329004.9 | 0 | 0
2025-05-03 22:00 | 19310 | 8558800.8 | 0 | 0.1 | 230.9 | 0 | 8539260.1 | 329231.1 | 0 | 0
2025-05-03 23:00 | 13727.6 | 9083376.4 | 0 | 0.1 | 232.2 | 0 | 9069416.7 | 329458.6 | 0 | 0
2025-05-04 | 4901.3 | 8450931.6 | 0 | 0.1 | 226 | 0 | 8445804.4 | 329680 | 0 | 0
2025-05-04 01:00 | 4982.9 | 7569095.7 | 0 | 0.1 | 222 | 0 | 7563890.9 | 329897.5 | 0 | 0
2025-05-04 02:00 | 5761.3 | 7100512.1 | 0 | 0.1 | 217.9 | 0 | 7094533 | 330110.9 | 0 | 0
2025-05-04 03:00 | 6062.8 | 7062145.3 | 0 | 0.1 | 225.3 | 0 | 7055857.2 | 330331.6 | 0 | 0
2025-05-04 04:00 | 6243.2 | 6637327.2 | 0 | 0.1 | 225.1 | 0 | 6630858.9 | 330552.1 | 0 | 0
2025-05-04 05:00 | 6383.9 | 3414502.6 | 0 | 0.1 | 221.6 | 0 | 3407897.2 | 330769.2 | 0 | 0
2025-05-04 06:00 | 7899.3 | 12361645.9 | 0 | 0.1 | 255.8 | 0 | 12353490.9 | 331019.8 | 0 | 0
2025-05-04 07:00 | 13063.8 | 15453795.4 | 0 | 0.1 | 251.1 | 0 | 15440480.6 | 331265.8 | 0 | 0
2025-05-04 08:00 | 16779.4 | 14109354.1 | 0 | 0.1 | 251.8 | 0 | 14092323 | 331512.5 | 0 | 0
2025-05-04 09:00 | 16251.9 | 11312329.9 | 0 | 0.1 | 253.3 | 0 | 11295824.9 | 331760.6 | 0 | 0
2025-05-04 10:00 | 16049.9 | 8277167.3 | 0 | 0.1 | 210.8 | 0 | 8260906.7 | 331967 | 0 | 0
2025-05-04 11:00 | 17417.4 | 6049851.7 | 0 | 0.1 | 208 | 0 | 6032226.4 | 332170.7 | 0 | 0
2025-05-04 12:00 | 17008.4 | 4780090.4 | 0 | 0.1 | 205.3 | 0 | 4762876.9 | 332371.7 | 0 | 0
2025-05-04 13:00 | 20158.7 | 4586961 | 0 | 0.1 | 208 | 0 | 4566594.5 | 332575.4 | 0 | 0
2025-05-04 14:00 | 25321.8 | 5038776 | 0 | 0.1 | 207.4 | 0 | 5013246.9 | 332778.6 | 0 | 0
2025-05-04 15:00 | 18045.3 | 6382808.1 | 0 | 0.1 | 206.9 | 0 | 6364556.1 | 332981.2 | 0 | 0
2025-05-04 16:00 | 16377 | 9998395.9 | 0 | 0.1 | 205.5 | 0 | 9981813.5 | 333182.4 | 0 | 0
2025-05-04 17:00 | 17208.3 | 11807064.5 | 0 | 0.1 | 230.1 | 0 | 11789626.2 | 333407.8 | 0 | 0
2025-05-04 18:00 | 19613.8 | 11868772.9 | 0 | 0.1 | 231.7 | 0 | 11848927.5 | 333634.8 | 0 | 0
2025-05-04 19:00 | 21002.8 | 11616660.1 | 0 | 0.1 | 230.7 | 0 | 11595426.7 | 333860.8 | 0 | 0
2025-05-04 20:00 | 24049.6 | 11534664.8 | 0 | 0.1 | 229.3 | 0 | 11510386.1 | 334085.3 | 0 | 0
2025-05-04 21:00 | 21907 | 11184205.3 | 0 | 0.1 | 230.1 | 0 | 11162068.4 | 334310.6 | 0 | 0
2025-05-04 22:00 | 18180.3 | 13426434 | 0 | 0.1 | 231.1 | 0 | 13408022.7 | 334536.9 | 0 | 0
2025-05-04 23:00 | 11985.9 | 14184535.5 | 0 | 0.1 | 232.7 | 0 | 14172317.1 | 334764.8 | 0 | 0
2025-05-05 | 5221.7 | 11310079.7 | 0 | 0.1 | 239 | 0 | 11304619.1 | 334999 | 0 | 0
2025-05-05 01:00 | 5352.9 | 10426295.2 | 0 | 0.1 | 203.9 | 0 | 10420738.5 | 335198.7 | 0 | 0
2025-05-05 02:00 | 5671.5 | 8823725.6 | 0 | 0.1 | 203.8 | 0 | 8817850.3 | 335398.3 | 0 | 0
2025-05-05 03:00 | 5961.2 | 6602847.2 | 0 | 0.1 | 203.1 | 0 | 6596683 | 335597.3 | 0 | 0
2025-05-05 04:00 | 6101 | 5975404.5 | 0 | 0.1 | 208.5 | 0 | 5969095.2 | 335801.5 | 0 | 0
2025-05-05 05:00 | 6115.5 | 9516021.8 | 0 | 0.1 | 211.1 | 0 | 9509695.4 | 336008.3 | 0 | 0
2025-05-05 06:00 | 7897 | 14289967.3 | 0 | 0.1 | 248.6 | 0 | 14281821.7 | 336251.8 | 0 | 0
2025-05-05 07:00 | 12355.9 | 15696458.5 | 0 | 0.1 | 251.2 | 0 | 15683851.4 | 336497.9 | 0 | 0
2025-05-05 08:00 | 13765.7 | 15238326.7 | 0 | 0.1 | 254.3 | 0 | 15224306.8 | 336747 | 0 | 0
2025-05-05 09:00 | 12952.3 | 14048027 | 0 | 0.1 | 262.2 | 0 | 14034812.6 | 337003.8 | 0 | 0
2025-05-05 10:00 | 12184.5 | 12728133.6 | 0 | 0.1 | 273.3 | 0 | 12715675.9 | 337271.6 | 0 | 0
2025-05-05 11:00 | 12991 | 11590112.2 | 0 | 0.1 | 281.3 | 0 | 11576840 | 337547.1 | 0 | 0
2025-05-05 12:00 | 13345.6 | 10499335.5 | 0 | 0.1 | 237.7 | 0 | 10485752.4 | 337779.9 | 0 | 0
2025-05-05 13:00 | 14426.7 | 9401857.8 | 0 | 0.1 | 239.2 | 0 | 9387192 | 338014.2 | 0 | 0
2025-05-05 14:00 | 15931.1 | 7871937.5 | 0 | 0.1 | 252 | 0 | 7855754.4 | 338261.1 | 0 | 0
2025-05-05 15:00 | 18358.4 | 6820357.1 | 0 | 0.1 | 257.5 | 0 | 6801741.3 | 338513.3 | 0 | 0
2025-05-05 16:00 | 16603.6 | 8161747.5 | 0 | 0.1 | 258.3 | 0 | 8144885.8 | 338766.3 | 0 | 0
2025-05-05 17:00 | 14770.4 | 8772876.9 | 0 | 0.1 | 259.8 | 0 | 8757846.9 | 339020.8 | 0 | 0
2025-05-05 18:00 | 20159.5 | 8497590.5 | 0 | 0.1 | 259.3 | 0 | 8477171.9 | 339274.8 | 0 | 0
2025-05-05 19:00 | 23627.1 | 7888765.2 | 0 | 0.1 | 284.7 | 0 | 7864853.5 | 339553.7 | 0 | 0
2025-05-05 20:00 | 24700.7 | 7491401.3 | 0 | 0.1 | 290.7 | 0 | 7466410.1 | 339838.4 | 0 | 0
2025-05-05 21:00 | 23138 | 7467264.7 | 0 | 0.1 | 286.4 | 0 | 7443840.5 | 340119 | 0 | 0
2025-05-05 22:00 | 18506.5 | 7985586.7 | 0 | 0.1 | 284.8 | 0 | 7966795.5 | 340398 | 0 | 0
2025-05-05 23:00 | 12978.2 | 7779265.4 | 0 | 0.1 | 282.3 | 0 | 7766005 | 340674.5 | 0 | 0
2025-05-06 | 5560.7 | 6643453 | 0 | 0.1 | 299.7 | 0 | 6637592.7 | 340968.1 | 0 | 0
2025-05-06 01:00 | 6001 | 4684140.7 | 0 | 0.1 | 301.6 | 0 | 4677838.2 | 341263.6 | 0 | 0
2025-05-06 02:00 | 7005 | 4015607.6 | 0 | 0.1 | 300.3 | 0 | 4008302.4 | 341557.8 | 0 | 0
2025-05-06 03:00 | 7267.7 | 3712695.7 | 0 | 0.1 | 299.7 | 0 | 3705128.5 | 341851.4 | 0 | 0
2025-05-06 04:00 | 7781.7 | 3377121 | 0 | 0.1 | 297.8 | 0 | 3369041.6 | 342143.1 | 0 | 0
2025-05-06 05:00 | 8309.3 | 4254029 | 0 | 0.1 | 311.1 | 0 | 4245408.7 | 342447.8 | 0 | 0
2025-05-06 06:00 | 9068.2 | 6095845 | 0 | 0.1 | 311.2 | 0 | 6086465.7 | 342752.7 | 0 | 0
2025-05-06 07:00 | 11744.2 | 5461171 | 0 | 0.1 | 308.2 | 0 | 5449118.7 | 343054.7 | 0 | 0
2025-05-06 08:00 | 11548.9 | 4161696.8 | 0 | 0.1 | 306.2 | 0 | 4149841.8 | 343354.6 | 0 | 0
2025-05-06 09:00 | 10858.1 | 3137118.9 | 0 | 0.1 | 302.9 | 0 | 3125958.1 | 343651.4 | 0 | 0
2025-05-06 10:00 | 10520 | 2455653.2 | 0 | 0.1 | 316.1 | 0 | 2444817.2 | 343961 | 0 | 0
2025-05-06 11:00 | 11340.9 | 2188635.9 | 0 | 0.1 | 315.1 | 0 | 2176980.1 | 344269.7 | 0 | 0
2025-05-06 12:00 | 12018.3 | 2317366.5 | 0 | 0.1 | 310.9 | 0 | 2305037.4 | 344574.3 | 0 | 0
2025-05-06 13:00 | 12535.3 | 2744573.5 | 0 | 0.1 | 307.8 | 0 | 2731730.5 | 344875.9 | 0 | 0
2025-05-06 14:00 | 11545 | 3151254.4 | 0 | 0.1 | 303.4 | 0 | 3139406.1 | 345173.1 | 0 | 0
2025-05-06 15:00 | 10970.4 | 3990246.2 | 0 | 0.1 | 315.5 | 0 | 3978960.4 | 345482.2 | 0 | 0
2025-05-06 16:00 | 10743.1 | 6967186.5 | 0 | 0.1 | 313.5 | 0 | 6956130 | 345789.3 | 0 | 0
2025-05-06 17:00 | 12091.8 | 9399516.9 | 0 | 0.1 | 308.4 | 0 | 9387116.8 | 346091.4 | 0 | 0
2025-05-06 18:00 | 17845.9 | 9716146.6 | 0 | 0.1 | 304.4 | 0 | 9697996.5 | 346389.6 | 0 | 0
2025-05-06 19:00 | 21581.4 | 8368603.9 | 0 | 0.1 | 299.5 | 0 | 8346723.1 | 346683 | 0 | 0
2025-05-06 20:00 | 23902.8 | 7327432.2 | 0 | 0.1 | 309.5 | 0 | 7303220 | 346986.1 | 0 | 0
2025-05-06 21:00 | 22215.8 | 6643631.6 | 0 | 0.1 | 306.8 | 0 | 6621109.2 | 347286.6 | 0 | 0
2025-05-06 22:00 | 18210.4 | 6284108.2 | 0 | 0.1 | 301.4 | 0 | 6265596.6 | 347581.8 | 0 | 0
2025-05-06 23:00 | 11162.3 | 6116910.6 | 0 | 0.1 | 296.4 | 0 | 6105452 | 347872.2 | 0 | 0
2025-05-07 | 5428.1 | 6119154.9 | 0 | 0.1 | 286 | 0 | 6113440.8 | 348152.5 | 0 | 0
2025-05-07 01:00 | 5360.1 | 6129665.7 | 0 | 0.1 | 299.6 | 0 | 6124006 | 348446 | 0 | 0
2025-05-07 02:00 | 5917.7 | 6257632.3 | 0 | 0.1 | 295.8 | 0 | 6251418.9 | 348735.9 | 0 | 0
2025-05-07 03:00 | 6627.4 | 5676887.1 | 0 | 0.1 | 283.8 | 0 | 5669976 | 349013.9 | 0 | 0
2025-05-07 04:00 | 6510.3 | 5028494.9 | 0 | 0.1 | 274.4 | 0 | 5021710.3 | 349282.7 | 0 | 0
2025-05-07 05:00 | 6645.3 | 5570903.4 | 0 | 0.1 | 263.5 | 0 | 5563994.7 | 349540.8 | 0 | 0
2025-05-07 06:00 | 8464.1 | 9422516 | 0 | 0.1 | 277 | 0 | 9413775 | 349812.2 | 0 | 0
2025-05-07 07:00 | 9896.4 | 10440720.3 | 0 | 0.1 | 272.4 | 0 | 10430551.7 | 350079 | 0 | 0
2025-05-07 08:00 | 10310.8 | 10476563.9 | 0 | 0.1 | 256.8 | 0 | 10465996.4 | 350330.6 | 0 | 0
2025-05-07 09:00 | 10416.9 | 10281261.1 | 0 | 0.1 | 245.9 | 0 | 10270598.5 | 350571.4 | 0 | 0
2025-05-07 10:00 | 11413.4 | 10406806.3 | 0 | 0.1 | 235.6 | 0 | 10395157.5 | 350802.2 | 0 | 0
2025-05-07 11:00 | 11756.2 | 10786640 | 0 | 0.1 | 238.9 | 0 | 10774645.1 | 351036.2 | 0 | 0
2025-05-07 12:00 | 11562.8 | 11172173 | 0 | 0.1 | 283.1 | 0 | 11160327.2 | 351313.5 | 0 | 0
2025-05-07 13:00 | 12283.8 | 11658892.1 | 0 | 0.1 | 267.4 | 0 | 11646341.1 | 351575.4 | 0 | 0
2025-05-07 14:00 | 11394.6 | 11805727.9 | 0 | 0.1 | 254.8 | 0 | 11794078.7 | 351825 | 0 | 0
2025-05-07 15:00 | 11155.9 | 10993206.7 | 0 | 0.1 | 210.3 | 0 | 10981840.5 | 352031 | 0 | 0
2025-05-07 16:00 | 14004.2 | 11870538.3 | 0 | 0.1 | 241.4 | 0 | 11856292.8 | 352267.5 | 0 | 0
2025-05-07 17:00 | 13956.5 | 11363815 | 0 | 0.1 | 237.8 | 0 | 11349620.8 | 352500.4 | 0 | 0
2025-05-07 18:00 | 18207.5 | 12961583.7 | 0 | 0.1 | 234 | 0 | 12943142.3 | 352729.6 | 0 | 0
2025-05-07 19:00 | 23957.2 | 16650931.6 | 0 | 0.1 | 233 | 0 | 16626741.6 | 352957.7 | 0 | 0
2025-05-07 20:00 | 25085.7 | 18948873.2 | 0 | 0.1 | 232 | 0 | 18923555.6 | 353185 | 0 | 0
2025-05-07 21:00 | 23184.3 | 15932558 | 0 | 0.1 | 229.8 | 0 | 15909144 | 353410 | 0 | 0
2025-05-07 22:00 | 17331.4 | 11249699.3 | 0 | 0.1 | 232.6 | 0 | 11232135.5 | 353637.8 | 0 | 0
2025-05-07 23:00 | 11181 | 9864595 | 0 | 0.1 | 201.3 | 0 | 9853212.8 | 353835 | 0 | 0
2025-05-08 | 5155.6 | 10893534.4 | 0 | 0.1 | 200.9 | 0 | 10888178 | 354031.8 | 0 | 0
2025-05-08 01:00 | 5309.8 | 10940768 | 0 | 0.1 | 199.8 | 0 | 10935258.5 | 354227.5 | 0 | 0
2025-05-08 02:00 | 6747.2 | 10128893.1 | 0 | 0.1 | 200.2 | 0 | 10121945.8 | 354423.6 | 0 | 0
2025-05-08 03:00 | 6878.4 | 9604139.5 | 0 | 0.1 | 200.2 | 0 | 9597060.9 | 354619.7 | 0 | 0
2025-05-08 04:00 | 6597.1 | 10336099.8 | 0 | 0.1 | 198.1 | 0 | 10329304.6 | 354813.8 | 0 | 0
2025-05-08 05:00 | 7751.3 | 18555647.9 | 0 | 0.1 | 221.2 | 0 | 18547675.5 | 355030.5 | 0 | 0
2025-05-08 06:00 | 10934.6 | 26902694.8 | 0 | 0.1 | 217.2 | 0 | 26891543.2 | 355243.2 | 0 | 0
2025-05-08 07:00 | 14644.2 | 27077225.3 | 0 | 0.1 | 216.3 | 0 | 27062364.9 | 355455.1 | 0 | 0
2025-05-08 08:00 | 15363.6 | 24745448.8 | 0 | 0.1 | 215.8 | 0 | 24729869.5 | 355666.4 | 0 | 0
2025-05-08 09:00 | 13987.1 | 21306559.8 | 0 | 0.1 | 214.7 | 0 | 21292358.1 | 355876.7 | 0 | 0
2025-05-08 10:00 | 13457.2 | 18093320.2 | 0 | 0.1 | 215.3 | 0 | 18079647.7 | 356087.6 | 0 | 0
2025-05-08 11:00 | 14708.5 | 16244161.4 | 0 | 0.1 | 215.9 | 0 | 16229237.1 | 356299.1 | 0 | 0
2025-05-08 12:00 | 12466.4 | 15682496.3 | 0 | 0.1 | 217 | 0 | 15669813 | 356511.6 | 0 | 0
2025-05-08 13:00 | 15797 | 16124294.5 | 0 | 0.1 | 221.8 | 0 | 16108275.7 | 356728.9 | 0 | 0
2025-05-08 14:00 | 18036.3 | 15818489.7 | 0 | 0.1 | 226.3 | 0 | 15800227.2 | 356950.6 | 0 | 0
2025-05-08 15:00 | 18105.6 | 12362362.4 | 0 | 0.1 | 232.4 | 0 | 12344024.5 | 357178.2 | 0 | 0
2025-05-08 16:00 | 16545.8 | 10149439.3 | 0 | 0.1 | 203 | 0 | 10132690.6 | 357377 | 0 | 0
2025-05-08 17:00 | 13551.7 | 8440257.1 | 0 | 0.1 | 206 | 0 | 8426499.5 | 357578.8 | 0 | 0
2025-05-08 18:00 | 17147.5 | 8202857 | 0 | 0.1 | 209.7 | 0 | 8185499.9 | 357784.2 | 0 | 0
2025-05-08 19:00 | 21362.6 | 9271201.3 | 0 | 0.1 | 208.2 | 0 | 9249630.6 | 357988 | 0 | 0
2025-05-08 20:00 | 23228.8 | 10078117.1 | 0 | 0.1 | 207.9 | 0 | 10054680.6 | 358191.6 | 0 | 0
2025-05-08 21:00 | 22485 | 9870062.8 | 0 | 0.1 | 207 | 0 | 9847370.9 | 358394.4 | 0 | 0
2025-05-08 22:00 | 17429.6 | 9302045.9 | 0 | 0.1 | 213.7 | 0 | 9284402.7 | 358603.7 | 0 | 0
2025-05-08 23:00 | 10939.8 | 8839924.8 | 0 | 0.1 | 216.2 | 0 | 8828769 | 358815.4 | 0 | 0
2025-05-09 | 5329 | 8539519.9 | 0 | 0.1 | 212.7 | 0 | 8533978.3 | 359023.8 | 0 | 0
2025-05-09 01:00 | 5479 | 8008269.9 | 0 | 0.1 | 210.7 | 0 | 8002580.3 | 359230.1 | 0 | 0
2025-05-09 02:00 | 5812.3 | 7545871.6 | 0 | 0.1 | 208.3 | 0 | 7539851.1 | 359434.2 | 0 | 0
2025-05-09 03:00 | 5907.8 | 7141749 | 0 | 0.1 | 214.9 | 0 | 7135626.4 | 359644.6 | 0 | 0
2025-05-09 04:00 | 5977.5 | 7040202.4 | 0 | 0.1 | 215.9 | 0 | 7034009.1 | 359856.1 | 0 | 0
2025-05-09 05:00 | 6665.7 | 12964542.5 | 0 | 0.1 | 250 | 0 | 12957626.8 | 360101 | 0 | 0
2025-05-09 06:00 | 9986.4 | 20890028.8 | 0 | 0.1 | 248.7 | 0 | 20879793.9 | 360344.6 | 0 | 0
2025-05-09 07:00 | 15357.5 | 20055125.2 | 0 | 0.1 | 248 | 0 | 20039519.8 | 360587.6 | 0 | 0
2025-05-09 08:00 | 15969.2 | 16875121 | 0 | 0.1 | 252.5 | 0 | 16858899.4 | 360834.9 | 0 | 0
2025-05-09 09:00 | 15136.6 | 13906918.7 | 0 | 0.1 | 259.5 | 0 | 13891522.8 | 361089.1 | 0 | 0
2025-05-09 10:00 | 14366.2 | 11274984.1 | 0 | 0.1 | 263.9 | 0 | 11260354.1 | 361347.5 | 0 | 0
2025-05-09 11:00 | 14635.1 | 9594236.5 | 0 | 0.1 | 224.2 | 0 | 9579377.3 | 361567.1 | 0 | 0
2025-05-09 12:00 | 14309.2 | 8655960.8 | 0 | 0.1 | 224.7 | 0 | 8641427 | 361787.2 | 0 | 0
2025-05-09 13:00 | 15044.4 | 8415685.9 | 0 | 0.1 | 235.6 | 0 | 8400406 | 362018 | 0 | 0
2025-05-09 14:00 | 16162.5 | 8319119.3 | 0 | 0.1 | 242.5 | 0 | 8302714.5 | 362255.5 | 0 | 0
2025-05-09 15:00 | 26277.8 | 8058399.4 | 0 | 0.1 | 241.1 | 0 | 8031880.7 | 362491.6 | 0 | 0
2025-05-09 16:00 | 14850.2 | 8960423.9 | 0 | 0.1 | 242 | 0 | 8945331.9 | 362728.6 | 0 | 0
2025-05-09 17:00 | 13853.5 | 8207099.7 | 0 | 0.1 | 241.9 | 0 | 8193004.4 | 362965.5 | 0 | 0
2025-05-09 18:00 | 16745 | 7246092.2 | 0 | 0.1 | 255.8 | 0 | 7229091.5 | 363216.1 | 0 | 0
2025-05-09 19:00 | 21485.5 | 7042926.6 | 0 | 0.1 | 258.7 | 0 | 7021182.5 | 363469.5 | 0 | 0
2025-05-09 20:00 | 25287.5 | 8318230.4 | 0 | 0.1 | 263.9 | 0 | 8292679.2 | 363728 | 0 | 0
2025-05-09 21:00 | 22737.6 | 10819813.7 | 0 | 0.1 | 270.1 | 0 | 10796806.2 | 363992.5 | 0 | 0
2025-05-09 22:00 | 18675.1 | 11602645.9 | 0 | 0.1 | 300 | 0 | 11583670.9 | 364286.4 | 0 | 0
2025-05-09 23:00 | 13226.5 | 10381461.5 | 0 | 0.1 | 284.9 | 0 | 10367950.3 | 364565.5 | 0 | 0
2025-05-10 | 5202.9 | 8136959.4 | 0 | 0.1 | 288.7 | 0 | 8131467.9 | 364848.4 | 0 | 0
2025-05-10 01:00 | 5708.3 | 6239294.7 | 0 | 0.1 | 286.3 | 0 | 6233300.2 | 365128.9 | 0 | 0
2025-05-10 02:00 | 5863.9 | 5270300.6 | 0 | 0.1 | 286.1 | 0 | 5264150.8 | 365409.2 | 0 | 0
2025-05-10 03:00 | 5978.8 | 4186941.6 | 0 | 0.1 | 285.3 | 0 | 4180677.6 | 365688.7 | 0 | 0
2025-05-10 04:00 | 6162.1 | 3640643.8 | 0 | 0.1 | 295.6 | 0 | 3634186.1 | 365978.3 | 0 | 0
2025-05-10 05:00 | 6703.3 | 4890146.4 | 0 | 0.1 | 297.3 | 0 | 4883145.8 | 366269.6 | 0 | 0
2025-05-10 06:00 | 15634.1 | 5345006.1 | 0 | 0.1 | 295.9 | 0 | 5329076.2 | 366559.4 | 0 | 0
2025-05-10 07:00 | 14522.6 | 2824657.9 | 0 | 0.1 | 295.2 | 0 | 2809840.2 | 366848.6 | 0 | 0
2025-05-10 08:00 | 14149.2 | 1226510.4 | 0 | 0.1 | 293.2 | 0 | 1212068.2 | 367135.8 | 0 | 0
2025-05-10 09:00 | 10833.8 | 450529.2 | 0 | 0.1 | 268.4 | 0 | 439427.2 | 367398.7 | 0 | 0
2025-05-10 10:00 | 10619.7 | 170815.6 | 0 | 0.1 | 260.9 | 0 | 159935.1 | 367654.2 | 0 | 0
2025-05-10 11:00 | 15914.8 | 143787.1 | 0 | 0.1 | 254 | 0 | 127618.4 | 367903.1 | 0 | 0
2025-05-10 12:00 | 16627.9 | 152802.3 | 0 | 0.1 | 249.8 | 0 | 135924.8 | 368147.7 | 0 | 0
2025-05-10 13:00 | 17054.2 | 187400.6 | 0 | 0.1 | 247.5 | 0 | 170099 | 368390.1 | 0 | 0
2025-05-10 14:00 | 15892.9 | 605156.5 | 0 | 0.1 | 269.4 | 0 | 588994.3 | 368654.1 | 0 | 0
2025-05-10 15:00 | 18982.7 | 1634158.5 | 0 | 0.1 | 306.9 | 0 | 1614869 | 368954.6 | 0 | 0
2025-05-10 16:00 | 17555.2 | 4611751.4 | 0 | 0.1 | 303.4 | 0 | 4593892.9 | 369251.8 | 0 | 0
2025-05-10 17:00 | 17543.2 | 7782734.5 | 0 | 0.1 | 300.7 | 0 | 7764890.8 | 369546.4 | 0 | 0
2025-05-10 18:00 | 20750.6 | 9862167.4 | 0 | 0.1 | 297.2 | 0 | 9841119.7 | 369837.5 | 0 | 0
2025-05-10 19:00 | 23100 | 10159631.4 | 0 | 0.1 | 312.9 | 0 | 10136218.6 | 370144 | 0 | 0
2025-05-10 20:00 | 28681.2 | 9349305.9 | 0 | 0.1 | 314.4 | 0 | 9320310.4 | 370452 | 0 | 0
2025-05-10 21:00 | 26790.8 | 8463409.6 | 0 | 0.1 | 307.3 | 0 | 8436311.6 | 370753 | 0 | 0
2025-05-10 22:00 | 19995.6 | 8338263.6 | 0 | 0.1 | 303.3 | 0 | 8317964.9 | 371050.1 | 0 | 0
2025-05-10 23:00 | 12317.7 | 8043382.4 | 0 | 0.1 | 299.4 | 0 | 8030765.4 | 371343.5 | 0 | 0
2025-05-11 | 4877.8 | 7355970.8 | 0 | 0.1 | 310.2 | 0 | 7350783 | 371647.3 | 0 | 0
2025-05-11 01:00 | 5602.1 | 6288140.3 | 0 | 0.1 | 309.2 | 0 | 6282229.1 | 371950.3 | 0 | 0
2025-05-11 02:00 | 5795.8 | 5595561.5 | 0 | 0.1 | 305.1 | 0 | 5589460.7 | 372249.1 | 0 | 0
2025-05-11 03:00 | 5827.7 | 5150329.1 | 0 | 0.1 | 302.2 | 0 | 5144199.3 | 372545.2 | 0 | 0
2025-05-11 04:00 | 5829 | 4353588.8 | 0 | 0.1 | 298.4 | 0 | 4347461.5 | 372837.5 | 0 | 0
2025-05-11 05:00 | 6461.6 | 2233297.7 | 0 | 0.1 | 309.1 | 0 | 2226527.2 | 373140.3 | 0 | 0
2025-05-11 06:00 | 9309.8 | 6268551.7 | 0 | 0.1 | 307.2 | 0 | 6258934.8 | 373441.3 | 0 | 0
2025-05-11 07:00 | 13289.2 | 4578198.8 | 0 | 0.1 | 302.8 | 0 | 4564606.9 | 373738 | 0 | 0
2025-05-11 08:00 | 14000 | 2849134.5 | 0 | 0.1 | 299.3 | 0 | 2834835.3 | 374031.2 | 0 | 0
2025-05-11 09:00 | 13179.2 | 1922326.1 | 0 | 0.1 | 295.5 | 0 | 1908851.6 | 374320.7 | 0 | 0
2025-05-11 10:00 | 12807.2 | 1765269.4 | 0 | 0.1 | 304.9 | 0 | 1752157.4 | 374619.3 | 0 | 0
2025-05-11 11:00 | 13324.7 | 2090282.3 | 0 | 0.1 | 303.2 | 0 | 2076654.6 | 374916.3 | 0 | 0
2025-05-11 12:00 | 11734.3 | 2565923.2 | 0 | 0.1 | 298.8 | 0 | 2553890.3 | 375209 | 0 | 0
2025-05-11 13:00 | 14133 | 3173677.2 | 0 | 0.1 | 295.1 | 0 | 3159249.2 | 375498.1 | 0 | 0
2025-05-11 14:00 | 16351.7 | 3891460.3 | 0 | 0.1 | 289.2 | 0 | 3874819.5 | 375781.4 | 0 | 0
2025-05-11 15:00 | 18194.8 | 4802965.9 | 0 | 0.1 | 302.5 | 0 | 4784468.7 | 376077.8 | 0 | 0
2025-05-11 16:00 | 15729.6 | 7559288.3 | 0 | 0.1 | 302.9 | 0 | 7543255.9 | 376374.5 | 0 | 0
2025-05-11 17:00 | 13017.5 | 9543790.7 | 0 | 0.1 | 295.9 | 0 | 9530477.5 | 376664.4 | 0 | 0
2025-05-11 18:00 | 17917 | 9407683 | 0 | 0.1 | 290.5 | 0 | 9389475.8 | 376948.9 | 0 | 0
2025-05-11 19:00 | 21747.8 | 7828140.8 | 0 | 0.1 | 282.1 | 0 | 7806111 | 377225.3 | 0 | 0
2025-05-11 20:00 | 26024.4 | 6909652.9 | 0 | 0.1 | 294.2 | 0 | 6883334.3 | 377513.5 | 0 | 0
2025-05-11 21:00 | 23637.1 | 6906580.9 | 0 | 0.1 | 292.7 | 0 | 6882651.4 | 377800.2 | 0 | 0
2025-05-11 22:00 | 19229.3 | 7372493 | 0 | 0.1 | 285.2 | 0 | 7352978.6 | 378079.5 | 0 | 0
2025-05-11 23:00 | 12633.6 | 7414991.8 | 0 | 0.1 | 279.8 | 0 | 7402078.6 | 378353.6 | 0 | 0
2025-05-12 | 5620 | 7120231.3 | 0 | 0.1 | 273 | 0 | 7114338.4 | 378621 | 0 | 0
2025-05-12 01:00 | 5762 | 6724393 | 0 | 0.1 | 287.4 | 0 | 6718343.7 | 378902.5 | 0 | 0
2025-05-12 02:00 | 5986.3 | 6467011.9 | 0 | 0.1 | 284.5 | 0 | 6460741.3 | 379181.3 | 0 | 0
2025-05-12 03:00 | 5756.2 | 6058372.4 | 0 | 0.1 | 277.1 | 0 | 6052339.1 | 379452.8 | 0 | 0
2025-05-12 04:00 | 6066 | 5815091.5 | 0 | 0.1 | 271.8 | 0 | 5808753.8 | 379719.1 | 0 | 0
2025-05-12 05:00 | 6413.9 | 7775801.4 | 0 | 0.1 | 265.8 | 0 | 7769121.8 | 379979.5 | 0 | 0
2025-05-12 06:00 | 10774.6 | 13022665.3 | 0 | 0.1 | 325.9 | 0 | 13011564.9 | 380298.7 | 0 | 0
2025-05-12 07:00 | 13740.5 | 11611184.4 | 0 | 0.1 | 326.8 | 0 | 11597117.2 | 380618.9 | 0 | 0
2025-05-12 08:00 | 12469.4 | 8482746.1 | 0 | 0.1 | 276.5 | 0 | 8470000.4 | 380889.8 | 0 | 0
2025-05-12 09:00 | 11820.3 | 5974739.5 | 0 | 0.1 | 271.1 | 0 | 5962648.1 | 381155.4 | 0 | 0
2025-05-12 10:00 | 12265.6 | 4306139.7 | 0 | 0.1 | 266.4 | 0 | 4293607.8 | 381416.3 | 0 | 0
2025-05-12 11:00 | 12908.2 | 3954151.6 | 0 | 0.1 | 277.8 | 0 | 3940965.7 | 381688.4 | 0 | 0
2025-05-12 12:00 | 12047.3 | 4195486.6 | 0 | 0.1 | 278 | 0 | 4183161.3 | 381960.8 | 0 | 0
2025-05-12 13:00 | 13656.3 | 5106193.7 | 0 | 0.1 | 273.8 | 0 | 5092263.7 | 382229 | 0 | 0
2025-05-12 14:00 | 17502.7 | 6120771.9 | 0 | 0.1 | 271.1 | 0 | 6102998.2 | 382494.6 | 0 | 0
2025-05-12 15:00 | 19162.7 | 6851912.6 | 0 | 0.1 | 267.3 | 0 | 6832482.7 | 382756.4 | 0 | 0
2025-05-12 16:00 | 18167.9 | 9423076.8 | 0 | 0.1 | 287.1 | 0 | 9404622 | 383037.7 | 0 | 0
2025-05-12 17:00 | 17138.8 | 10149956.3 | 0 | 0.1 | 291.4 | 0 | 10132526.2 | 383323.1 | 0 | 0
2025-05-12 18:00 | 20503.5 | 9328049.8 | 0 | 0.1 | 282.5 | 0 | 9307263.9 | 383599.9 | 0 | 0
2025-05-12 19:00 | 23785 | 8610967.1 | 0 | 0.1 | 278.5 | 0 | 8586903.8 | 383872.6 | 0 | 0
2025-05-12 20:00 | 25648.2 | 8388867 | 0 | 0.1 | 274.4 | 0 | 8362944.5 | 384141.4 | 0 | 0
2025-05-12 21:00 | 23508.8 | 8116518.7 | 0 | 0.1 | 295 | 0 | 8092715 | 384430.4 | 0 | 0
2025-05-12 22:00 | 18191.4 | 7662535.8 | 0 | 0.1 | 299.6 | 0 | 7644045 | 384723.9 | 0 | 0
2025-05-12 23:00 | 15966.8 | 7218265.8 | 0 | 0.1 | 291.9 | 0 | 7202007.2 | 385009.9 | 0 | 0
2025-05-13 | 5173.6 | 6793188 | 0 | 0.1 | 288 | 0 | 6787726.5 | 385292 | 0 | 0
2025-05-13 01:00 | 5581.7 | 5963093 | 0 | 0.1 | 283.4 | 0 | 5957228 | 385569.7 | 0 | 0
2025-05-13 02:00 | 5578.4 | 4932051.2 | 0 | 0.1 | 300.4 | 0 | 4926172.5 | 385863.9 | 0 | 0
2025-05-13 03:00 | 5777.9 | 4114852.7 | 0 | 0.1 | 300.4 | 0 | 4108774.5 | 386158.2 | 0 | 0
2025-05-13 04:00 | 5790.2 | 3978604.8 | 0 | 0.1 | 302.5 | 0 | 3972512.2 | 386454.6 | 0 | 0
2025-05-13 05:00 | 6168 | 7566727.3 | 0 | 0.1 | 304.8 | 0 | 7560254.6 | 386753.1 | 0 | 0
2025-05-13 06:00 | 6772.3 | 11516903.9 | 0 | 0.1 | 333.7 | 0 | 11509798.1 | 387080 | 0 | 0
2025-05-13 07:00 | 8585.6 | 8578339 | 0 | 0.1 | 310.8 | 0 | 8569442.8 | 387384.5 | 0 | 0
2025-05-13 08:00 | 9608.7 | 5574916.6 | 0 | 0.1 | 310 | 0 | 5564998 | 387688.2 | 0 | 0
2025-05-13 09:00 | 9167.3 | 3605447 | 0 | 0.1 | 306.8 | 0 | 3595973 | 387988.8 | 0 | 0
2025-05-13 10:00 | 9907.8 | 2709069.3 | 0 | 0.1 | 303.6 | 0 | 2698858 | 388286.2 | 0 | 0
2025-05-13 11:00 | 9624.4 | 2527206.1 | 0 | 0.1 | 297.1 | 0 | 2517284.7 | 388577.3 | 0 | 0
2025-05-13 12:00 | 10708.4 | 2879434.9 | 0 | 0.1 | 311.6 | 0 | 2868415 | 388882.6 | 0 | 0
2025-05-13 13:00 | 11587.6 | 3504440.6 | 0 | 0.1 | 310.9 | 0 | 3492542.2 | 389187.1 | 0 | 0
2025-05-13 14:00 | 10311.4 | 4160164.4 | 0 | 0.1 | 307.3 | 0 | 4149545.8 | 389488.1 | 0 | 0
2025-05-13 15:00 | 9903.3 | 5185622.7 | 0 | 0.1 | 302.4 | 0 | 5175417.2 | 389784.4 | 0 | 0
2025-05-13 16:00 | 10175.6 | 7870828.4 | 0 | 0.1 | 295.7 | 0 | 7860357.2 | 390074.1 | 0 | 0
2025-05-13 17:00 | 12590 | 9613744.5 | 0 | 0.1 | 314.3 | 0 | 9600840.2 | 390382 | 0 | 0
2025-05-13 18:00 | 16545.2 | 9077823.3 | 0 | 0.1 | 315.8 | 0 | 9060962.5 | 390691.4 | 0 | 0
2025-05-13 19:00 | 20995.6 | 7743345.4 | 0 | 0.1 | 309.4 | 0 | 7722040.6 | 390994.5 | 0 | 0
2025-05-13 20:00 | 23830.9 | 6852640.3 | 0 | 0.1 | 305 | 0 | 6828504.5 | 391293.2 | 0 | 0
2025-05-13 21:00 | 24025 | 6642003.1 | 0 | 0.1 | 298.5 | 0 | 6617679.7 | 391585.6 | 0 | 0
2025-05-13 22:00 | 19155.6 | 7104714.7 | 0 | 0.1 | 315.6 | 0 | 7085243.6 | 391894.8 | 0 | 0
2025-05-13 23:00 | 11923.7 | 7621437.1 | 0 | 0.1 | 318.3 | 0 | 7609195.2 | 392206.6 | 0 | 0
2025-05-14 | 8021 | 7668788.9 | 0 | 0.1 | 312.7 | 0 | 7660455.3 | 392513 | 0 | 0
2025-05-14 01:00 | 6267 | 7148479.9 | 0 | 0.1 | 310.1 | 0 | 7141902.9 | 392816.8 | 0 | 0
2025-05-14 02:00 | 5730.3 | 6449194 | 0 | 0.1 | 304.9 | 0 | 6443159 | 393115.5 | 0 | 0
2025-05-14 03:00 | 6404 | 5600108.4 | 0 | 0.1 | 317.5 | 0 | 5593387 | 393426.5 | 0 | 0
2025-05-14 04:00 | 6916.2 | 4503871 | 0 | 0.1 | 317.9 | 0 | 4496637 | 393738 | 0 | 0
2025-05-14 05:00 | 6667.6 | 3906306.6 | 0 | 0.1 | 315 | 0 | 3899324.1 | 394046.6 | 0 | 0
2025-05-14 06:00 | 7168.3 | 6848827.1 | 0 | 0.1 | 313.1 | 0 | 6841345.8 | 394353.3 | 0 | 0
2025-05-14 07:00 | 8428.5 | 5287713.5 | 0 | 0.1 | 309.3 | 0 | 5278975.8 | 394656.4 | 0 | 0
2025-05-14 08:00 | 8973.4 | 3530184.3 | 0 | 0.1 | 321.6 | 0 | 3520889.5 | 394971.4 | 0 | 0
2025-05-14 09:00 | 10164.5 | 2555471.7 | 0 | 0.1 | 321.3 | 0 | 2544986 | 395286.2 | 0 | 0
2025-05-14 10:00 | 11395.9 | 2164969.6 | 0 | 0.1 | 317.6 | 0 | 2153256.2 | 395597.4 | 0 | 0
2025-05-14 11:00 | 12678.8 | 2391954.2 | 0 | 0.1 | 315.1 | 0 | 2378960.3 | 395906.1 | 0 | 0
2025-05-14 12:00 | 15877.7 | 3025444.5 | 0 | 0.1 | 311.2 | 0 | 3009255.7 | 396211 | 0 | 0
2025-05-14 13:00 | 15697.4 | 3938196.3 | 0 | 0.1 | 323.4 | 0 | 3922175.7 | 396527.8 | 0 | 0
2025-05-14 14:00 | 15470.8 | 4952252.4 | 0 | 0.1 | 322.5 | 0 | 4936459.2 | 396843.7 | 0 | 0
2025-05-14 15:00 | 14694 | 6226608.9 | 0 | 0.1 | 318.4 | 0 | 6211596.6 | 397155.6 | 0 | 0
2025-05-14 16:00 | 14781.6 | 9328385.2 | 0 | 0.1 | 315.8 | 0 | 9313287.9 | 397465 | 0 | 0
2025-05-14 17:00 | 15713.4 | 10658163.1 | 0 | 0.1 | 312.3 | 0 | 10642137.6 | 397770.9 | 0 | 0
2025-05-14 18:00 | 17664.2 | 9566192.3 | 0 | 0.1 | 327.5 | 0 | 9548200.7 | 398091.7 | 0 | 0
2025-05-14 19:00 | 20980.7 | 7977569 | 0 | 0.1 | 329.5 | 0 | 7956258.9 | 398414.5 | 0 | 0
2025-05-14 20:00 | 23354.4 | 6796140.5 | 0 | 0.1 | 322.3 | 0 | 6772463.9 | 398730.3 | 0 | 0
2025-05-14 21:00 | 22284.8 | 6130228.1 | 0 | 0.1 | 318.7 | 0 | 6107624.7 | 399042.4 | 0 | 0
2025-05-14 22:00 | 17224.4 | 6104808.4 | 0 | 0.1 | 315.1 | 0 | 6087269.1 | 399351.1 | 0 | 0
2025-05-14 23:00 | 10579.1 | 6285138 | 0 | 0.1 | 326.1 | 0 | 6274233 | 399670.5 | 0 | 0
2025-05-15 | 5179.7 | 6404059.7 | 0 | 0.1 | 325.8 | 0 | 6398554.3 | 399989.8 | 0 | 0
2025-05-15 01:00 | 5345.5 | 6334017.6 | 0 | 0.1 | 322.2 | 0 | 6328350 | 400305.4 | 0 | 0
2025-05-15 02:00 | 5608.5 | 6282729.9 | 0 | 0.1 | 319.6 | 0 | 6276801.9 | 400618.5 | 0 | 0
2025-05-15 03:00 | 5896.2 | 6233149.6 | 0 | 0.1 | 316 | 0 | 6226937.5 | 400928.1 | 0 | 0
2025-05-15 04:00 | 5771.7 | 5900187.8 | 0 | 0.1 | 327.6 | 0 | 5894088.6 | 401249 | 0 | 0
2025-05-15 05:00 | 6809.1 | 5102343.9 | 0 | 0.1 | 326.5 | 0 | 5095208.5 | 401568.9 | 0 | 0
2025-05-15 06:00 | 8132.2 | 9128019.4 | 0 | 0.1 | 321.9 | 0 | 9119565.5 | 401884.2 | 0 | 0
2025-05-15 07:00 | 13467.7 | 8218524.4 | 0 | 0.1 | 318.5 | 0 | 8204738.4 | 402196.2 | 0 | 0
2025-05-15 08:00 | 14473.7 | 5957828.7 | 0 | 0.1 | 314 | 0 | 5943041.2 | 402503.8 | 0 | 0
2025-05-15 09:00 | 13447.3 | 4118697.1 | 0 | 0.1 | 324.6 | 0 | 4104925.4 | 402821.7 | 0 | 0
2025-05-15 10:00 | 11514.6 | 3372410.8 | 0 | 0.1 | 322.5 | 0 | 3360573.9 | 403137.7 | 0 | 0
2025-05-15 11:00 | 12636.1 | 3242917.2 | 0 | 0.1 | 317.3 | 0 | 3229963.9 | 403448.5 | 0 | 0
2025-05-15 12:00 | 14974.2 | 3531437.3 | 0 | 0.1 | 313.4 | 0 | 3516149.8 | 403755.6 | 0 | 0
2025-05-15 13:00 | 17967 | 4080561.4 | 0 | 0.1 | 307.7 | 0 | 4062286.8 | 404057 | 0 | 0
2025-05-15 14:00 | 20160.9 | 4829855.7 | 0 | 0.1 | 317.8 | 0 | 4809377.1 | 404368.3 | 0 | 0
2025-05-15 15:00 | 21531.8 | 6219055.9 | 0 | 0.1 | 315.2 | 0 | 6197209 | 404677.1 | 0 | 0
2025-05-15 16:00 | 20387.5 | 9444508.8 | 0 | 0.1 | 310.1 | 0 | 9423811.3 | 404980.9 | 0 | 0
2025-05-15 17:00 | 13605.4 | 10649276.1 | 0 | 0.1 | 304.4 | 0 | 10635366.4 | 405279.1 | 0 | 0
2025-05-15 18:00 | 16105.4 | 9972882.7 | 0 | 0.1 | 295.8 | 0 | 9956481.7 | 405568.9 | 0 | 0
2025-05-15 19:00 | 22170.1 | 8797835.9 | 0 | 0.1 | 311.8 | 0 | 8775354.2 | 405874.2 | 0 | 0
2025-05-15 20:00 | 27495.6 | 8087819.8 | 0 | 0.1 | 311.5 | 0 | 8060012.9 | 406179.4 | 0 | 0
2025-05-15 21:00 | 24390.7 | 8128869.4 | 0 | 0.1 | 302.1 | 0 | 8104176.7 | 406475.3 | 0 | 0
2025-05-15 22:00 | 18632 | 8108493.8 | 0 | 0.1 | 293.2 | 0 | 8089568.6 | 406762.6 | 0 | 0
2025-05-15 23:00 | 13228.9 | 7479903.5 | 0 | 0.1 | 284.8 | 0 | 7466390 | 407041.5 | 0 | 0
2025-05-16 | 5037.3 | 6925482.8 | 0 | 0.1 | 296.3 | 0 | 6920149.3 | 407331.8 | 0 | 0
2025-05-16 01:00 | 6116.5 | 6451043.4 | 0 | 0.1 | 292.9 | 0 | 6444634.1 | 407618.7 | 0 | 0
2025-05-16 02:00 | 6269.5 | 6334378.8 | 0 | 0.1 | 285 | 0 | 6327824.4 | 407897.9 | 0 | 0
2025-05-16 03:00 | 6312.8 | 7083860.4 | 0 | 0.1 | 279.3 | 0 | 7077268.5 | 408171.5 | 0 | 0
2025-05-16 04:00 | 6443.9 | 7636709.6 | 0 | 0.1 | 272.7 | 0 | 7629993.1 | 408438.6 | 0 | 0
2025-05-16 05:00 | 6482.3 | 6882652.4 | 0 | 0.1 | 289.7 | 0 | 6875880.5 | 408722.5 | 0 | 0
2025-05-16 06:00 | 8258.2 | 15798779.6 | 0 | 0.1 | 333.7 | 0 | 15790187.8 | 409049.4 | 0 | 0
2025-05-16 07:00 | 13439.6 | 15190412.8 | 0 | 0.1 | 330.5 | 0 | 15176642.8 | 409373.2 | 0 | 0
2025-05-16 08:00 | 18419.8 | 12695135.9 | 0 | 0.1 | 330.3 | 0 | 12676386 | 409696.7 | 0 | 0
2025-05-16 09:00 | 22455.2 | 10032589.1 | 0 | 0.1 | 282.6 | 0 | 10009851.5 | 409973.5 | 0 | 0
2025-05-16 10:00 | 11889.3 | 7550357.9 | 0 | 0.1 | 286.7 | 0 | 7538182.1 | 410254.3 | 0 | 0
2025-05-16 11:00 | 13500.6 | 5928342.3 | 0 | 0.1 | 287.6 | 0 | 5914554.2 | 410536 | 0 | 0
2025-05-16 12:00 | 13833.1 | 5020653.9 | 0 | 0.1 | 284.5 | 0 | 5006536.5 | 410814.7 | 0 | 0
2025-05-16 13:00 | 14857.5 | 4913641.7 | 0 | 0.1 | 282.7 | 0 | 4898501.6 | 411091.6 | 0 | 0
2025-05-16 14:00 | 17860.8 | 5040841.7 | 0 | 0.1 | 279.1 | 0 | 5022701.9 | 411365.1 | 0 | 0
2025-05-16 15:00 | 21367 | 5337360.1 | 0 | 0.1 | 295 | 0 | 5315698.3 | 411654 | 0 | 0
2025-05-16 16:00 | 22703.7 | 7143721.2 | 0 | 0.1 | 295.1 | 0 | 7120722.6 | 411943 | 0 | 0
2025-05-16 17:00 | 18115.6 | 7852942 | 0 | 0.1 | 290.6 | 0 | 7834536 | 412227.7 | 0 | 0
2025-05-16 18:00 | 22206.1 | 7844583.6 | 0 | 0.1 | 287.6 | 0 | 7822090 | 412509.4 | 0 | 0
2025-05-16 19:00 | 25948.9 | 7874475.4 | 0 | 0.1 | 283.2 | 0 | 7848243.5 | 412786.8 | 0 | 0
2025-05-16 20:00 | 29038.3 | 8751784.8 | 0 | 0.1 | 304.3 | 0 | 8722442.3 | 413084.9 | 0 | 0
2025-05-16 21:00 | 26794.4 | 9755486.3 | 0 | 0.1 | 306.2 | 0 | 9728385.8 | 413384.9 | 0 | 0
2025-05-16 22:00 | 20960.2 | 9874191.8 | 0 | 0.1 | 298.8 | 0 | 9852933 | 413677.6 | 0 | 0
2025-05-16 23:00 | 12206.6 | 9754080.4 | 0 | 0.1 | 293.4 | 0 | 9741580.5 | 413965 | 0 | 0
2025-05-17 | 5258.3 | 9572421.9 | 0 | 0.1 | 287.9 | 0 | 9566875.8 | 414247.1 | 0 | 0
2025-05-17 01:00 | 5401.7 | 9261549.1 | 0 | 0.1 | 306.8 | 0 | 9255840.7 | 414547.7 | 0 | 0
2025-05-17 02:00 | 6230.8 | 8865001.5 | 0 | 0.1 | 308.3 | 0 | 8858462.5 | 414849.8 | 0 | 0
2025-05-17 03:00 | 6152 | 8507983.8 | 0 | 0.1 | 299.2 | 0 | 8501532.7 | 415142.9 | 0 | 0
2025-05-17 04:00 | 6508.3 | 7450596.5 | 0 | 0.1 | 292.2 | 0 | 7443796.1 | 415429.2 | 0 | 0
2025-05-17 05:00 | 6923.9 | 2947699.9 | 0 | 0.1 | 285 | 0 | 2940491.1 | 415708.4 | 0 | 0
2025-05-17 06:00 | 8560 | 7047164.9 | 0 | 0.1 | 297.2 | 0 | 7038307.8 | 415999.6 | 0 | 0
2025-05-17 07:00 | 13030.9 | 7179050.6 | 0 | 0.1 | 294.3 | 0 | 7165725.5 | 416287.9 | 0 | 0
2025-05-17 08:00 | 14118.4 | 5584187.2 | 0 | 0.1 | 286.5 | 0 | 5569782.3 | 416568.5 | 0 | 0
2025-05-17 09:00 | 13126 | 4205685 | 0 | 0.1 | 280.7 | 0 | 4192278.3 | 416843.5 | 0 | 0
2025-05-17 10:00 | 13471.7 | 3685897 | 0 | 0.1 | 273.3 | 0 | 3672152.1 | 417111.2 | 0 | 0
2025-05-17 11:00 | 14400.2 | 3961598.1 | 0 | 0.1 | 283.9 | 0 | 3946914.1 | 417389.3 | 0 | 0
2025-05-17 12:00 | 13782.6 | 4423110.2 | 0 | 0.1 | 279.4 | 0 | 4409048.3 | 417663.1 | 0 | 0
2025-05-17 13:00 | 14692.1 | 5181525.8 | 0 | 0.1 | 271.1 | 0 | 5166562.8 | 417928.6 | 0 | 0
2025-05-17 14:00 | 17571 | 6196861.4 | 0 | 0.1 | 264.3 | 0 | 6179026.3 | 418187.5 | 0 | 0
2025-05-17 15:00 | 15426.8 | 8121160.1 | 0 | 0.1 | 256.9 | 0 | 8105476.5 | 418439.1 | 0 | 0
2025-05-17 16:00 | 14589.9 | 11552712.4 | 0 | 0.1 | 312 | 0 | 11537810.6 | 418744.7 | 0 | 0
2025-05-17 17:00 | 14181.3 | 11964524.9 | 0 | 0.1 | 308.1 | 0 | 11950035.6 | 419046.6 | 0 | 0
2025-05-17 18:00 | 17176.2 | 11245650.1 | 0 | 0.1 | 299.8 | 0 | 11228174.2 | 419340.3 | 0 | 0
2025-05-17 19:00 | 22141.6 | 10865325.2 | 0 | 0.1 | 249.7 | 0 | 10842934 | 419584.9 | 0 | 0
2025-05-17 20:00 | 25920.8 | 11683144.3 | 0 | 0.1 | 283.4 | 0 | 11656940.2 | 419862.6 | 0 | 0
2025-05-17 21:00 | 24143.1 | 12383217.7 | 0 | 0.1 | 293 | 0 | 12358781.7 | 420149.6 | 0 | 0
2025-05-17 22:00 | 18050.9 | 11733331.4 | 0 | 0.1 | 295.5 | 0 | 11714985.2 | 420439 | 0 | 0
2025-05-17 23:00 | 13308.7 | 10781941.6 | 0 | 0.1 | 243.1 | 0 | 10768390 | 420677.2 | 0 | 0
2025-05-18 | 5074.4 | 9956517.6 | 0 | 0.1 | 241 | 0 | 9951202.3 | 420913.2 | 0 | 0
2025-05-18 01:00 | 5537.8 | 9447228.7 | 0 | 0.1 | 238.7 | 0 | 9441452.3 | 421147.1 | 0 | 0
2025-05-18 02:00 | 5808.4 | 9181468.2 | 0 | 0.1 | 245 | 0 | 9175414.9 | 421387.1 | 0 | 0
2025-05-18 03:00 | 6302 | 9305457.3 | 0 | 0.1 | 247.3 | 0 | 9298908.1 | 421629.4 | 0 | 0
2025-05-18 04:00 | 6578.5 | 8947104.5 | 0 | 0.1 | 247.9 | 0 | 8940278.2 | 421872.2 | 0 | 0
2025-05-18 05:00 | 8520.5 | 7380970.5 | 0 | 0.1 | 249.1 | 0 | 7372200.9 | 422116.3 | 0 | 0
2025-05-18 06:00 | 15130.6 | 21638812 | 0 | 0.1 | 292.3 | 0 | 21623389.3 | 422402.6 | 0 | 0
2025-05-18 07:00 | 19200.4 | 18561768 | 0 | 0.1 | 298.9 | 0 | 18542268.8 | 422695.4 | 0 | 0
2025-05-18 08:00 | 19086 | 13841974.1 | 0 | 0.1 | 305 | 0 | 13822583.2 | 422994.2 | 0 | 0
2025-05-18 09:00 | 16907.3 | 10548078.2 | 0 | 0.1 | 254.6 | 0 | 10530916.5 | 423243.6 | 0 | 0
2025-05-18 10:00 | 16407.8 | 8234399.4 | 0 | 0.1 | 254.7 | 0 | 8217737.1 | 423493 | 0 | 0
2025-05-18 11:00 | 17965.8 | 7134259.8 | 0 | 0.1 | 254 | 0 | 7116040 | 423741.8 | 0 | 0
2025-05-18 12:00 | 17495.5 | 6826575.5 | 0 | 0.1 | 265.3 | 0 | 6808814.8 | 424001.7 | 0 | 0
2025-05-18 13:00 | 14886.7 | 7224056.4 | 0 | 0.1 | 269.7 | 0 | 7208900.1 | 424265.9 | 0 | 0
2025-05-18 14:00 | 14994.5 | 7785101.2 | 0 | 0.1 | 268.7 | 0 | 7769838.2 | 424529.1 | 0 | 0
2025-05-18 15:00 | 16741.2 | 8601409.9 | 0 | 0.1 | 268.8 | 0 | 8584400 | 424792.4 | 0 | 0
2025-05-18 16:00 | 17896.1 | 10958774.6 | 0 | 0.1 | 269 | 0 | 10940609.7 | 425055.8 | 0 | 0
2025-05-18 17:00 | 14489.3 | 10547207.6 | 0 | 0.1 | 277.5 | 0 | 10532441 | 425327.6 | 0 | 0
2025-05-18 18:00 | 17870.6 | 8686926.9 | 0 | 0.1 | 280.6 | 0 | 8668775.8 | 425602.5 | 0 | 0
2025-05-18 19:00 | 22321.4 | 7315485.7 | 0 | 0.1 | 274.2 | 0 | 7292890.2 | 425871.2 | 0 | 0
2025-05-18 20:00 | 22597 | 7403595.6 | 0 | 0.1 | 271.1 | 0 | 7380727.8 | 426136.7 | 0 | 0
2025-05-18 21:00 | 21795.7 | 9169030.6 | 0 | 0.1 | 267.6 | 0 | 9146967.4 | 426398.8 | 0 | 0
2025-05-18 22:00 | 17602.6 | 11009311.4 | 0 | 0.1 | 281.9 | 0 | 10991427 | 426674.9 | 0 | 0
2025-05-18 23:00 | 10749.1 | 11239821.2 | 0 | 0.1 | 329.5 | 0 | 11228742.7 | 426997.7 | 0 | 0
2025-05-19 | 5586.4 | 11059002.1 | 0 | 0.1 | 283.8 | 0 | 11053131.9 | 427275.8 | 0 | 0
2025-05-19 01:00 | 6977.6 | 10457734.9 | 0 | 0.1 | 277.9 | 0 | 10450479.5 | 427548 | 0 | 0
2025-05-19 02:00 | 6842.7 | 8901169 | 0 | 0.1 | 273.2 | 0 | 8894053.3 | 427815.6 | 0 | 0
2025-05-19 03:00 | 6446.5 | 6917451.9 | 0 | 0.1 | 287.2 | 0 | 6910718.4 | 428097 | 0 | 0
2025-05-19 04:00 | 5995.7 | 6140390 | 0 | 0.1 | 290.4 | 0 | 6134104 | 428381.4 | 0 | 0
2025-05-19 05:00 | 6366.5 | 9259660.9 | 0 | 0.1 | 291.1 | 0 | 9253003.5 | 428666.6 | 0 | 0
2025-05-19 06:00 | 8301.3 | 15238636 | 0 | 0.1 | 336.4 | 0 | 15229998.5 | 428996.2 | 0 | 0
2025-05-19 07:00 | 13298.3 | 12712889.4 | 0 | 0.1 | 337.5 | 0 | 12699253.7 | 429326.8 | 0 | 0
2025-05-19 08:00 | 14450.3 | 8891859 | 0 | 0.1 | 292.6 | 0 | 8877116.2 | 429613.4 | 0 | 0
2025-05-19 09:00 | 13169.2 | 6775943.9 | 0 | 0.1 | 292.2 | 0 | 6762482.5 | 429899.7 | 0 | 0
2025-05-19 10:00 | 13564.5 | 6144126.2 | 0 | 0.1 | 288.3 | 0 | 6130273.6 | 430182.1 | 0 | 0
2025-05-19 11:00 | 14003.5 | 5984516.4 | 0 | 0.1 | 285.8 | 0 | 5970227.2 | 430462 | 0 | 0
2025-05-19 12:00 | 14340.6 | 5976449.4 | 0 | 0.1 | 281.7 | 0 | 5961827.2 | 430738 | 0 | 0
2025-05-19 13:00 | 14811.9 | 6452407 | 0 | 0.1 | 296.7 | 0 | 6437298.6 | 431028.6 | 0 | 0
2025-05-19 14:00 | 16425.7 | 7214357.7 | 0 | 0.1 | 297.1 | 0 | 7197635 | 431319.7 | 0 | 0
2025-05-19 15:00 | 18127.9 | 9247883.3 | 0 | 0.1 | 299.3 | 0 | 9229456.3 | 431612.8 | 0 | 0
2025-05-19 16:00 | 17836.9 | 12982629.5 | 0 | 0.1 | 343 | 0 | 12964449.8 | 431948.8 | 0 | 0
2025-05-19 17:00 | 13686.1 | 12813248.1 | 0 | 0.1 | 342.7 | 0 | 12799219.4 | 432284.6 | 0 | 0
2025-05-19 18:00 | 16865.2 | 9955721.8 | 0 | 0.1 | 297.8 | 0 | 9938559 | 432576.3 | 0 | 0
2025-05-19 19:00 | 21742.3 | 6971866.4 | 0 | 0.1 | 295.5 | 0 | 6949828.8 | 432865.7 | 0 | 0
2025-05-19 20:00 | 23318.7 | 5408472.7 | 0 | 0.1 | 289.8 | 0 | 5384864.3 | 433149.6 | 0 | 0
2025-05-19 21:00 | 22620.9 | 5627077.9 | 0 | 0.1 | 285.7 | 0 | 5604171.5 | 433429.4 | 0 | 0
2025-05-19 22:00 | 16853.4 | 7459354.8 | 0 | 0.1 | 280.5 | 0 | 7442221 | 433704.2 | 0 | 0
2025-05-19 23:00 | 11936 | 10112344.6 | 0 | 0.1 | 294.7 | 0 | 10100114.1 | 433992.9 | 0 | 0
2025-05-20 | 4866.6 | 11373505 | 0 | 0.1 | 345 | 0 | 11368293.6 | 434330.9 | 0 | 0
2025-05-20 01:00 | 5117.3 | 10972754.2 | 0 | 0.1 | 290.1 | 0 | 10967346.8 | 434615.1 | 0 | 0
2025-05-20 02:00 | 5493.9 | 9780593.6 | 0 | 0.1 | 282.2 | 0 | 9774817.6 | 434891.6 | 0 | 0
2025-05-20 03:00 | 5503.7 | 8074712.3 | 0 | 0.1 | 275.6 | 0 | 8068933.2 | 435161.5 | 0 | 0
2025-05-20 04:00 | 5733.2 | 6544764.5 | 0 | 0.1 | 285.7 | 0 | 6538745.6 | 435441.4 | 0 | 0
2025-05-20 05:00 | 7512.5 | 3676277.7 | 0 | 0.1 | 286.7 | 0 | 3668478.5 | 435722.3 | 0 | 0
2025-05-20 06:00 | 11741.7 | 14151870.4 | 0 | 0.1 | 339.1 | 0 | 14139789.7 | 436054.5 | 0 | 0
2025-05-20 07:00 | 13680.7 | 14947059.5 | 0 | 0.1 | 338.8 | 0 | 14933040.2 | 436386.4 | 0 | 0
2025-05-20 08:00 | 14192.8 | 12975463.2 | 0 | 0.1 | 339.1 | 0 | 12960931.4 | 436718.7 | 0 | 0
2025-05-20 09:00 | 13748.7 | 11182638 | 0 | 0.1 | 341.8 | 0 | 11168547.7 | 437053.5 | 0 | 0
2025-05-20 10:00 | 14803.2 | 9798371.3 | 0 | 0.1 | 295.4 | 0 | 9783272.9 | 437342.8 | 0 | 0
2025-05-20 11:00 | 13882.3 | 8861353.8 | 0 | 0.1 | 290.2 | 0 | 8847181.4 | 437627.1 | 0 | 0
2025-05-20 12:00 | 11788.8 | 8523924.8 | 0 | 0.1 | 288.6 | 0 | 8511847.5 | 437909.9 | 0 | 0
2025-05-20 13:00 | 14179.8 | 9000665.6 | 0 | 0.1 | 286.4 | 0 | 8986199.5 | 438190.5 | 0 | 0
2025-05-20 14:00 | 16868.3 | 9532146.9 | 0 | 0.1 | 302.1 | 0 | 9514976.7 | 438486.4 | 0 | 0
2025-05-20 15:00 | 16229.2 | 10088493.8 | 0 | 0.1 | 306.9 | 0 | 10071957.8 | 438787.1 | 0 | 0
2025-05-20 16:00 | 11718.1 | 11740751.5 | 0 | 0.1 | 354.9 | 0 | 11728678.6 | 439134.7 | 0 | 0
2025-05-20 17:00 | 13482.4 | 10639694.3 | 0 | 0.1 | 302.2 | 0 | 10625909.8 | 439430.8 | 0 | 0
2025-05-20 18:00 | 17550.5 | 7632584.1 | 0 | 0.1 | 296.9 | 0 | 7614736.9 | 439721.6 | 0 | 0
2025-05-20 19:00 | 21644.6 | 4971193.3 | 0 | 0.1 | 307.8 | 0 | 4949241 | 440023.1 | 0 | 0
2025-05-20 20:00 | 23578.3 | 3563892.2 | 0 | 0.1 | 307.6 | 0 | 3540006.4 | 440324.4 | 0 | 0
2025-05-20 21:00 | 21544.2 | 3753021.6 | 0 | 0.1 | 302.7 | 0 | 3731174.8 | 440620.9 | 0 | 0
2025-05-20 22:00 | 16637.4 | 5556861.9 | 0 | 0.1 | 298.9 | 0 | 5539925.7 | 440913.8 | 0 | 0
2025-05-20 23:00 | 11412 | 7294032.7 | 0 | 0.1 | 293.8 | 0 | 7282327 | 441201.6 | 0 | 0
2025-05-21 | 4566 | 8188678.6 | 0 | 0.1 | 310.7 | 0 | 8183802 | 441506 | 0 | 0
2025-05-21 01:00 | 4766.9 | 9258242 | 0 | 0.1 | 311.9 | 0 | 9253163.3 | 441811.6 | 0 | 0
2025-05-21 02:00 | 5055.2 | 10215527.8 | 0 | 0.1 | 300.9 | 0 | 10210171.8 | 442106.4 | 0 | 0
2025-05-21 03:00 | 5280.8 | 10441099.9 | 0 | 0.1 | 293.8 | 0 | 10435525.4 | 442394.2 | 0 | 0
2025-05-21 04:00 | 5472.6 | 9803859.6 | 0 | 0.1 | 286.7 | 0 | 9798100.4 | 442675.1 | 0 | 0
2025-05-21 05:00 | 5630.1 | 4729362.2 | 0 | 0.1 | 298.8 | 0 | 4723433.3 | 442967.9 | 0 | 0
2025-05-21 06:00 | 6846.8 | 16245221.8 | 0 | 0.1 | 356 | 0 | 16238019 | 443316.7 | 0 | 0
2025-05-21 07:00 | 8442.6 | 18963188.3 | 0 | 0.1 | 352.2 | 0 | 18954393.5 | 443661.8 | 0 | 0
2025-05-21 08:00 | 10234.7 | 16304641 | 0 | 0.1 | 350.8 | 0 | 16294055.6 | 444005.4 | 0 | 0
2025-05-21 09:00 | 13728.7 | 13536106.1 | 0 | 0.1 | 349.9 | 0 | 13522027.7 | 444348.2 | 0 | 0
2025-05-21 10:00 | 12640 | 11365353.4 | 0 | 0.1 | 351.3 | 0 | 11352362.3 | 444692.3 | 0 | 0
2025-05-21 11:00 | 19933.7 | 9987849.5 | 0 | 0.1 | 300.3 | 0 | 9967615.6 | 444986.5 | 0 | 0
2025-05-21 12:00 | 14333.1 | 9073220.5 | 0 | 0.1 | 293.9 | 0 | 9058593.6 | 445274.4 | 0 | 0
2025-05-21 13:00 | 14868 | 8658459.8 | 0 | 0.1 | 291.1 | 0 | 8643300.9 | 445559.6 | 0 | 0
2025-05-21 14:00 | 11699.1 | 8204839.6 | 0 | 0.1 | 288 | 0 | 8192852.6 | 445841.7 | 0 | 0
2025-05-21 15:00 | 11404.1 | 7847348.9 | 0 | 0.1 | 300.8 | 0 | 7835644.1 | 446136.3 | 0 | 0
2025-05-21 16:00 | 12099.2 | 9238787.6 | 0 | 0.1 | 304.5 | 0 | 9226384.1 | 446434.6 | 0 | 0
2025-05-21 17:00 | 12064.9 | 8375957.8 | 0 | 0.1 | 296.9 | 0 | 8363596.1 | 446725.4 | 0 | 0
2025-05-21 18:00 | 16138.5 | 6503779.6 | 0 | 0.1 | 292.7 | 0 | 6487348.6 | 447012.1 | 0 | 0
2025-05-21 19:00 | 21647.2 | 5249333.6 | 0 | 0.1 | 288.2 | 0 | 5227398.3 | 447294.4 | 0 | 0
2025-05-21 20:00 | 24766.8 | 5884480.2 | 0 | 0.1 | 301.2 | 0 | 5859412.4 | 447589.4 | 0 | 0
2025-05-21 21:00 | 23621.2 | 8845764.3 | 0 | 0.1 | 303.3 | 0 | 8821839.9 | 447886.6 | 0 | 0
2025-05-21 22:00 | 18340.9 | 12055666.3 | 0 | 0.1 | 354.7 | 0 | 12036970.9 | 448234.1 | 0 | 0
2025-05-21 23:00 | 12834.8 | 11441064.6 | 0 | 0.1 | 352.2 | 0 | 11427877.7 | 448579.1 | 0 | 0
2025-05-22 | 5190.3 | 10094134.3 | 0 | 0.1 | 291.9 | 0 | 10088652.2 | 448865.1 | 0 | 0
2025-05-22 01:00 | 5236.3 | 8991353.1 | 0 | 0.1 | 298.4 | 0 | 8985818.4 | 449157.4 | 0 | 0
2025-05-22 02:00 | 5730.2 | 7971288.3 | 0 | 0.1 | 300.5 | 0 | 7965257.7 | 449451.8 | 0 | 0
2025-05-22 03:00 | 6045 | 7169655.2 | 0 | 0.1 | 292.5 | 0 | 7163317.7 | 449738.4 | 0 | 0
2025-05-22 04:00 | 6000.6 | 6129676.6 | 0 | 0.1 | 287.8 | 0 | 6123388.3 | 450020.3 | 0 | 0
2025-05-22 05:00 | 6373.5 | 4798968 | 0 | 0.1 | 283.1 | 0 | 4792311.5 | 450297.7 | 0 | 0
2025-05-22 06:00 | 8006.4 | 14009279.2 | 0 | 0.1 | 353.5 | 0 | 14000919.3 | 450644 | 0 | 0
2025-05-22 07:00 | 11541.2 | 14850962.3 | 0 | 0.1 | 353.8 | 0 | 14839067.4 | 450990.6 | 0 | 0
2025-05-22 08:00 | 13144.5 | 12798866.4 | 0 | 0.1 | 352.1 | 0 | 12785369.9 | 451335.5 | 0 | 0
2025-05-22 09:00 | 13174.2 | 11194094.4 | 0 | 0.1 | 350 | 0 | 11180570.4 | 451678.4 | 0 | 0
2025-05-22 10:00 | 12634.6 | 10108114.9 | 0 | 0.1 | 291.6 | 0 | 10095188.8 | 451964 | 0 | 0
2025-05-22 11:00 | 12999.7 | 9539676.2 | 0 | 0.1 | 297.3 | 0 | 9526379.3 | 452255.3 | 0 | 0
2025-05-22 12:00 | 15820.5 | 9342445 | 0 | 0.1 | 300.4 | 0 | 9326324.2 | 452549.6 | 0 | 0
2025-05-22 13:00 | 14275.7 | 9605999.8 | 0 | 0.1 | 293.8 | 0 | 9591430.5 | 452837.3 | 0 | 0
2025-05-22 14:00 | 16879.7 | 9501620.3 | 0 | 0.1 | 290.2 | 0 | 9484450.5 | 453121.5 | 0 | 0
2025-05-22 15:00 | 18576.8 | 9140414.4 | 0 | 0.1 | 286.3 | 0 | 9121551.6 | 453402 | 0 | 0
2025-05-22 16:00 | 19176.3 | 10377529.9 | 0 | 0.1 | 296.5 | 0 | 10358057.3 | 453692.4 | 0 | 0
2025-05-22 17:00 | 23728.5 | 9039820.3 | 0 | 0.1 | 298.3 | 0 | 9015793.7 | 453984.6 | 0 | 0
2025-05-22 18:00 | 17503.7 | 6933850.9 | 0 | 0.1 | 291.1 | 0 | 6916056.2 | 454269.8 | 0 | 0
2025-05-22 19:00 | 21269.9 | 6285620.7 | 0 | 0.1 | 286.8 | 0 | 6264064.2 | 454550.6 | 0 | 0
2025-05-22 20:00 | 23324.1 | 8802544.1 | 0 | 0.1 | 282.5 | 0 | 8778937.7 | 454827.3 | 0 | 0
2025-05-22 21:00 | 22010.3 | 13751349.3 | 0 | 0.1 | 349.1 | 0 | 13728990 | 455169.3 | 0 | 0
2025-05-22 22:00 | 19048.6 | 15693954.9 | 0 | 0.1 | 350.4 | 0 | 15674556.1 | 455512.6 | 0 | 0
2025-05-22 23:00 | 12225 | 12504822.5 | 0 | 0.1 | 347.3 | 0 | 12492250.3 | 455852.9 | 0 | 0
2025-05-23 | 4608.4 | 10072268.4 | 0 | 0.1 | 288.9 | 0 | 10067371.3 | 456135.9 | 0 | 0
2025-05-23 01:00 | 5248.5 | 8962853.2 | 0 | 0.1 | 285 | 0 | 8957319.8 | 456415.1 | 0 | 0
2025-05-23 02:00 | 5479.5 | 7761453.7 | 0 | 0.1 | 292.4 | 0 | 7755681.9 | 456701.6 | 0 | 0
2025-05-23 03:00 | 5740.6 | 6256926.9 | 0 | 0.1 | 295.2 | 0 | 6250891.2 | 456990.8 | 0 | 0
2025-05-23 04:00 | 5941 | 5353246.7 | 0 | 0.1 | 295.8 | 0 | 5347010 | 457280.5 | 0 | 0
2025-05-23 05:00 | 5844.2 | 5064001.9 | 0 | 0.1 | 297 | 0 | 5057860.8 | 457571.5 | 0 | 0
2025-05-23 06:00 | 7511.5 | 16032571.6 | 0 | 0.1 | 348.7 | 0 | 16024711.5 | 457913.2 | 0 | 0
2025-05-23 07:00 | 11649.8 | 17582427.4 | 0 | 0.1 | 356.4 | 0 | 17570421.3 | 458262.4 | 0 | 0
2025-05-23 08:00 | 12761.7 | 13567026.2 | 0 | 0.1 | 360.9 | 0 | 13553903.7 | 458616 | 0 | 0
2025-05-23 09:00 | 11553.8 | 10375162.4 | 0 | 0.1 | 302.5 | 0 | 10363306.2 | 458912.3 | 0 | 0
2025-05-23 10:00 | 10476.6 | 8064091.4 | 0 | 0.1 | 302.3 | 0 | 8053312.6 | 459208.5 | 0 | 0
2025-05-23 11:00 | 18166.9 | 6872484.1 | 0 | 0.1 | 301.4 | 0 | 6854015.9 | 459503.7 | 0 | 0
2025-05-23 12:00 | 11986.9 | 6533812.3 | 0 | 0.1 | 315.9 | 0 | 6521509.6 | 459813.2 | 0 | 0
2025-05-23 13:00 | 12737 | 6896179.4 | 0 | 0.1 | 321.8 | 0 | 6883120.7 | 460128.4 | 0 | 0
2025-05-23 14:00 | 14264.3 | 7377724.7 | 0 | 0.1 | 316.5 | 0 | 7363144.1 | 460438.4 | 0 | 0
2025-05-23 15:00 | 20767.8 | 7885184.6 | 0 | 0.1 | 314.4 | 0 | 7864102.5 | 460746.4 | 0 | 0
2025-05-23 16:00 | 15378.4 | 10420472.9 | 0 | 0.1 | 311.8 | 0 | 10404782.7 | 461051.9 | 0 | 0
2025-05-23 17:00 | 13630.2 | 10423282.5 | 0 | 0.1 | 329.2 | 0 | 10409323.2 | 461374.5 | 0 | 0
2025-05-23 18:00 | 17885.3 | 8698848.4 | 0 | 0.1 | 334.3 | 0 | 8680628.9 | 461702 | 0 | 0
2025-05-23 19:00 | 20801.4 | 6480898.9 | 0 | 0.1 | 327.2 | 0 | 6459770.5 | 462022.5 | 0 | 0
2025-05-23 20:00 | 22266 | 5330522.6 | 0 | 0.1 | 324.1 | 0 | 5307932.6 | 462340 | 0 | 0
2025-05-23 21:00 | 22095 | 6173555.7 | 0 | 0.1 | 320.5 | 0 | 6151140.4 | 462653.9 | 0 | 0
2025-05-23 22:00 | 17997.3 | 8759577.5 | 0 | 0.1 | 340 | 0 | 8741240.3 | 462986.9 | 0 | 0
2025-05-23 23:00 | 11173.5 | 11383691.5 | 0 | 0.1 | 388.9 | 0 | 11372129.2 | 463368 | 0 | 0
2025-05-24 | 5109.8 | 11889582.4 | 0 | 0.1 | 388.1 | 0 | 11884084.6 | 463748.3 | 0 | 0
2025-05-24 01:00 | 5227.5 | 11119925.7 | 0 | 0.1 | 348.3 | 0 | 11114350 | 464089.5 | 0 | 0
2025-05-24 02:00 | 5560.3 | 10337207.5 | 0 | 0.1 | 339.8 | 0 | 10331307.5 | 464422.5 | 0 | 0
2025-05-24 03:00 | 5658.3 | 9147411 | 0 | 0.1 | 348.4 | 0 | 9141404.3 | 464763.9 | 0 | 0
2025-05-24 04:00 | 6130.4 | 6969548.3 | 0 | 0.1 | 347.8 | 0 | 6963070.2 | 465104.6 | 0 | 0
2025-05-24 05:00 | 6503.5 | 5399420.8 | 0 | 0.1 | 342 | 0 | 5392575.4 | 465439.7 | 0 | 0
2025-05-24 06:00 | 8360.8 | 8243130.2 | 0 | 0.1 | 337.5 | 0 | 8234432 | 465770.4 | 0 | 0
2025-05-24 07:00 | 12746.7 | 7211405.8 | 0 | 0.1 | 331.2 | 0 | 7198328.1 | 466094.8 | 0 | 0
2025-05-24 08:00 | 12428.8 | 4788633.5 | 0 | 0.1 | 344.5 | 0 | 4775860.4 | 466432.3 | 0 | 0
2025-05-24 09:00 | 12730.3 | 3058058.6 | 0 | 0.1 | 340.8 | 0 | 3044987.5 | 466766.2 | 0 | 0
2025-05-24 10:00 | 12845.9 | 1623971.2 | 0 | 0.1 | 332.3 | 0 | 1610793.2 | 467091.7 | 0 | 0
2025-05-24 11:00 | 12516.4 | 951981.6 | 0 | 0.1 | 323.6 | 0 | 939141.6 | 467408.7 | 0 | 0
2025-05-24 12:00 | 14554.8 | 587094.5 | 0 | 0.1 | 285.2 | 0 | 572254.7 | 467688.1 | 0 | 0
2025-05-24 13:00 | 27805.8 | 634295.5 | 0 | 0.1 | 291.3 | 0 | 606198.6 | 467973.4 | 0 | 0
2025-05-24 14:00 | 18630.8 | 1237036.1 | 0 | 0.1 | 328.3 | 0 | 1218077.2 | 468295 | 0 | 0
2025-05-24 15:00 | 19159 | 3808195.9 | 0 | 0.1 | 321.2 | 0 | 3788715.8 | 468609.6 | 0 | 0
2025-05-24 16:00 | 19410.1 | 9107779.6 | 0 | 0.1 | 313 | 0 | 9088056.6 | 468916.3 | 0 | 0
2025-05-24 17:00 | 16729.7 | 12336028.2 | 0 | 0.1 | 349.3 | 0 | 12318949.4 | 469258.5 | 0 | 0
2025-05-24 18:00 | 19550.6 | 13023516.3 | 0 | 0.1 | 352.7 | 0 | 13003613.1 | 469604 | 0 | 0
2025-05-24 19:00 | 22596.2 | 12825694.9 | 0 | 0.1 | 347.7 | 0 | 12802751.2 | 469944.6 | 0 | 0
2025-05-24 20:00 | 25058.5 | 12333738.2 | 0 | 0.1 | 343.7 | 0 | 12308336.1 | 470281.3 | 0 | 0
2025-05-24 21:00 | 22432 | 11840388.3 | 0 | 0.1 | 344.7 | 0 | 11817611.8 | 470618.9 | 0 | 0
2025-05-24 22:00 | 17430.3 | 11519562.2 | 0 | 0.1 | 345.6 | 0 | 11501786.4 | 470957.5 | 0 | 0
2025-05-24 23:00 | 12200.1 | 11576482.8 | 0 | 0.1 | 353.7 | 0 | 11563929.2 | 471303.9 | 0 | 0
2025-05-25 | 5263.1 | 11661535.2 | 0 | 0.1 | 362 | 0 | 11655910.2 | 471658.6 | 0 | 0
2025-05-25 01:00 | 5322.2 | 10704093.7 | 0 | 0.1 | 316.8 | 0 | 10698454.8 | 471969 | 0 | 0
2025-05-25 02:00 | 5693.6 | 8718752 | 0 | 0.1 | 320.4 | 0 | 8712738.1 | 472282.9 | 0 | 0
2025-05-25 03:00 | 5280.3 | 6692308.3 | 0 | 0.1 | 322.1 | 0 | 6686706 | 472598.4 | 0 | 0
2025-05-25 04:00 | 5686.9 | 4902490.9 | 0 | 0.1 | 335 | 0 | 4896469.1 | 472926.6 | 0 | 0
2025-05-25 05:00 | 6030.7 | 1034012.8 | 0 | 0.1 | 338.7 | 0 | 1027643.6 | 473258.4 | 0 | 0
2025-05-25 06:00 | 10968 | 1339116.2 | 0 | 0.1 | 336.4 | 0 | 1327811.9 | 473588 | 0 | 0
2025-05-25 07:00 | 16401.8 | 282576.4 | 0 | 0.1 | 296.7 | 0 | 265878 | 473878.7 | 0 | 0
2025-05-25 08:00 | 12832.2 | 0 | 0 | 12832.1 | 0 | 0 | 0 | 460784.7 | 0 | 0
2025-05-25 09:00 | 12313.5 | 0 | 0 | 12313.5 | 0 | 0 | 0 | 448219.9 | 0 | 0
2025-05-25 10:00 | 10840.8 | 0 | 0 | 10840.8 | 0 | 0 | 0 | 437157.9 | 0 | 0
2025-05-25 11:00 | 12389.4 | 0 | 0 | 12389.4 | 0 | 0 | 0 | 424515.7 | 0 | 0
2025-05-25 12:00 | 12658.7 | 0 | 0 | 12658.7 | 0 | 0 | 0 | 411598.6 | 0 | 0
2025-05-25 13:00 | 13455.5 | 4508.7 | 0 | 8947.1 | 0.1 | 0 | 0.1 | 402469.1 | 0 | 0
2025-05-25 14:00 | 16146.6 | 124244.1 | 0 | 0.1 | 313.8 | 0 | 107783.8 | 402776.5 | 0 | 0
2025-05-25 15:00 | 16793.1 | 1139234.4 | 0 | 0.1 | 358.1 | 0 | 1122083.3 | 403127.3 | 0 | 0
2025-05-25 16:00 | 16250 | 3853865.6 | 0 | 0.1 | 357.8 | 0 | 3837257.9 | 403477.8 | 0 | 0
2025-05-25 17:00 | 15644 | 6407800.1 | 0 | 0.1 | 357.1 | 0 | 6391799.1 | 403827.6 | 0 | 0
2025-05-25 18:00 | 17979.8 | 8135260.2 | 0 | 0.1 | 353.7 | 0 | 8116926.8 | 404174.1 | 0 | 0
2025-05-25 19:00 | 22304.1 | 9427817.9 | 0 | 0.1 | 370.3 | 0 | 9405143.7 | 404536.9 | 0 | 0
2025-05-25 20:00 | 26269.2 | 10135305.9 | 0 | 0.1 | 373.2 | 0 | 10108663.6 | 404902.5 | 0 | 0
2025-05-25 21:00 | 22623.4 | 10191741 | 0 | 0.1 | 369.2 | 0 | 10168748.4 | 405264.3 | 0 | 0
2025-05-25 22:00 | 19647.4 | 9662346.9 | 0 | 0.1 | 367.7 | 0 | 9642331.9 | 405624.5 | 0 | 0
2025-05-25 23:00 | 12296.3 | 9037180.7 | 0 | 0.1 | 366 | 0 | 9024518.6 | 405983 | 0 | 0
2025-05-26 | 5477.1 | 8138337 | 0 | 0.1 | 379.4 | 0 | 8132480.5 | 406354.8 | 0 | 0
2025-05-26 01:00 | 5708.1 | 7554116.8 | 0 | 0.1 | 382.5 | 0 | 7548026.3 | 406729.5 | 0 | 0
2025-05-26 02:00 | 6189.8 | 7386798.7 | 0 | 0.1 | 377.4 | 0 | 7380231.5 | 407099.3 | 0 | 0
2025-05-26 03:00 | 6609.3 | 7425504.1 | 0 | 0.1 | 375 | 0 | 7418519.9 | 407466.7 | 0 | 0
2025-05-26 04:00 | 8563.6 | 7202145.4 | 0 | 0.1 | 372.3 | 0 | 7193209.6 | 407831.5 | 0 | 0
2025-05-26 05:00 | 8995.6 | 3534847.6 | 0 | 0.1 | 381.9 | 0 | 3525470.3 | 408205.6 | 0 | 0
2025-05-26 06:00 | 11156.9 | 2545244.1 | 0 | 0.1 | 381.8 | 0 | 2533705.5 | 408579.7 | 0 | 0
2025-05-26 07:00 | 16475.8 | 1610438.7 | 0 | 0.1 | 377.4 | 0 | 1593585.7 | 408949.4 | 0 | 0
2025-05-26 08:00 | 16747.1 | 180884.7 | 0 | 0.1 | 330 | 0 | 163807.8 | 409272.7 | 0 | 0
2025-05-26 09:00 | 18254.4 | 0 | 0 | 18254.4 | 0 | 0 | 0 | 390645.7 | 0 | 0
2025-05-26 10:00 | 14225.5 | 0 | 0 | 14225.5 | 0 | 0 | 0 | 376129.9 | 0 | 0
2025-05-26 11:00 | 14245.5 | 0 | 0 | 14245.5 | 0 | 0 | 0 | 361593.7 | 0 | 0
2025-05-26 12:00 | 14441 | 0 | 0 | 14440.9 | 0 | 0 | 0 | 346858.1 | 0 | 0
2025-05-26 13:00 | 13877.5 | 0 | 0 | 13877.5 | 0 | 0 | 0 | 332697.3 | 0 | 0
2025-05-26 14:00 | 17245.8 | 63196.6 | 0 | 0.1 | 323.4 | 0 | 45627.5 | 333014.1 | 0 | 0
2025-05-26 15:00 | 18000.7 | 536048.8 | 0 | 0.1 | 348.6 | 0 | 517699.6 | 333355.7 | 0 | 0
2025-05-26 16:00 | 22654.7 | 2531094.4 | 0 | 0.1 | 396.2 | 0 | 2508043.7 | 333743.8 | 0 | 0
2025-05-26 17:00 | 13041.5 | 4642523.4 | 0 | 0.1 | 395.2 | 0 | 4629086.8 | 334131 | 0 | 0
2025-05-26 18:00 | 16629.1 | 6625854.5 | 0 | 0.1 | 395.1 | 0 | 6608830.3 | 334518.2 | 0 | 0
2025-05-26 19:00 | 21034.8 | 8318888.2 | 0 | 0.1 | 394.1 | 0 | 8297459.5 | 334904.2 | 0 | 0
2025-05-26 20:00 | 24109.4 | 9725279.9 | 0 | 0.1 | 413.9 | 0 | 9700756.8 | 335309.7 | 0 | 0
2025-05-26 21:00 | 22778.2 | 10409521.6 | 0 | 0.1 | 418.4 | 0 | 10386325.1 | 335719.6 | 0 | 0
2025-05-26 22:00 | 17784.6 | 10482156.2 | 0 | 0.1 | 413.4 | 0 | 10463958.4 | 336124.6 | 0 | 0
2025-05-26 23:00 | 10932.3 | 10518043 | 0 | 0.1 | 411.7 | 0 | 10506699.2 | 336528 | 0 | 0
2025-05-27 | 5105.3 | 10592420.9 | 0 | 0.1 | 410 | 0 | 10586905.8 | 336929.6 | 0 | 0
2025-05-27 01:00 | 5222 | 10694743.7 | 0 | 0.1 | 429.5 | 0 | 10689092.2 | 337350.5 | 0 | 0
2025-05-27 02:00 | 5823 | 10521052.8 | 0 | 0.1 | 434.7 | 0 | 10514795.2 | 337776.4 | 0 | 0
2025-05-27 03:00 | 7905.8 | 9912344.7 | 0 | 0.1 | 428.5 | 0 | 9904010.6 | 338196.2 | 0 | 0
2025-05-27 04:00 | 10250.5 | 8938274.9 | 0 | 0.1 | 426.1 | 0 | 8927598.5 | 338613.7 | 0 | 0
2025-05-27 05:00 | 5811.2 | 4003512.6 | 0 | 0.1 | 423.6 | 0 | 3997277.9 | 339028.8 | 0 | 0
2025-05-27 06:00 | 6169.9 | 4795175.6 | 0 | 0.1 | 439.1 | 0 | 4788566.8 | 339458.9 | 0 | 0
2025-05-27 07:00 | 8049.8 | 3824545.1 | 0 | 0.1 | 440.5 | 0 | 3816054.9 | 339890.5 | 0 | 0
2025-05-27 08:00 | 8841.9 | 1073101.5 | 0 | 0.1 | 436.6 | 0 | 1063823.1 | 340318.3 | 0 | 0
2025-05-27 09:00 | 8703.6 | 125747.4 | 0 | 0.1 | 378.5 | 0 | 116665.4 | 340689.2 | 0 | 0
2025-05-27 10:00 | 9496.1 | 18039.4 | 0 | 0.1 | 398.3 | 0 | 8145.1 | 341079.4 | 0 | 0
2025-05-27 11:00 | 11475.5 | 1770.4 | 0 | 9705.4 | 0.1 | 0 | 0.2 | 331176.1 | 0 | 0
2025-05-27 12:00 | 14073.8 | 42010.4 | 0 | 0.1 | 397.6 | 0 | 27539.2 | 331565.6 | 0 | 0
2025-05-27 13:00 | 14597.8 | 110663.8 | 0 | 0.1 | 392.8 | 0 | 95673.4 | 331950.4 | 0 | 0
2025-05-27 14:00 | 13361.4 | 199234.9 | 0 | 0.1 | 392.4 | 0 | 185481.2 | 332334.9 | 0 | 0
2025-05-27 15:00 | 11942.4 | 1345795.1 | 0 | 0.1 | 434 | 0 | 1333418.8 | 332760.1 | 0 | 0
2025-05-27 16:00 | 13238.8 | 4030474.8 | 0 | 0.1 | 452.1 | 0 | 4016784 | 333203.1 | 0 | 0
2025-05-27 17:00 | 15296.6 | 6848039.4 | 0 | 0.1 | 450 | 0 | 6832292.9 | 333644 | 0 | 0
2025-05-27 18:00 | 16875.5 | 9035852.9 | 0 | 0.1 | 444.6 | 0 | 9018532.9 | 334079.6 | 0 | 0
2025-05-27 19:00 | 21060.4 | 10225121.6 | 0 | 0.1 | 440.8 | 0 | 10203620.6 | 334511.4 | 0 | 0
2025-05-27 20:00 | 24253.2 | 10462488.3 | 0 | 0.1 | 436 | 0 | 10437799.2 | 334938.6 | 0 | 0
2025-05-27 21:00 | 21825.7 | 9944532.1 | 0 | 0.1 | 456.1 | 0 | 9922250.4 | 335385.4 | 0 | 0
2025-05-27 22:00 | 17444.6 | 9271357.5 | 0 | 0.1 | 458 | 0 | 9253454.9 | 335834.1 | 0 | 0
2025-05-27 23:00 | 11406.3 | 8977291.5 | 0 | 0.1 | 448.2 | 0 | 8965437 | 336273.3 | 0 | 0
2025-05-28 | 4785.3 | 9003942.2 | 0 | 0.1 | 442.6 | 0 | 8998714.4 | 336706.9 | 0 | 0
2025-05-28 01:00 | 4777.2 | 9171060.1 | 0 | 0.1 | 437.1 | 0 | 9165845.9 | 337135.2 | 0 | 0
2025-05-28 02:00 | 5092.5 | 8871239.8 | 0 | 0.1 | 453 | 0 | 8865694.4 | 337579.1 | 0 | 0
2025-05-28 03:00 | 5803.2 | 7837556.7 | 0 | 0.1 | 454.1 | 0 | 7831299.5 | 338024 | 0 | 0
2025-05-28 04:00 | 5998 | 6715608.3 | 0 | 0.1 | 443.7 | 0 | 6709166.6 | 338458.7 | 0 | 0
2025-05-28 05:00 | 7069.6 | 2357909.1 | 0 | 0.1 | 437.9 | 0 | 2350401.7 | 338887.8 | 0 | 0
2025-05-28 06:00 | 7826.1 | 4308193.3 | 0 | 0.1 | 426.1 | 0 | 4299941.2 | 339305.3 | 0 | 0
2025-05-28 07:00 | 8877.8 | 2674761.9 | 0 | 0.1 | 442 | 0 | 2665442.1 | 339738.4 | 0 | 0
2025-05-28 08:00 | 9146.9 | 300605.3 | 0 | 0.1 | 375.6 | 0 | 291082.9 | 340106.3 | 0 | 0
2025-05-28 09:00 | 9365.7 | 44197.4 | 0 | 0.1 | 362.3 | 0 | 34469.5 | 340461.3 | 0 | 0
2025-05-28 10:00 | 11245.3 | 0 | 0 | 11245.3 | 0 | 0 | 0 | 328986.5 | 0 | 0
2025-05-28 11:00 | 14861.2 | 43697.3 | 0 | 0.1 | 347.9 | 0 | 28488.3 | 329327.4 | 0 | 0
2025-05-28 12:00 | 17321.6 | 123227.8 | 0 | 0.1 | 358.4 | 0 | 105547.9 | 329678.5 | 0 | 0
2025-05-28 13:00 | 18406.8 | 381811.8 | 0 | 0.1 | 359.3 | 0 | 363045.9 | 330030.5 | 0 | 0
2025-05-28 14:00 | 17287.7 | 1330777.3 | 0 | 0.1 | 403.8 | 0 | 1313085.9 | 330426.1 | 0 | 0
2025-05-28 15:00 | 16077.9 | 3537271 | 0 | 0.1 | 393.2 | 0 | 3520800 | 330811.4 | 0 | 0
2025-05-28 16:00 | 13711.6 | 7733523.2 | 0 | 0.1 | 381.6 | 0 | 7719430.1 | 331185.2 | 0 | 0
2025-05-28 17:00 | 12814 | 11558960 | 0 | 0.1 | 463.6 | 0 | 11545682.4 | 331639.4 | 0 | 0
2025-05-28 18:00 | 18621 | 13380900.7 | 0 | 0.1 | 460 | 0 | 13361819.9 | 332090.1 | 0 | 0
2025-05-28 19:00 | 21850.6 | 13377081.9 | 0 | 0.1 | 455.1 | 0 | 13354776.4 | 332535.9 | 0 | 0
2025-05-28 20:00 | 24025.1 | 12680857.8 | 0 | 0.1 | 454 | 0 | 12656378.9 | 332980.7 | 0 | 0
2025-05-28 21:00 | 21876.5 | 11722002.4 | 0 | 0.1 | 452.8 | 0 | 11699673.2 | 333424.3 | 0 | 0
2025-05-28 22:00 | 16667.1 | 11058054.7 | 0 | 0.1 | 390 | 0 | 11040997.7 | 333806.4 | 0 | 0
2025-05-28 23:00 | 10652 | 11081385.4 | 0 | 0.1 | 468.3 | 0 | 11070265.3 | 334265.2 | 0 | 0
2025-05-29 | 5434 | 10687484.8 | 0 | 0.1 | 395.3 | 0 | 10681655.6 | 334652.5 | 0 | 0
2025-05-29 01:00 | 5691.4 | 9777448.6 | 0 | 0.1 | 394.1 | 0 | 9771363.2 | 335038.6 | 0 | 0
2025-05-29 02:00 | 6035.6 | 8526232.3 | 0 | 0.1 | 391.6 | 0 | 8519805.1 | 335422.3 | 0 | 0
2025-05-29 03:00 | 6085.5 | 7545733.6 | 0 | 0.1 | 407.3 | 0 | 7539241 | 335821.3 | 0 | 0
2025-05-29 04:00 | 6020.8 | 6683509.1 | 0 | 0.1 | 409.9 | 0 | 6677078.4 | 336223 | 0 | 0
2025-05-29 05:00 | 7891.7 | 2484505.2 | 0 | 0.1 | 406.2 | 0 | 2476207.5 | 336621 | 0 | 0
2025-05-29 06:00 | 13824.7 | 6159828.7 | 0 | 0.1 | 402.4 | 0 | 6145601.8 | 337015.2 | 0 | 0
2025-05-29 07:00 | 17104.5 | 5351520.8 | 0 | 0.1 | 396.7 | 0 | 5334019.6 | 337403.9 | 0 | 0
2025-05-29 08:00 | 18683.3 | 2217917.7 | 0 | 0.1 | 416.5 | 0 | 2198818.1 | 337811.9 | 0 | 0
2025-05-29 09:00 | 14115.1 | 1106153.7 | 0 | 0.1 | 413.9 | 0 | 1091624.8 | 338217.4 | 0 | 0
2025-05-29 10:00 | 11739.6 | 907265.6 | 0 | 0.1 | 405.6 | 0 | 895120.5 | 338614.8 | 0 | 0
2025-05-29 11:00 | 13058.1 | 1051174 | 0 | 0.1 | 399.9 | 0 | 1037716.1 | 339006.7 | 0 | 0
2025-05-29 12:00 | 13147.7 | 1536017.2 | 0 | 0.1 | 393.1 | 0 | 1522476.6 | 339391.8 | 0 | 0
2025-05-29 13:00 | 14878.5 | 2789681.9 | 0 | 0.1 | 416.6 | 0 | 2774386.9 | 339800 | 0 | 0
2025-05-29 14:00 | 16687.4 | 4475466.3 | 0 | 0.1 | 419.4 | 0 | 4458359.6 | 340210.9 | 0 | 0
2025-05-29 15:00 | 17102.3 | 7689544.3 | 0 | 0.1 | 414.3 | 0 | 7672027.8 | 340616.8 | 0 | 0
2025-05-29 16:00 | 15651.8 | 12854802.4 | 0 | 0.1 | 476.9 | 0 | 12838673.9 | 341084 | 0 | 0
2025-05-29 17:00 | 14251.6 | 14280527.2 | 0 | 0.1 | 476.5 | 0 | 14265799.2 | 341550.9 | 0 | 0
2025-05-29 18:00 | 17226.5 | 12851557.2 | 0 | 0.1 | 484.7 | 0 | 12833846.1 | 342025.8 | 0 | 0
2025-05-29 19:00 | 21782.8 | 10167293.7 | 0 | 0.1 | 434.2 | 0 | 10145076.8 | 342451.2 | 0 | 0
2025-05-29 20:00 | 24797 | 7938622.9 | 0 | 0.1 | 426.9 | 0 | 7913399.2 | 342869.4 | 0 | 0
2025-05-29 21:00 | 22979 | 6618717.8 | 0 | 0.1 | 426.5 | 0 | 6595312.4 | 343287.3 | 0 | 0
2025-05-29 22:00 | 17799.2 | 6088087.5 | 0 | 0.1 | 425 | 0 | 6069863.4 | 343703.7 | 0 | 0
2025-05-29 23:00 | 11590.4 | 6324721.8 | 0 | 0.1 | 449.4 | 0 | 6312682.2 | 344143.9 | 0 | 0
2025-05-30 | 5649.7 | 6920770.1 | 0 | 0.1 | 454.8 | 0 | 6914665.8 | 344589.5 | 0 | 0
2025-05-30 01:00 | 5423.4 | 7170679.2 | 0 | 0.1 | 450.8 | 0 | 7164805.1 | 345031.2 | 0 | 0
2025-05-30 02:00 | 5883.9 | 6829849.9 | 0 | 0.1 | 448.3 | 0 | 6823517.7 | 345470.5 | 0 | 0
2025-05-30 03:00 | 6109.7 | 6182426 | 0 | 0.1 | 442.1 | 0 | 6175874.3 | 345903.7 | 0 | 0
2025-05-30 04:00 | 5807 | 5433230.2 | 0 | 0.1 | 465 | 0 | 5426958.4 | 346359.3 | 0 | 0
2025-05-30 05:00 | 5993.2 | 1623041.7 | 0 | 0.1 | 464.4 | 0 | 1616584.2 | 346814.3 | 0 | 0
2025-05-30 06:00 | 8044.7 | 2839586.1 | 0 | 0.1 | 457.3 | 0 | 2831084.2 | 347262.4 | 0 | 0
2025-05-30 07:00 | 11904.4 | 1897348.4 | 0 | 0.1 | 447.6 | 0 | 1884996.5 | 347700.9 | 0 | 0
2025-05-30 08:00 | 12684.4 | 334105.5 | 0 | 0.1 | 374.2 | 0 | 321046.9 | 348067.5 | 0 | 0
2025-05-30 09:00 | 11386.5 | 54527 | 0 | 0.1 | 379.9 | 0 | 42760.7 | 348439.7 | 0 | 0
2025-05-30 10:00 | 11659.9 | 0 | 0 | 11659.8 | 0 | 0 | 0 | 336541.9 | 0 | 0
2025-05-30 11:00 | 14926 | 0 | 0 | 14926 | 0 | 0 | 0 | 321311.3 | 0 | 0
2025-05-30 12:00 | 12288.9 | 16601.8 | 0 | 0.1 | 343.6 | 0 | 3969.5 | 321647.9 | 0 | 0
2025-05-30 13:00 | 13373.2 | 158661.2 | 0 | 0.1 | 360 | 0 | 144928.2 | 322000.6 | 0 | 0
2025-05-30 14:00 | 17832 | 996041.5 | 0 | 0.1 | 456.2 | 0 | 977753.4 | 322447.5 | 0 | 0
2025-05-30 15:00 | 17024.9 | 3111893.4 | 0 | 0.1 | 459.1 | 0 | 3094409.6 | 322897.3 | 0 | 0
2025-05-30 16:00 | 19750.9 | 6979634.2 | 0 | 0.1 | 453.3 | 0 | 6959430.1 | 323341.5 | 0 | 0
2025-05-30 17:00 | 17523.3 | 10166800.9 | 0 | 0.1 | 447.2 | 0 | 10148830.5 | 323779.6 | 0 | 0
2025-05-30 18:00 | 19368.5 | 11892391 | 0 | 0.1 | 497.7 | 0 | 11872524.9 | 324267.2 | 0 | 0
2025-05-30 19:00 | 23388.5 | 12450733.3 | 0 | 0.1 | 508.6 | 0 | 12426836.3 | 324765.5 | 0 | 0
2025-05-30 20:00 | 24321.6 | 12364301.3 | 0 | 0.1 | 510.7 | 0 | 12339469.1 | 325265.9 | 0 | 0
2025-05-30 21:00 | 23264.5 | 11667581.1 | 0 | 0.1 | 506.6 | 0 | 11643810.2 | 325762.2 | 0 | 0
2025-05-30 22:00 | 18431.3 | 10898610.2 | 0 | 0.1 | 455.3 | 0 | 10879723.7 | 326208.3 | 0 | 0
2025-05-30 23:00 | 11210.4 | 10165501.7 | 0 | 0.1 | 446.1 | 0 | 10153845.4 | 326645.3 | 0 | 0
2025-05-31 | 5297.3 | 9545214.3 | 0 | 0.1 | 470.3 | 0 | 9539446.7 | 327106.1 | 0 | 0
2025-05-31 01:00 | 5584.9 | 8822846.2 | 0 | 0.1 | 476.7 | 0 | 8816784.7 | 327573.2 | 0 | 0
2025-05-31 02:00 | 5870.8 | 7679326.5 | 0 | 0.1 | 471.9 | 0 | 7672983.9 | 328035.6 | 0 | 0
2025-05-31 03:00 | 6074 | 6090999.4 | 0 | 0.1 | 469.9 | 0 | 6084455.6 | 328496 | 0 | 0
2025-05-31 04:00 | 5981.4 | 4429672.2 | 0 | 0.1 | 464.9 | 0 | 4423226 | 328951.5 | 0 | 0
2025-05-31 05:00 | 6361.9 | 3905678 | 0 | 0.1 | 483.2 | 0 | 3898833 | 329424.9 | 0 | 0
2025-05-31 06:00 | 8258.1 | 7430393.2 | 0 | 0.1 | 484.5 | 0 | 7421650.6 | 329899.7 | 0 | 0
2025-05-31 07:00 | 12460.9 | 5439423.2 | 0 | 0.1 | 481.1 | 0 | 5426481.3 | 330371 | 0 | 0
2025-05-31 08:00 | 16727.3 | 2708813.5 | 0 | 0.1 | 479.4 | 0 | 2691607 | 330840.8 | 0 | 0
2025-05-31 09:00 | 12205.5 | 1079704.3 | 0 | 0.1 | 474.7 | 0 | 1067024.2 | 331305.9 | 0 | 0
2025-05-31 10:00 | 12167.5 | 308314.6 | 0 | 0.1 | 426.7 | 0 | 295720.5 | 331723.9 | 0 | 0
2025-05-31 11:00 | 12092.1 | 184855.5 | 0 | 0.1 | 424.7 | 0 | 172338.8 | 332140.1 | 0 | 0
2025-05-31 12:00 | 13089.7 | 210074.2 | 0 | 0.1 | 417.6 | 0 | 196567 | 332549.2 | 0 | 0
2025-05-31 13:00 | 14169.8 | 691215.2 | 0 | 0.1 | 475 | 0 | 676570.5 | 333014.6 | 0 | 0
2025-05-31 14:00 | 16015.6 | 1488867.5 | 0 | 0.1 | 467.1 | 0 | 1472384.8 | 333472.2 | 0 | 0
2025-05-31 15:00 | 17069 | 3548645.5 | 0 | 0.1 | 481 | 0 | 3531095.6 | 333943.5 | 0 | 0
2025-05-31 16:00 | 16676 | 7178713.6 | 0 | 0.1 | 476.6 | 0 | 7161561.1 | 334410.4 | 0 | 0
2025-05-31 17:00 | 14752.9 | 9157383.6 | 0 | 0.1 | 468 | 0 | 9142162.8 | 334869 | 0 | 0
2025-05-31 18:00 | 16914.4 | 9616962.9 | 0 | 0.1 | 454.6 | 0 | 9599594 | 335314.4 | 0 | 0
2025-05-31 19:00 | 27966.6 | 9536883 | 0 | 0.1 | 439.3 | 0 | 9508477.3 | 335744.8 | 0 | 0
2025-05-31 20:00 | 24088.6 | 9454958.4 | 0 | 0.1 | 465.8 | 0 | 9430404.2 | 336201.1 | 0 | 0
2025-05-31 21:00 | 23805.2 | 9277029.5 | 0 | 0.1 | 461.3 | 0 | 9252763.1 | 336653 | 0 | 0
2025-05-31 22:00 | 17491.7 | 9339824.7 | 0 | 0.1 | 437.4 | 0 | 9321895.7 | 337081.5 | 0 | 0
2025-05-31 23:00 | 11941.8 | 9147168.6 | 0 | 0.1 | 421 | 0 | 9134806 | 337494 | 0 | 0
2025-06-01 | 5211.2 | 7288264.8 | 0 | 0.1 | 405.3 | 0 | 7282648.3 | 337891.1 | 0 | 0
2025-06-01 01:00 | 5209.6 | 7278958.3 | 0 | 0.1 | 418 | 0 | 7273330.8 | 338300.7 | 0 | 0
2025-06-01 02:00 | 5677 | 8196074.5 | 0 | 0.1 | 411.9 | 0 | 8189985.7 | 338704.3 | 0 | 0
2025-06-01 03:00 | 5904.1 | 9812817 | 0 | 0.1 | 397.1 | 0 | 9806516 | 339093.3 | 0 | 0
2025-06-01 04:00 | 6007.5 | 10201735.4 | 0 | 0.1 | 384.8 | 0 | 10195343.2 | 339470.4 | 0 | 0
2025-06-01 05:00 | 6423.7 | 16583970.6 | 0 | 0.1 | 443.4 | 0 | 16577103.6 | 339904.8 | 0 | 0
2025-06-01 06:00 | 9405.9 | 22792720.3 | 0 | 0.1 | 438.6 | 0 | 22782875.9 | 340334.6 | 0 | 0
2025-06-01 07:00 | 14254.3 | 23819929.3 | 0 | 0.1 | 433.5 | 0 | 23805241.5 | 340759.4 | 0 | 0
2025-06-01 08:00 | 16339 | 21490409.6 | 0 | 0.1 | 428.8 | 0 | 21473642 | 341179.4 | 0 | 0
2025-06-01 09:00 | 15353.8 | 17047464.1 | 0 | 0.1 | 430.8 | 0 | 17031679.6 | 341601.5 | 0 | 0
2025-06-01 10:00 | 14269.8 | 12920886.8 | 0 | 0.1 | 433.7 | 0 | 12906183.4 | 342026.4 | 0 | 0
2025-06-01 11:00 | 16023.9 | 9745018.1 | 0 | 0.1 | 360.9 | 0 | 9728633.4 | 342380 | 0 | 0
2025-06-01 12:00 | 15983.4 | 7813403.4 | 0 | 0.1 | 365.4 | 0 | 7797054.8 | 342738 | 0 | 0
2025-06-01 13:00 | 21234.2 | 7217387.9 | 0 | 0.1 | 360 | 0 | 7195793.8 | 343090.7 | 0 | 0
2025-06-01 14:00 | 22382.9 | 6941465.1 | 0 | 0.1 | 357.6 | 0 | 6918724.8 | 343440.9 | 0 | 0
2025-06-01 15:00 | 24164.6 | 7756635.9 | 0 | 0.1 | 354.3 | 0 | 7732117.2 | 343788 | 0 | 0
2025-06-01 16:00 | 15529.3 | 11066720.2 | 0 | 0.1 | 366 | 0 | 11050825.1 | 344146.6 | 0 | 0
2025-06-01 17:00 | 13953.6 | 12937741.1 | 0 | 0.1 | 444.8 | 0 | 12923342.8 | 344582.4 | 0 | 0
2025-06-01 18:00 | 16487.8 | 12947889 | 0 | 0.1 | 444 | 0 | 12930957.4 | 345017.4 | 0 | 0
2025-06-01 19:00 | 21474.8 | 11932426.2 | 0 | 0.1 | 445 | 0 | 11910506.5 | 345453.4 | 0 | 0
2025-06-01 20:00 | 24838.6 | 11079799.6 | 0 | 0.1 | 378.6 | 0 | 11054582.5 | 345824.3 | 0 | 0
2025-06-01 21:00 | 25861.4 | 10188665.2 | 0 | 0.1 | 381.3 | 0 | 10162422.6 | 346197.8 | 0 | 0
2025-06-01 22:00 | 20512.1 | 9456702.3 | 0 | 0.1 | 386.4 | 0 | 9435803.9 | 346576.4 | 0 | 0
2025-06-01 23:00 | 12969.1 | 9024119.7 | 0 | 0.1 | 379.1 | 0 | 9010771.6 | 346947.8 | 0 | 0
2025-06-02 | 5488.6 | 8672213.5 | 0 | 0.1 | 375.5 | 0 | 8666349.5 | 347315.6 | 0 | 0
2025-06-02 01:00 | 5900.8 | 8384254.2 | 0 | 0.1 | 371.1 | 0 | 8377982.4 | 347679.2 | 0 | 0
2025-06-02 02:00 | 5616.1 | 7813070.8 | 0 | 0.1 | 387.3 | 0 | 7807067.5 | 348058.6 | 0 | 0
2025-06-02 03:00 | 5581.3 | 6994675.5 | 0 | 0.1 | 391.1 | 0 | 6988703.1 | 348441.8 | 0 | 0
2025-06-02 04:00 | 5585.2 | 6559947.6 | 0 | 0.1 | 390.2 | 0 | 6553972.2 | 348824.2 | 0 | 0
2025-06-02 05:00 | 6225 | 10033962.5 | 0 | 0.1 | 390.6 | 0 | 10027347 | 349206.9 | 0 | 0
2025-06-02 06:00 | 14121.9 | 17884846.7 | 0 | 0.1 | 462 | 0 | 17870262.9 | 349659.6 | 0 | 0
2025-06-02 07:00 | 20220.6 | 16808157.6 | 0 | 0.1 | 466.7 | 0 | 16787470.5 | 350116.8 | 0 | 0
2025-06-02 08:00 | 15826.8 | 12188314.9 | 0 | 0.1 | 472 | 0 | 12172016.2 | 350579.3 | 0 | 0
2025-06-02 09:00 | 14523.1 | 8214037.3 | 0 | 0.1 | 390.4 | 0 | 8199123.9 | 350961.8 | 0 | 0
2025-06-02 10:00 | 15198.9 | 5566908.1 | 0 | 0.1 | 387.1 | 0 | 5551322.3 | 351341.1 | 0 | 0
2025-06-02 11:00 | 15386.4 | 4025839.2 | 0 | 0.1 | 383.3 | 0 | 4010069.7 | 351716.5 | 0 | 0
2025-06-02 12:00 | 17001.9 | 3411583.6 | 0 | 0.1 | 396.1 | 0 | 3394185.8 | 352104.6 | 0 | 0
2025-06-02 13:00 | 16073.6 | 3397606.9 | 0 | 0.1 | 396.9 | 0 | 3381136.5 | 352493.4 | 0 | 0
2025-06-02 14:00 | 15896.1 | 3919933.6 | 0 | 0.1 | 391.9 | 0 | 3903645.7 | 352877.3 | 0 | 0
2025-06-02 15:00 | 16076.7 | 6213101.3 | 0 | 0.1 | 388 | 0 | 6196636.7 | 353257.4 | 0 | 0
2025-06-02 16:00 | 14630.2 | 10701799.3 | 0 | 0.1 | 382.7 | 0 | 10686786.5 | 353632.4 | 0 | 0
2025-06-02 17:00 | 14487 | 12724769 | 0 | 0.1 | 478.9 | 0 | 12709803.2 | 354101.6 | 0 | 0
2025-06-02 18:00 | 18587 | 12166552.5 | 0 | 0.1 | 481.6 | 0 | 12147483.9 | 354573.5 | 0 | 0
2025-06-02 19:00 | 22879.4 | 10709411.3 | 0 | 0.1 | 398.9 | 0 | 10686133.1 | 354964.2 | 0 | 0
2025-06-02 20:00 | 25436 | 9817640.9 | 0 | 0.1 | 394.4 | 0 | 9791810.7 | 355350.6 | 0 | 0
2025-06-02 21:00 | 24717.9 | 10120871.1 | 0 | 0.1 | 389.6 | 0 | 10095763.8 | 355732.3 | 0 | 0
2025-06-02 22:00 | 19751.8 | 11433894.1 | 0 | 0.1 | 485 | 0 | 11413657.5 | 356207.4 | 0 | 0
2025-06-02 23:00 | 12526.9 | 12177061.2 | 0 | 0.1 | 493 | 0 | 12164041.4 | 356690.4 | 0 | 0
2025-06-03 | 5770.7 | 11633622.2 | 0 | 0.1 | 494.3 | 0 | 11627357.3 | 357174.7 | 0 | 0
2025-06-03 01:00 | 5810.8 | 10802270.9 | 0 | 0.1 | 419.7 | 0 | 10796040.5 | 357586 | 0 | 0
2025-06-03 02:00 | 7239.4 | 10041504.9 | 0 | 0.1 | 414.4 | 0 | 10033851.2 | 357991.9 | 0 | 0
2025-06-03 03:00 | 10765.2 | 8533376.6 | 0 | 0.1 | 433.2 | 0 | 8522178.2 | 358416.4 | 0 | 0
2025-06-03 04:00 | 11492.7 | 6468491.5 | 0 | 0.1 | 437.5 | 0 | 6456561.4 | 358845 | 0 | 0
2025-06-03 05:00 | 12124.9 | 7921403.9 | 0 | 0.1 | 447.5 | 0 | 7908831.6 | 359283.5 | 0 | 0
2025-06-03 06:00 | 14345.9 | 11990523.1 | 0 | 0.1 | 513.6 | 0 | 11975663.8 | 359786.6 | 0 | 0
2025-06-03 07:00 | 18274.8 | 10045328.2 | 0 | 0.1 | 441.3 | 0 | 10026612.3 | 360219 | 0 | 0
2025-06-03 08:00 | 18354.1 | 6417920.5 | 0 | 0.1 | 453 | 0 | 6399113.5 | 360662.8 | 0 | 0
2025-06-03 09:00 | 12035.4 | 3871899.4 | 0 | 0.1 | 453 | 0 | 3859411.1 | 361106.6 | 0 | 0
2025-06-03 10:00 | 12365.9 | 2373832.8 | 0 | 0.1 | 445.7 | 0 | 2361021.3 | 361543.3 | 0 | 0
2025-06-03 11:00 | 14718.9 | 1587955.2 | 0 | 0.1 | 439.4 | 0 | 1572797 | 361973.8 | 0 | 0
2025-06-03 12:00 | 21622.2 | 1479869.4 | 0 | 0.1 | 431.1 | 0 | 1457816.2 | 362396.1 | 0 | 0
2025-06-03 13:00 | 13337.3 | 1837080.8 | 0 | 0.1 | 459.7 | 0 | 1823284 | 362846.5 | 0 | 0
2025-06-03 14:00 | 15698.3 | 2981191.9 | 0 | 0.1 | 459.6 | 0 | 2965034.1 | 363296.8 | 0 | 0
2025-06-03 15:00 | 15738.3 | 5648963.5 | 0 | 0.1 | 460.8 | 0 | 5632764.5 | 363748.2 | 0 | 0
2025-06-03 16:00 | 15077.3 | 10343500.6 | 0 | 0.1 | 461.9 | 0 | 10327961.5 | 364200.8 | 0 | 0
2025-06-03 17:00 | 13605 | 12165203.8 | 0 | 0.1 | 523.2 | 0 | 12151075.7 | 364713.4 | 0 | 0
2025-06-03 18:00 | 18273.8 | 11876419.8 | 0 | 0.1 | 537.9 | 0 | 11857608.2 | 365240.4 | 0 | 0
2025-06-03 19:00 | 24767.6 | 10342139.2 | 0 | 0.1 | 482.5 | 0 | 10316889.2 | 365713.2 | 0 | 0
2025-06-03 20:00 | 28196.4 | 8547031.7 | 0 | 0.1 | 470 | 0 | 8518365.5 | 366173.6 | 0 | 0
2025-06-03 21:00 | 28232.3 | 7518354.1 | 0 | 0.1 | 466.5 | 0 | 7489655.4 | 366630.7 | 0 | 0
2025-06-03 22:00 | 22602.5 | 7605798.4 | 0 | 0.1 | 463.1 | 0 | 7582733 | 367084.4 | 0 | 0
2025-06-03 23:00 | 13430.9 | 8011501.7 | 0 | 0.1 | 496.8 | 0 | 7997574.1 | 367571.2 | 0 | 0
2025-06-04 | 5666.3 | 8208131.6 | 0 | 0.1 | 504.7 | 0 | 8201960.7 | 368065.7 | 0 | 0
2025-06-04 01:00 | 5918.3 | 8100709.8 | 0 | 0.1 | 499.5 | 0 | 8094292.1 | 368555.1 | 0 | 0
2025-06-04 02:00 | 6026.7 | 7923884.1 | 0 | 0.1 | 498.3 | 0 | 7917359.2 | 369043.3 | 0 | 0
2025-06-04 03:00 | 6312.9 | 7173202.7 | 0 | 0.1 | 495.3 | 0 | 7166394.7 | 369528.6 | 0 | 0
2025-06-04 04:00 | 6114.8 | 6261623.3 | 0 | 0.1 | 514.1 | 0 | 6254994.5 | 370032.3 | 0 | 0
2025-06-04 05:00 | 6072.9 | 4783237.3 | 0 | 0.1 | 516.3 | 0 | 4776648.1 | 370538.2 | 0 | 0
2025-06-04 06:00 | 8494.2 | 6739436.4 | 0 | 0.1 | 512.5 | 0 | 6730429.8 | 371040.4 | 0 | 0
2025-06-04 07:00 | 13039.1 | 5926304 | 0 | 0.1 | 510.1 | 0 | 5912755 | 371540.1 | 0 | 0
2025-06-04 08:00 | 13299.4 | 3790654.6 | 0 | 0.1 | 505.9 | 0 | 3776849.5 | 372035.8 | 0 | 0
2025-06-04 09:00 | 12855.9 | 1864456.9 | 0 | 0.1 | 526.2 | 0 | 1851074.9 | 372551.4 | 0 | 0
2025-06-04 10:00 | 13981.1 | 740700.6 | 0 | 0.1 | 523.7 | 0 | 726195.8 | 373064.5 | 0 | 0
2025-06-04 11:00 | 13135.1 | 185774 | 0 | 0.1 | 433.6 | 0 | 172205.5 | 373489.4 | 0 | 0
2025-06-04 12:00 | 14088.3 | 154031.6 | 0 | 0.1 | 419.6 | 0 | 139523.9 | 373900.4 | 0 | 0
2025-06-04 13:00 | 15018.3 | 173922.9 | 0 | 0.1 | 411.1 | 0 | 158493.7 | 374303.2 | 0 | 0
2025-06-04 14:00 | 21473.6 | 407108.7 | 0 | 0.1 | 445.1 | 0 | 385190.2 | 374739.2 | 0 | 0
2025-06-04 15:00 | 24681.9 | 1661244.1 | 0 | 0.1 | 520.3 | 0 | 1636042 | 375249 | 0 | 0
2025-06-04 16:00 | 17312.6 | 5381428.5 | 0 | 0.1 | 514.2 | 0 | 5363601.9 | 375752.7 | 0 | 0
2025-06-04 17:00 | 16295.3 | 9035347.5 | 0 | 0.1 | 508.3 | 0 | 9018544 | 376250.8 | 0 | 0
2025-06-04 18:00 | 18058.9 | 10973765.2 | 0 | 0.1 | 501.7 | 0 | 10955204.8 | 376742.4 | 0 | 0
2025-06-04 19:00 | 23858.4 | 11684277.2 | 0 | 0.1 | 594.1 | 0 | 11659824.9 | 377324.4 | 0 | 0
2025-06-04 20:00 | 26551.4 | 11382612.2 | 0 | 0.1 | 596.2 | 0 | 11355464.7 | 377908.6 | 0 | 0
2025-06-04 21:00 | 25698.9 | 10338412.6 | 0 | 0.1 | 510 | 0 | 10312203.9 | 378408.2 | 0 | 0
2025-06-04 22:00 | 19244.1 | 9200589.2 | 0 | 0.1 | 504.1 | 0 | 9180841.1 | 378902.1 | 0 | 0
2025-06-04 23:00 | 11410.3 | 8475388.1 | 0 | 0.1 | 493 | 0 | 8463484.9 | 379385.1 | 0 | 0
2025-06-05 | 5666.9 | 8150180 | 0 | 0.1 | 517.6 | 0 | 8143995.6 | 379892.2 | 0 | 0
2025-06-05 01:00 | 5374.9 | 7974812 | 0 | 0.1 | 520.7 | 0 | 7968916.5 | 380402.4 | 0 | 0
2025-06-05 02:00 | 5864.3 | 7696797.8 | 0 | 0.1 | 509.7 | 0 | 7690423.9 | 380901.8 | 0 | 0
2025-06-05 03:00 | 6257.5 | 7502875.3 | 0 | 0.1 | 500.4 | 0 | 7496117.6 | 381392.1 | 0 | 0
2025-06-05 04:00 | 6621.9 | 6963403.1 | 0 | 0.1 | 486.9 | 0 | 6956294.4 | 381869.2 | 0 | 0
2025-06-05 05:00 | 7367 | 5009836.2 | 0 | 0.1 | 509.8 | 0 | 5001959.5 | 382368.7 | 0 | 0
2025-06-05 06:00 | 9329.8 | 6974096.4 | 0 | 0.1 | 507.7 | 0 | 6964259 | 382866.2 | 0 | 0
2025-06-05 07:00 | 13063 | 6614843.5 | 0 | 0.1 | 494.5 | 0 | 6601286.2 | 383350.7 | 0 | 0
2025-06-05 08:00 | 14174.8 | 4489247.7 | 0 | 0.1 | 484.4 | 0 | 4474588.7 | 383825.2 | 0 | 0
2025-06-05 09:00 | 13411.6 | 2783708.7 | 0 | 0.1 | 470.7 | 0 | 2769826.5 | 384286.4 | 0 | 0
2025-06-05 10:00 | 13567.8 | 1418612.3 | 0 | 0.1 | 496.4 | 0 | 1404548.2 | 384772.8 | 0 | 0
2025-06-05 11:00 | 14615 | 883751.4 | 0 | 0.1 | 488.5 | 0 | 868648.1 | 385251.4 | 0 | 0
2025-06-05 12:00 | 22745.2 | 821159.4 | 0 | 0.1 | 473 | 0 | 797941.4 | 385714.8 | 0 | 0
2025-06-05 13:00 | 17142.5 | 1137996.7 | 0 | 0.1 | 462.1 | 0 | 1120392.2 | 386167.6 | 0 | 0
2025-06-05 14:00 | 18642 | 1852816.1 | 0 | 0.1 | 450.1 | 0 | 1833724.2 | 386608.6 | 0 | 0
2025-06-05 15:00 | 19120.6 | 4119343.9 | 0 | 0.1 | 478.6 | 0 | 4099744.8 | 387077.5 | 0 | 0
2025-06-05 16:00 | 16744 | 8598815.1 | 0 | 0.1 | 479.3 | 0 | 8581591.8 | 387547.1 | 0 | 0
2025-06-05 17:00 | 14368.5 | 11794322 | 0 | 0.1 | 547.4 | 0 | 11779406.3 | 388083.4 | 0 | 0
2025-06-05 18:00 | 19120.1 | 12559873.8 | 0 | 0.1 | 545 | 0 | 12540208.8 | 388617.4 | 0 | 0
2025-06-05 19:00 | 23558.9 | 12075048.4 | 0 | 0.1 | 544.9 | 0 | 12050944.7 | 389151.3 | 0 | 0
2025-06-05 20:00 | 26254.5 | 11103656.4 | 0 | 0.1 | 471.3 | 0 | 11076930.7 | 389613 | 0 | 0
2025-06-05 21:00 | 26893.2 | 10149742.8 | 0 | 0.1 | 487.6 | 0 | 10122362.1 | 390090.8 | 0 | 0
2025-06-05 22:00 | 20893.8 | 10070573.9 | 0 | 0.1 | 475.5 | 0 | 10049204.8 | 390556.6 | 0 | 0
2025-06-05 23:00 | 11741 | 9806328.2 | 0 | 0.1 | 471.9 | 0 | 9794115.4 | 391019 | 0 | 0
2025-06-06 | 5525.3 | 9091427.2 | 0 | 0.1 | 467.7 | 0 | 9085434.3 | 391477.2 | 0 | 0
2025-06-06 01:00 | 5678.5 | 8419814.2 | 0 | 0.1 | 503.9 | 0 | 8413631.8 | 391971 | 0 | 0
2025-06-06 02:00 | 5543.1 | 7772903.2 | 0 | 0.1 | 514.7 | 0 | 7766845.4 | 392475.3 | 0 | 0
2025-06-06 03:00 | 5804.6 | 6525449.3 | 0 | 0.1 | 500.7 | 0 | 6519144 | 392965.9 | 0 | 0
2025-06-06 04:00 | 6184.9 | 4944091.9 | 0 | 0.1 | 493.8 | 0 | 4937413.2 | 393449.8 | 0 | 0
2025-06-06 05:00 | 7839.5 | 4470085.1 | 0 | 0.1 | 485.3 | 0 | 4461760.3 | 393925.4 | 0 | 0
2025-06-06 06:00 | 9617.2 | 6384945.7 | 0 | 0.1 | 513.7 | 0 | 6374814.9 | 394428.7 | 0 | 0
2025-06-06 07:00 | 11382.5 | 4845370.2 | 0 | 0.1 | 513.7 | 0 | 4833474 | 394932.1 | 0 | 0
2025-06-06 08:00 | 10104.2 | 2458761.9 | 0 | 0.1 | 503.6 | 0 | 2448154.2 | 395425.5 | 0 | 0
2025-06-06 09:00 | 9035.2 | 1478055.9 | 0 | 0.1 | 494.1 | 0 | 1468526.7 | 395909.6 | 0 | 0
2025-06-06 10:00 | 10081.4 | 1255653.3 | 0 | 0.1 | 481.7 | 0 | 1245090.4 | 396381.5 | 0 | 0
2025-06-06 11:00 | 10154.1 | 1271782.2 | 0 | 0.1 | 511.3 | 0 | 1261116.9 | 396882.4 | 0 | 0
2025-06-06 12:00 | 13651.1 | 1416878.7 | 0 | 0.1 | 505.9 | 0 | 1402721.9 | 397378.1 | 0 | 0
2025-06-06 13:00 | 16767.1 | 1907020 | 0 | 0.1 | 491.6 | 0 | 1889761.5 | 397859.7 | 0 | 0
2025-06-06 14:00 | 15942.2 | 2825057.5 | 0 | 0.1 | 478.8 | 0 | 2808636.6 | 398328.8 | 0 | 0
2025-06-06 15:00 | 15090.1 | 4613803.5 | 0 | 0.1 | 465.1 | 0 | 4598248.4 | 398784.5 | 0 | 0
2025-06-06 16:00 | 15161.3 | 8364660.6 | 0 | 0.1 | 495.4 | 0 | 8349004.1 | 399269.9 | 0 | 0
2025-06-06 17:00 | 17692.3 | 11136107.4 | 0 | 0.1 | 564.9 | 0 | 11117850.3 | 399823.4 | 0 | 0
2025-06-06 18:00 | 21484.4 | 11661996.5 | 0 | 0.1 | 550.3 | 0 | 11639961.9 | 400362.6 | 0 | 0
2025-06-06 19:00 | 22773.9 | 10662986.3 | 0 | 0.1 | 459.3 | 0 | 10639753.2 | 400812.6 | 0 | 0
2025-06-06 20:00 | 27659.9 | 9340065.2 | 0 | 0.1 | 443.9 | 0 | 9311961.6 | 401247.5 | 0 | 0
2025-06-06 21:00 | 24129.8 | 9502916.4 | 0 | 0.1 | 459 | 0 | 9478327.8 | 401697.2 | 0 | 0
2025-06-06 22:00 | 19941.8 | 10526807.3 | 0 | 0.1 | 457.6 | 0 | 10506408 | 402145.6 | 0 | 0
2025-06-06 23:00 | 11736.5 | 11033466 | 0 | 0.1 | 444.3 | 0 | 11021285.4 | 402580.8 | 0 | 0
2025-06-07 | 5174.4 | 11223942.1 | 0 | 0.1 | 517.3 | 0 | 11218250.4 | 403087.7 | 0 | 0
2025-06-07 01:00 | 5529.8 | 10926242.1 | 0 | 0.1 | 425.3 | 0 | 10920287.1 | 403504.4 | 0 | 0
2025-06-07 02:00 | 5596.9 | 12471138.8 | 0 | 0.1 | 522.1 | 0 | 12465019.9 | 404016 | 0 | 0
2025-06-07 03:00 | 5553.8 | 10743807.9 | 0 | 0.1 | 430.2 | 0 | 10737823.9 | 404437.6 | 0 | 0
2025-06-07 04:00 | 6604.1 | 9311595 | 0 | 0.1 | 428.9 | 0 | 9304562.1 | 404857.8 | 0 | 0
2025-06-07 05:00 | 6790.4 | 10687339.5 | 0 | 0.1 | 429.7 | 0 | 10680119.6 | 405278.8 | 0 | 0
2025-06-07 06:00 | 6875.5 | 15979514.9 | 0 | 0.1 | 516 | 0 | 15972123.6 | 405784.4 | 0 | 0
2025-06-07 07:00 | 8409 | 12818962.5 | 0 | 0.1 | 518.2 | 0 | 12810035.3 | 406292.1 | 0 | 0
2025-06-07 08:00 | 9471.3 | 8162212.7 | 0 | 0.1 | 434.7 | 0 | 8152306.8 | 406718.1 | 0 | 0
2025-06-07 09:00 | 8913.6 | 5309908.7 | 0 | 0.1 | 422.1 | 0 | 5300573.1 | 407131.7 | 0 | 0
2025-06-07 10:00 | 9709.6 | 3692223.2 | 0 | 0.1 | 415.1 | 0 | 3682098.6 | 407538.3 | 0 | 0
2025-06-07 11:00 | 10985.6 | 2897470.8 | 0 | 0.1 | 407.4 | 0 | 2886077.9 | 407937.5 | 0 | 0
2025-06-07 12:00 | 12476.1 | 2476655 | 0 | 0.1 | 416.5 | 0 | 2463762.6 | 408345.5 | 0 | 0
2025-06-07 13:00 | 14225 | 2578045.6 | 0 | 0.1 | 413.9 | 0 | 2563406.8 | 408751 | 0 | 0
2025-06-07 14:00 | 12556.3 | 3212210.9 | 0 | 0.1 | 405.1 | 0 | 3199249.6 | 409148 | 0 | 0
2025-06-07 15:00 | 11636.2 | 5298937.5 | 0 | 0.1 | 398.4 | 0 | 5286903 | 409538.3 | 0 | 0
2025-06-07 16:00 | 12073.2 | 9646160.6 | 0 | 0.1 | 390.2 | 0 | 9633697.3 | 409920.6 | 0 | 0
2025-06-07 17:00 | 14901.2 | 12157872.9 | 0 | 0.1 | 490.2 | 0 | 12142481.6 | 410400.9 | 0 | 0
2025-06-07 18:00 | 19052.1 | 12630480.3 | 0 | 0.1 | 484.4 | 0 | 12610943.9 | 410875.5 | 0 | 0
2025-06-07 19:00 | 24542.8 | 11727906 | 0 | 0.1 | 476.8 | 0 | 11702886.6 | 411342.6 | 0 | 0
2025-06-07 20:00 | 28132 | 11404841.6 | 0 | 0.1 | 477 | 0 | 11376232.7 | 411809.9 | 0 | 0
2025-06-07 21:00 | 27941 | 12132702.8 | 0 | 0.1 | 479.3 | 0 | 12104282.6 | 412279.5 | 0 | 0
2025-06-07 22:00 | 21182.5 | 12383233.9 | 0 | 0.1 | 486.2 | 0 | 12361565.3 | 412755.8 | 0 | 0
2025-06-07 23:00 | 11920.2 | 11688813.8 | 0 | 0.1 | 504.9 | 0 | 11676388.9 | 413250.5 | 0 | 0
2025-06-08 | 5561.3 | 11112751.5 | 0 | 0.1 | 426.6 | 0 | 11106763.6 | 413668.5 | 0 | 0
2025-06-08 01:00 | 5703.6 | 10587162.9 | 0 | 0.1 | 424.7 | 0 | 10581034.6 | 414084.6 | 0 | 0
2025-06-08 02:00 | 5790.7 | 9938391 | 0 | 0.1 | 423 | 0 | 9932177.4 | 414499.1 | 0 | 0
2025-06-08 03:00 | 6213.6 | 9450920.7 | 0 | 0.1 | 444.4 | 0 | 9444262.8 | 414934.5 | 0 | 0
2025-06-08 04:00 | 6203.8 | 8985495.3 | 0 | 0.1 | 454.7 | 0 | 8978836.9 | 415380 | 0 | 0
2025-06-08 05:00 | 7475.4 | 7301701.8 | 0 | 0.1 | 463.9 | 0 | 7293762.6 | 415834.6 | 0 | 0
2025-06-08 06:00 | 9780 | 13378667 | 0 | 0.1 | 545.9 | 0 | 13368341.2 | 416369.5 | 0 | 0
2025-06-08 07:00 | 14108.3 | 9337673.1 | 0 | 0.1 | 461 | 0 | 9323103.9 | 416821.2 | 0 | 0
2025-06-08 08:00 | 15980.9 | 5096613.4 | 0 | 0.1 | 468.4 | 0 | 5080164.2 | 417280.1 | 0 | 0
2025-06-08 09:00 | 14156.7 | 2458706.6 | 0 | 0.1 | 469.9 | 0 | 2444080.2 | 417740.4 | 0 | 0
2025-06-08 10:00 | 12204.3 | 1002301.2 | 0 | 0.1 | 459.1 | 0 | 989637.9 | 418190.3 | 0 | 0
2025-06-08 11:00 | 14049.9 | 281524.4 | 0 | 0.1 | 389.2 | 0 | 267085.4 | 418571.6 | 0 | 0
2025-06-08 12:00 | 14214.6 | 177820.4 | 0 | 0.1 | 382.8 | 0 | 163223.1 | 418946.6 | 0 | 0
2025-06-08 13:00 | 13772.3 | 202447.4 | 0 | 0.1 | 398.4 | 0 | 188276.9 | 419336.9 | 0 | 0
2025-06-08 14:00 | 16006.5 | 765925.1 | 0 | 0.1 | 465.3 | 0 | 749453.5 | 419792.7 | 0 | 0
2025-06-08 15:00 | 17467 | 2400860 | 0 | 0.1 | 457.8 | 0 | 2382935.3 | 420241.3 | 0 | 0
2025-06-08 16:00 | 16480.7 | 6329013 | 0 | 0.1 | 448.9 | 0 | 6312083.5 | 420681 | 0 | 0
2025-06-08 17:00 | 14634.2 | 10355688.8 | 0 | 0.1 | 439.3 | 0 | 10340615.5 | 421111.5 | 0 | 0
2025-06-08 18:00 | 18745.1 | 12649258.5 | 0 | 0.1 | 551.9 | 0 | 12629961.7 | 421652.2 | 0 | 0
2025-06-08 19:00 | 23417.5 | 13067999.8 | 0 | 0.1 | 550.2 | 0 | 13044032.2 | 422191.3 | 0 | 0
2025-06-08 20:00 | 27261.5 | 12725277.9 | 0 | 0.1 | 547.2 | 0 | 12697469.3 | 422727.4 | 0 | 0
2025-06-08 21:00 | 28295.3 | 12199646.5 | 0 | 0.1 | 549.3 | 0 | 12170802 | 423265.6 | 0 | 0
2025-06-08 22:00 | 21260.3 | 11378322.7 | 0 | 0.1 | 551.2 | 0 | 11356511.3 | 423805.6 | 0 | 0
2025-06-08 23:00 | 11555.4 | 10623960 | 0 | 0.1 | 481 | 0 | 10611923.8 | 424276.8 | 0 | 0
2025-06-09 | 5197.5 | 10436560.9 | 0 | 0.1 | 491.8 | 0 | 10430871.7 | 424758.7 | 0 | 0
2025-06-09 01:00 | 5319.7 | 10951459.6 | 0 | 0.1 | 500.5 | 0 | 10945639.6 | 425249.1 | 0 | 0
2025-06-09 02:00 | 5458.3 | 11288311.1 | 0 | 0.1 | 575.2 | 0 | 11282277.7 | 425812.7 | 0 | 0
2025-06-09 03:00 | 5661.3 | 11128370.2 | 0 | 0.1 | 523.7 | 0 | 11122185.2 | 426325.8 | 0 | 0
2025-06-09 04:00 | 5981.3 | 10776469.7 | 0 | 0.1 | 535.7 | 0 | 10769952.8 | 426850.8 | 0 | 0
2025-06-09 05:00 | 6224.3 | 6955723.6 | 0 | 0.1 | 538.7 | 0 | 6948960.7 | 427378.6 | 0 | 0
2025-06-09 06:00 | 8124.7 | 10709671.2 | 0 | 0.1 | 535 | 0 | 10701011.6 | 427902.8 | 0 | 0
2025-06-09 07:00 | 11692.3 | 9473955.1 | 0 | 0.1 | 532.1 | 0 | 9461730.8 | 428424.2 | 0 | 0
2025-06-09 08:00 | 13118.4 | 5816697.6 | 0 | 0.1 | 524.6 | 0 | 5803054.7 | 428938.2 | 0 | 0
2025-06-09 09:00 | 12144.6 | 3342726.3 | 0 | 0.1 | 550.5 | 0 | 3330031.3 | 429477.5 | 0 | 0
2025-06-09 10:00 | 12099.9 | 1837165.8 | 0 | 0.1 | 550.9 | 0 | 1824515.1 | 430017.3 | 0 | 0
2025-06-09 11:00 | 12837.3 | 1269906.8 | 0 | 0.1 | 544.9 | 0 | 1256524.7 | 430551.2 | 0 | 0
2025-06-09 12:00 | 12203.3 | 1129019.9 | 0 | 0.1 | 540.7 | 0 | 1116275.9 | 431081 | 0 | 0
2025-06-09 13:00 | 12889.4 | 1330697.1 | 0 | 0.1 | 530.4 | 0 | 1317277.4 | 431600.8 | 0 | 0
2025-06-09 14:00 | 14048.9 | 1848393.8 | 0 | 0.1 | 551.9 | 0 | 1833793.1 | 432141.5 | 0 | 0
2025-06-09 15:00 | 16528 | 4022753.6 | 0 | 0.1 | 547.8 | 0 | 4005678.1 | 432678.2 | 0 | 0
2025-06-09 16:00 | 17969.7 | 8262306.7 | 0 | 0.1 | 542.2 | 0 | 8243794.9 | 433209.4 | 0 | 0
2025-06-09 17:00 | 17789.4 | 10861677.9 | 0 | 0.1 | 537 | 0 | 10843351.7 | 433735.6 | 0 | 0
2025-06-09 18:00 | 21883.7 | 10964856.5 | 0 | 0.1 | 528.1 | 0 | 10942444.8 | 434253 | 0 | 0
2025-06-09 19:00 | 27579.5 | 10074007.4 | 0 | 0.1 | 545.5 | 0 | 10045882.6 | 434787.5 | 0 | 0
2025-06-09 20:00 | 29360.4 | 9113875.6 | 0 | 0.1 | 545.1 | 0 | 9083970.2 | 435321.5 | 0 | 0
2025-06-09 21:00 | 25090.5 | 8955783 | 0 | 0.1 | 534.9 | 0 | 8930157.7 | 435845.6 | 0 | 0
2025-06-09 22:00 | 20018.7 | 9893547.2 | 0 | 0.1 | 524 | 0 | 9873004.6 | 436359 | 0 | 0
2025-06-09 23:00 | 13652.3 | 11130193.5 | 0 | 0.1 | 513.4 | 0 | 11116028 | 436862.1 | 0 | 0
2025-06-10 | 4914.4 | 11582021.2 | 0 | 0.1 | 598 | 0 | 11576508.8 | 437448.1 | 0 | 0
2025-06-10 01:00 | 5303.1 | 10783985.7 | 0 | 0.1 | 534.4 | 0 | 10778148.3 | 437971.7 | 0 | 0
2025-06-10 02:00 | 5821.8 | 9901910.6 | 0 | 0.1 | 516.1 | 0 | 9895572.8 | 438477.4 | 0 | 0
2025-06-10 03:00 | 6262.4 | 9471465.8 | 0 | 0.1 | 504.4 | 0 | 9464699.2 | 438971.6 | 0 | 0
2025-06-10 04:00 | 6305.2 | 8836236.5 | 0 | 0.1 | 493.2 | 0 | 8829438.3 | 439454.8 | 0 | 0
2025-06-10 05:00 | 6729.1 | 4025762.4 | 0 | 0.1 | 521.7 | 0 | 4018511.7 | 439966 | 0 | 0
2025-06-10 06:00 | 9563.1 | 7610590.3 | 0 | 0.1 | 525.7 | 0 | 7600501.5 | 440481.1 | 0 | 0
2025-06-10 07:00 | 13601.6 | 8540276.2 | 0 | 0.1 | 506.2 | 0 | 8526168.5 | 440977.1 | 0 | 0
2025-06-10 08:00 | 13841.6 | 5416955.2 | 0 | 0.1 | 495.3 | 0 | 5402618.4 | 441462.3 | 0 | 0
2025-06-10 09:00 | 11074.3 | 3232591.9 | 0 | 0.1 | 484.4 | 0 | 3221033.3 | 441936.9 | 0 | 0
2025-06-10 10:00 | 11474.5 | 1794648.2 | 0 | 0.1 | 504.1 | 0 | 1782669.7 | 442430.8 | 0 | 0
2025-06-10 11:00 | 14210.5 | 1228754.5 | 0 | 0.1 | 500.5 | 0 | 1214043.6 | 442921.2 | 0 | 0
2025-06-10 12:00 | 15614.2 | 998164.1 | 0 | 0.1 | 489.6 | 0 | 982060.4 | 443400.8 | 0 | 0
2025-06-10 13:00 | 16417.9 | 1161782.9 | 0 | 0.1 | 482.5 | 0 | 1144882.6 | 443873.6 | 0 | 0
2025-06-10 14:00 | 19348 | 1903494.5 | 0 | 0.1 | 474.6 | 0 | 1883672 | 444338.6 | 0 | 0
2025-06-10 15:00 | 19038.8 | 4549828.2 | 0 | 0.1 | 504.8 | 0 | 4530284.7 | 444833.1 | 0 | 0
2025-06-10 16:00 | 16172.7 | 9414790.6 | 0 | 0.1 | 508.8 | 0 | 9398109.2 | 445331.7 | 0 | 0
2025-06-10 17:00 | 14394.9 | 12020266.7 | 0 | 0.1 | 571.3 | 0 | 12005300.7 | 445891.4 | 0 | 0
2025-06-10 18:00 | 17117.9 | 11680335.9 | 0 | 0.1 | 567.1 | 0 | 11662651.1 | 446447 | 0 | 0
2025-06-10 19:00 | 23600.4 | 10350723.6 | 0 | 0.1 | 492 | 0 | 10326631.3 | 446929 | 0 | 0
2025-06-10 20:00 | 27037.7 | 8920807.4 | 0 | 0.1 | 514.7 | 0 | 8893255.2 | 447433.3 | 0 | 0
2025-06-10 21:00 | 26707.1 | 8034979 | 0 | 0.1 | 523.6 | 0 | 8007748.5 | 447946.3 | 0 | 0
2025-06-10 22:00 | 21034.4 | 7961443.7 | 0 | 0.1 | 516 | 0 | 7939893.5 | 448451.8 | 0 | 0
2025-06-10 23:00 | 12234.6 | 8288054.9 | 0 | 0.1 | 514.4 | 0 | 8275306.1 | 448955.8 | 0 | 0
2025-06-11 | 5627 | 8481737.1 | 0 | 0.1 | 511.9 | 0 | 8475598.3 | 449457.4 | 0 | 0
2025-06-11 01:00 | 5485.4 | 8295197.5 | 0 | 0.1 | 538 | 0 | 8289174.2 | 449984.5 | 0 | 0
2025-06-11 02:00 | 6362.2 | 7826943.5 | 0 | 0.1 | 544.9 | 0 | 7820036.5 | 450518.4 | 0 | 0
2025-06-11 03:00 | 6404.8 | 7327801.1 | 0 | 0.1 | 539.5 | 0 | 7320856.9 | 451047 | 0 | 0
2025-06-11 04:00 | 6629.8 | 6824456.2 | 0 | 0.1 | 537.8 | 0 | 6817288.6 | 451574 | 0 | 0
2025-06-11 05:00 | 6429.3 | 2879772.8 | 0 | 0.1 | 534.7 | 0 | 2872808.9 | 452097.8 | 0 | 0
2025-06-11 06:00 | 8722.1 | 1642429.8 | 0 | 0.1 | 547.1 | 0 | 1633160.7 | 452633.9 | 0 | 0
2025-06-11 07:00 | 13481.8 | 490901.4 | 0 | 0.1 | 490.9 | 0 | 476928.8 | 453114.9 | 0 | 0
2025-06-11 08:00 | 14513.2 | 0 | 0 | 14513.2 | 0 | 0 | 0 | 438305.5 | 0 | 0
2025-06-11 09:00 | 14050.1 | 0 | 0 | 14050.1 | 0 | 0 | 0 | 423968.7 | 0 | 0
2025-06-11 10:00 | 12645.8 | 0 | 0 | 12645.8 | 0 | 0 | 0 | 411064.9 | 0 | 0
2025-06-11 11:00 | 13032.6 | 0 | 0 | 13032.6 | 0 | 0 | 0 | 397766.4 | 0 | 0
2025-06-11 12:00 | 21623.2 | 0 | 0 | 21623.2 | 0 | 0 | 0 | 375701.9 | 0 | 0
2025-06-11 13:00 | 13836.4 | 0 | 0 | 13836.4 | 0 | 0 | 0 | 361583.1 | 0 | 0
2025-06-11 14:00 | 17717.2 | 0 | 0 | 17717.2 | 0 | 0 | 0 | 343504.4 | 0 | 0
2025-06-11 15:00 | 16281.1 | 0 | 0 | 16281.1 | 0 | 0 | 0 | 326891 | 0 | 0
2025-06-11 16:00 | 14034.7 | 87726.5 | 0 | 0.1 | 515.8 | 0 | 73176.1 | 327396.4 | 0 | 0
2025-06-11 17:00 | 18405.9 | 407436.2 | 0 | 0.1 | 527.4 | 0 | 388503 | 327913.2 | 0 | 0
2025-06-11 18:00 | 22616.8 | 1280069 | 0 | 0.1 | 576.7 | 0 | 1256875.6 | 328478.2 | 0 | 0
2025-06-11 19:00 | 28939.2 | 2003257.9 | 0 | 0.1 | 576.1 | 0 | 1973742.7 | 329042.7 | 0 | 0
2025-06-11 20:00 | 30600.3 | 2428939 | 0 | 0.1 | 572 | 0 | 2397766.8 | 329603.1 | 0 | 0
2025-06-11 21:00 | 26985.4 | 2287406.1 | 0 | 0.1 | 600.1 | 0 | 2259820.7 | 330191.1 | 0 | 0
2025-06-11 22:00 | 19836.7 | 1877538.6 | 0 | 0.1 | 600.6 | 0 | 1857101.4 | 330779.6 | 0 | 0
2025-06-11 23:00 | 10759.8 | 1513955.2 | 0 | 0.1 | 594.2 | 0 | 1502601.3 | 331361.8 | 0 | 0
2025-06-12 | 5338.6 | 1244776.3 | 0 | 0.1 | 589.2 | 0 | 1238848.6 | 331939.1 | 0 | 0
2025-06-12 01:00 | 5550.3 | 972416 | 0 | 0.1 | 580.9 | 0 | 966285 | 332508.3 | 0 | 0
2025-06-12 02:00 | 5925.7 | 734822.2 | 0 | 0.1 | 595.4 | 0 | 728301.2 | 333091.8 | 0 | 0
2025-06-12 03:00 | 6116.9 | 503009.1 | 0 | 0.1 | 540.9 | 0 | 496351.4 | 333621.7 | 0 | 0
2025-06-12 04:00 | 6052 | 232372.3 | 0 | 0.1 | 506.6 | 0 | 225813.9 | 334118 | 0 | 0
2025-06-12 05:00 | 6482.8 | 132542.5 | 0 | 0.1 | 474.2 | 0 | 125585.7 | 334582.6 | 0 | 0
2025-06-12 06:00 | 8428.2 | 0 | 0 | 8428.2 | 0 | 0 | 0 | 325982.5 | 0 | 0
2025-06-12 07:00 | 11917 | 90614.7 | 0 | 0.1 | 514.6 | 0 | 78183.2 | 326486.7 | 0 | 0
2025-06-12 08:00 | 13065.8 | 153572.9 | 0 | 0.1 | 498.2 | 0 | 140009 | 326974.8 | 0 | 0
2025-06-12 09:00 | 11402.8 | 195659.9 | 0 | 0.1 | 488.7 | 0 | 183768.6 | 327453.6 | 0 | 0
2025-06-12 10:00 | 14169.7 | 415631.2 | 0 | 0.1 | 480.4 | 0 | 400981.3 | 327924.3 | 0 | 0
2025-06-12 11:00 | 16562.8 | 688888.8 | 0 | 0.1 | 515 | 0 | 671811.1 | 328428.9 | 0 | 0
2025-06-12 12:00 | 11933.3 | 1035628.3 | 0 | 0.1 | 561.1 | 0 | 1023134 | 328978.6 | 0 | 0
2025-06-12 13:00 | 12728.8 | 1539580.4 | 0 | 0.1 | 554.8 | 0 | 1526296.9 | 329522.3 | 0 | 0
2025-06-12 14:00 | 15725.8 | 2369989.4 | 0 | 0.1 | 543.4 | 0 | 2353720.4 | 330054.7 | 0 | 0
2025-06-12 15:00 | 16898.4 | 4060390.7 | 0 | 0.1 | 522.7 | 0 | 4042969.7 | 330566.8 | 0 | 0
2025-06-12 16:00 | 15771.5 | 8003959 | 0 | 0.1 | 500.8 | 0 | 7987686.8 | 331057.5 | 0 | 0
2025-06-12 17:00 | 15094.2 | 11815685.8 | 0 | 0.1 | 591.5 | 0 | 11800000.2 | 331637 | 0 | 0
2025-06-12 18:00 | 20027.3 | 13120485.3 | 0 | 0.1 | 579.6 | 0 | 13099878.5 | 332204.9 | 0 | 0
2025-06-12 19:00 | 24165.4 | 11710121.4 | 0 | 0.1 | 562.3 | 0 | 11685393.9 | 332755.8 | 0 | 0
2025-06-12 20:00 | 27205.4 | 8896054.7 | 0 | 0.1 | 469.9 | 0 | 8868379.6 | 333216.1 | 0 | 0
2025-06-12 21:00 | 26960.4 | 7186306.9 | 0 | 0.1 | 453.4 | 0 | 7158893.2 | 333660.3 | 0 | 0
2025-06-12 22:00 | 21618.2 | 8050250.1 | 0 | 0.1 | 460.1 | 0 | 8028171.9 | 334111.1 | 0 | 0
2025-06-12 23:00 | 12292.1 | 10271906.7 | 0 | 0.1 | 455.5 | 0 | 10259159.2 | 334557.4 | 0 | 0
2025-06-13 | 5226.4 | 11363464.8 | 0 | 0.1 | 522.7 | 0 | 11357715.8 | 335069.5 | 0 | 0
2025-06-13 01:00 | 6170.1 | 11155176.2 | 0 | 0.1 | 504.5 | 0 | 11148501.7 | 335563.8 | 0 | 0
2025-06-13 02:00 | 7368.7 | 10727721.1 | 0 | 0.1 | 420.2 | 0 | 10719932.3 | 335975.5 | 0 | 0
2025-06-13 03:00 | 7350.5 | 10163376.6 | 0 | 0.1 | 418.5 | 0 | 10155607.7 | 336385.5 | 0 | 0
2025-06-13 04:00 | 7310.4 | 10054806.9 | 0 | 0.1 | 415 | 0 | 10047081.6 | 336792.1 | 0 | 0
2025-06-13 05:00 | 7490.8 | 5560188.3 | 0 | 0.1 | 406.8 | 0 | 5552290.8 | 337190.7 | 0 | 0
2025-06-13 06:00 | 8086 | 11352579.8 | 0 | 0.1 | 460.5 | 0 | 11344033.4 | 337641.8 | 0 | 0
2025-06-13 07:00 | 9649.4 | 20584876.8 | 0 | 0.1 | 447.7 | 0 | 20574779.8 | 338080.5 | 0 | 0
2025-06-13 08:00 | 10851.1 | 23187123.2 | 0 | 0.1 | 439.1 | 0 | 23175833.2 | 338510.7 | 0 | 0
2025-06-13 09:00 | 12078.7 | 22475543.6 | 0 | 0.1 | 434.9 | 0 | 22463030.1 | 338936.7 | 0 | 0
2025-06-13 10:00 | 11348.4 | 20529622.1 | 0 | 0.1 | 428.9 | 0 | 20517844.9 | 339357 | 0 | 0
2025-06-13 11:00 | 13960.2 | 18903830.1 | 0 | 0.1 | 426.1 | 0 | 18889444 | 339774.4 | 0 | 0
2025-06-13 12:00 | 12622.1 | 17407324.7 | 0 | 0.1 | 422.3 | 0 | 17394280.4 | 340188.2 | 0 | 0
2025-06-13 13:00 | 13575.7 | 16268115.2 | 0 | 0.1 | 418.3 | 0 | 16254121.3 | 340598 | 0 | 0
2025-06-13 14:00 | 12390.7 | 13791376.9 | 0 | 0.1 | 420.6 | 0 | 13778565.7 | 341010.1 | 0 | 0
2025-06-13 15:00 | 16507 | 12111670.2 | 0 | 0.1 | 420.6 | 0 | 12094742.7 | 341422.2 | 0 | 0
2025-06-13 16:00 | 10377.9 | 14923314.2 | 0 | 0.1 | 422.6 | 0 | 14912513.8 | 341836.3 | 0 | 0
2025-06-13 17:00 | 12540.5 | 17012991.1 | 0 | 0.1 | 423.3 | 0 | 17000027.5 | 342250.9 | 0 | 0
2025-06-13 18:00 | 18194 | 18178949.9 | 0 | 0.1 | 424 | 0 | 18160331.9 | 342666.4 | 0 | 0
2025-06-13 19:00 | 22914.7 | 19328708.3 | 0 | 0.1 | 430.8 | 0 | 19305363 | 343088.4 | 0 | 0
2025-06-13 20:00 | 25118.1 | 19188923.2 | 0 | 0.1 | 435.6 | 0 | 19163369.7 | 343515.1 | 0 | 0
2025-06-13 21:00 | 26008.7 | 17008466.9 | 0 | 0.1 | 443.2 | 0 | 16982015.2 | 343949.3 | 0 | 0
2025-06-13 22:00 | 21692 | 14976350.5 | 0 | 0.1 | 450.1 | 0 | 14954208.6 | 344390.3 | 0 | 0
2025-06-13 23:00 | 13793.3 | 11793507.1 | 0 | 0.1 | 454.7 | 0 | 11779259.2 | 344835.8 | 0 | 0
2025-06-14 | 5096 | 9702197.7 | 0 | 0.1 | 404.6 | 0 | 9696697.2 | 345232.2 | 0 | 0
2025-06-14 01:00 | 4887.8 | 8984704.5 | 0 | 0.1 | 400.2 | 0 | 8979416.6 | 345624.3 | 0 | 0
2025-06-14 02:00 | 5065.6 | 7974325 | 0 | 0.1 | 397.7 | 0 | 7968861.8 | 346014 | 0 | 0
2025-06-14 03:00 | 5208 | 7086076.9 | 0 | 0.1 | 394.2 | 0 | 7080474.8 | 346400.2 | 0 | 0
2025-06-14 04:00 | 5516.5 | 6692611.3 | 0 | 0.1 | 403 | 0 | 6686691.8 | 346795.1 | 0 | 0
2025-06-14 05:00 | 5971.2 | 10103869.7 | 0 | 0.1 | 404.3 | 0 | 10097494.3 | 347191.3 | 0 | 0
2025-06-14 06:00 | 6793.9 | 17933813.4 | 0 | 0.1 | 462.4 | 0 | 17926557.2 | 347644.4 | 0 | 0
2025-06-14 07:00 | 8544.4 | 19833186 | 0 | 0.1 | 457 | 0 | 19824184.7 | 348092.1 | 0 | 0
2025-06-14 08:00 | 9532 | 18956305.9 | 0 | 0.1 | 450.5 | 0 | 18946323.6 | 348533.5 | 0 | 0
2025-06-14 09:00 | 9202.2 | 18479578.2 | 0 | 0.1 | 450.8 | 0 | 18469925.2 | 348975.2 | 0 | 0
2025-06-14 10:00 | 11779.2 | 18014227 | 0 | 0.1 | 451 | 0 | 18001996.9 | 349417 | 0 | 0
2025-06-14 11:00 | 10355 | 17215349.2 | 0 | 0.1 | 448.2 | 0 | 17204546.1 | 349856.1 | 0 | 0
2025-06-14 12:00 | 10999.8 | 16271077 | 0 | 0.1 | 448.5 | 0 | 16259628.8 | 350295.5 | 0 | 0
2025-06-14 13:00 | 12165 | 15355069.2 | 0 | 0.1 | 447.7 | 0 | 15342456.6 | 350734.2 | 0 | 0
2025-06-14 14:00 | 10567.5 | 12827623.4 | 0 | 0.1 | 449.8 | 0 | 12816606.1 | 351174.9 | 0 | 0
2025-06-14 15:00 | 13174.7 | 10171294.7 | 0 | 0.1 | 393.6 | 0 | 10157726.5 | 351560.5 | 0 | 0
2025-06-14 16:00 | 15013.8 | 11979011.1 | 0 | 0.1 | 457.8 | 0 | 11963539.5 | 352009.1 | 0 | 0
2025-06-14 17:00 | 16657.1 | 14142366.4 | 0 | 0.1 | 462 | 0 | 14125247.4 | 352461.7 | 0 | 0
2025-06-14 18:00 | 21213.6 | 15323456.3 | 0 | 0.1 | 465.5 | 0 | 15301777.4 | 352917.7 | 0 | 0
2025-06-14 19:00 | 26723.4 | 16111874.8 | 0 | 0.1 | 472.3 | 0 | 16084679.3 | 353380.4 | 0 | 0
2025-06-14 20:00 | 29061.5 | 15745509.4 | 0 | 0.1 | 486.1 | 0 | 15715962 | 353856.6 | 0 | 0
2025-06-14 21:00 | 27779.9 | 13339072 | 0 | 0.1 | 494.9 | 0 | 13310797.4 | 354341.5 | 0 | 0
2025-06-14 22:00 | 20897.2 | 10012714 | 0 | 0.1 | 419.5 | 0 | 9991397.5 | 354752.5 | 0 | 0
2025-06-14 23:00 | 12827.2 | 7742913.9 | 0 | 0.1 | 416.8 | 0 | 7729670 | 355160.9 | 0 | 0
2025-06-15 | 5120.3 | 6764291.9 | 0 | 0.1 | 429.6 | 0 | 6758742.1 | 355581.7 | 0 | 0
2025-06-15 01:00 | 5403.6 | 5677592.5 | 0 | 0.1 | 435.1 | 0 | 5671753.9 | 356008.1 | 0 | 0
2025-06-15 02:00 | 5672.9 | 4884707.5 | 0 | 0.1 | 426.8 | 0 | 4878607.8 | 356426.3 | 0 | 0
2025-06-15 03:00 | 6090.8 | 5402011.5 | 0 | 0.1 | 421.4 | 0 | 5395499.4 | 356839.1 | 0 | 0
2025-06-15 04:00 | 5951.6 | 7616213.4 | 0 | 0.1 | 415.2 | 0 | 7609846.7 | 357245.9 | 0 | 0
2025-06-15 05:00 | 6427 | 10941531.6 | 0 | 0.1 | 429.4 | 0 | 10934675.3 | 357666.7 | 0 | 0
2025-06-15 06:00 | 8594.1 | 16919203.3 | 0 | 0.1 | 506.5 | 0 | 16910102.8 | 358162.9 | 0 | 0
2025-06-15 07:00 | 12982.7 | 19057890.4 | 0 | 0.1 | 496.5 | 0 | 19044411.3 | 358649.4 | 0 | 0
2025-06-15 08:00 | 13679.3 | 18285568.1 | 0 | 0.1 | 490.8 | 0 | 18271398 | 359130.3 | 0 | 0
2025-06-15 09:00 | 12712.6 | 16355398.4 | 0 | 0.1 | 484.3 | 0 | 16342201.6 | 359604.7 | 0 | 0
2025-06-15 10:00 | 14099.3 | 14113285.4 | 0 | 0.1 | 486.1 | 0 | 14098700 | 360081.1 | 0 | 0
2025-06-15 11:00 | 16824.7 | 12422713.4 | 0 | 0.1 | 486.7 | 0 | 12405402.1 | 360557.9 | 0 | 0
2025-06-15 12:00 | 16669.1 | 11440693 | 0 | 0.1 | 474.3 | 0 | 11423549.8 | 361022.6 | 0 | 0
2025-06-15 13:00 | 16336.3 | 10986810.9 | 0 | 0.1 | 410 | 0 | 10970064.7 | 361424.3 | 0 | 0
2025-06-15 14:00 | 17794.4 | 10151902.9 | 0 | 0.1 | 401.9 | 0 | 10133706.7 | 361818.1 | 0 | 0
2025-06-15 15:00 | 19103.5 | 9812445.8 | 0 | 0.1 | 406.1 | 0 | 9792936.3 | 362215.9 | 0 | 0
2025-06-15 16:00 | 20832.7 | 12117302.9 | 0 | 0.1 | 472.7 | 0 | 12095997.7 | 362679 | 0 | 0
2025-06-15 17:00 | 19710.6 | 12245015.4 | 0 | 0.1 | 463 | 0 | 12224841.9 | 363132.6 | 0 | 0
2025-06-15 18:00 | 23295.4 | 11511649 | 0 | 0.1 | 453.8 | 0 | 11487900 | 363577.2 | 0 | 0
2025-06-15 19:00 | 27744.1 | 11188766.3 | 0 | 0.1 | 445.5 | 0 | 11160576.8 | 364013.6 | 0 | 0
2025-06-15 20:00 | 30445.9 | 11314526.2 | 0 | 0.2 | 452.9 | 0 | 11283627.5 | 364457.4 | 0 | 0
2025-06-15 21:00 | 28781.3 | 11761617.7 | 0 | 0.1 | 455.2 | 0 | 11732381.4 | 364903.3 | 0 | 0
2025-06-15 22:00 | 20572.4 | 13125189.7 | 0 | 0.1 | 453.2 | 0 | 13104164.3 | 365347.3 | 0 | 0
2025-06-15 23:00 | 11908.6 | 15221506.9 | 0 | 0.1 | 454.1 | 0 | 15209144.4 | 365792.2 | 0 | 0
2025-06-16 | 5221.4 | 16380963 | 0 | 0.1 | 453.7 | 0 | 16375287.9 | 366236.8 | 0 | 0
2025-06-16 01:00 | 6450.2 | 14729747 | 0 | 0.1 | 457.7 | 0 | 14722839.2 | 366685.3 | 0 | 0
2025-06-16 02:00 | 7157.2 | 12140211.2 | 0 | 0.1 | 464.6 | 0 | 12132589.5 | 367140.5 | 0 | 0
2025-06-16 03:00 | 7179.4 | 10640165.8 | 0 | 0.1 | 404.1 | 0 | 10632582.4 | 367536.5 | 0 | 0
2025-06-16 04:00 | 6912.5 | 9847805.3 | 0 | 0.1 | 407.6 | 0 | 9840485.2 | 367935.8 | 0 | 0
2025-06-16 05:00 | 7073.3 | 12955277.8 | 0 | 0.1 | 468.7 | 0 | 12947735.9 | 368395.1 | 0 | 0
2025-06-16 06:00 | 8696.2 | 22072521.9 | 0 | 0.1 | 475.6 | 0 | 22063350.1 | 368861.1 | 0 | 0
2025-06-16 07:00 | 12619.1 | 19254082.9 | 0 | 0.1 | 482 | 0 | 19240981.9 | 369333.4 | 0 | 0
2025-06-16 08:00 | 13746.5 | 14692218.9 | 0 | 0.1 | 480.9 | 0 | 14677991.6 | 369804.5 | 0 | 0
2025-06-16 09:00 | 11648.2 | 11439020 | 0 | 0.1 | 478.9 | 0 | 11426893.1 | 370273.7 | 0 | 0
2025-06-16 10:00 | 11979.7 | 9285259.3 | 0 | 0.1 | 411 | 0 | 9272868.7 | 370676.4 | 0 | 0
2025-06-16 11:00 | 13546.5 | 7987707.5 | 0 | 0.1 | 416.3 | 0 | 7973744.9 | 371084.2 | 0 | 0
2025-06-16 12:00 | 20322.3 | 7556921.8 | 0 | 0.1 | 418.6 | 0 | 7536181 | 371494.3 | 0 | 0
2025-06-16 13:00 | 13886.6 | 7774919.7 | 0 | 0.1 | 410.1 | 0 | 7760623.2 | 371896.1 | 0 | 0
2025-06-16 14:00 | 16391 | 8098303.9 | 0 | 0.1 | 404.4 | 0 | 8081508.6 | 372292.3 | 0 | 0
2025-06-16 15:00 | 19851.3 | 8889718 | 0 | 0.1 | 398.4 | 0 | 8869468.4 | 372682.6 | 0 | 0
2025-06-16 16:00 | 17122.1 | 11784583.1 | 0 | 0.1 | 473.8 | 0 | 11766987.3 | 373146.8 | 0 | 0
2025-06-16 17:00 | 13124.6 | 13251387.6 | 0 | 0.1 | 470.6 | 0 | 13237792.5 | 373607.9 | 0 | 0
2025-06-16 18:00 | 18578.8 | 13977160.4 | 0 | 0.1 | 463.5 | 0 | 13958118.2 | 374062 | 0 | 0
2025-06-16 19:00 | 22368.6 | 14832912.3 | 0 | 0.1 | 460.2 | 0 | 14810083.7 | 374512.8 | 0 | 0
2025-06-16 20:00 | 25068.4 | 16178563 | 0 | 0.1 | 456.6 | 0 | 16153038.1 | 374960.2 | 0 | 0
2025-06-16 21:00 | 24579.1 | 16253898.3 | 0 | 0.1 | 459.4 | 0 | 16228859.9 | 375410.3 | 0 | 0
2025-06-16 22:00 | 20104.5 | 16259754.1 | 0 | 0.1 | 464.7 | 0 | 16239185 | 375865.6 | 0 | 0
2025-06-16 23:00 | 12122.9 | 14105038.5 | 0 | 0.1 | 466.3 | 0 | 14092449.4 | 376322.5 | 0 | 0
2025-06-17 | 5341.6 | 11770113.4 | 0 | 0.1 | 469.7 | 0 | 11764302.2 | 376782.7 | 0 | 0
2025-06-17 01:00 | 5593.6 | 10419993 | 0 | 0.1 | 404.1 | 0 | 10413995.4 | 377178.7 | 0 | 0
2025-06-17 02:00 | 5859.8 | 9805352.7 | 0 | 0.1 | 408 | 0 | 9799085 | 377578.4 | 0 | 0
2025-06-17 03:00 | 6179.6 | 9031169.9 | 0 | 0.1 | 411.1 | 0 | 9024579.3 | 377981.2 | 0 | 0
2025-06-17 04:00 | 6429.7 | 8674034.9 | 0 | 0.1 | 411.1 | 0 | 8667194.2 | 378384 | 0 | 0
2025-06-17 05:00 | 6654 | 14707714.5 | 0 | 0.1 | 472.6 | 0 | 14700588 | 378847 | 0 | 0
2025-06-17 06:00 | 9033.2 | 22975645.1 | 0 | 0.1 | 469.1 | 0 | 22966142.8 | 379306.6 | 0 | 0
2025-06-17 07:00 | 12828.9 | 22281823.3 | 0 | 0.1 | 474 | 0 | 22268520.5 | 379771.1 | 0 | 0
2025-06-17 08:00 | 13690 | 19110737.3 | 0 | 0.1 | 478.9 | 0 | 19096568.5 | 380240.3 | 0 | 0
2025-06-17 09:00 | 13013.7 | 15633864.9 | 0 | 0.1 | 479.1 | 0 | 15620372.2 | 380709.7 | 0 | 0
2025-06-17 10:00 | 11260.9 | 12635353.8 | 0 | 0.1 | 481.2 | 0 | 12623611.8 | 381181.2 | 0 | 0
2025-06-17 11:00 | 12990.2 | 10616498.6 | 0 | 0.1 | 411.8 | 0 | 10603096.8 | 381584.6 | 0 | 0
2025-06-17 12:00 | 17045 | 9227059.1 | 0 | 0.1 | 414.4 | 0 | 9209599.9 | 381990.6 | 0 | 0
2025-06-17 13:00 | 17845.5 | 8728901 | 0 | 0.1 | 415.9 | 0 | 8710639.8 | 382398 | 0 | 0
2025-06-17 14:00 | 20380.2 | 8900263 | 0 | 0.1 | 409.2 | 0 | 8879473.7 | 382798.9 | 0 | 0
2025-06-17 15:00 | 21939.8 | 8861051.5 | 0 | 0.1 | 403.6 | 0 | 8838708.3 | 383194.3 | 0 | 0
2025-06-17 16:00 | 20279.6 | 10983403.8 | 0 | 0.1 | 397.6 | 0 | 10962726.7 | 383583.8 | 0 | 0
2025-06-17 17:00 | 19706.4 | 11978283.3 | 0 | 0.1 | 455.4 | 0 | 11958121.6 | 384030 | 0 | 0
2025-06-17 18:00 | 24250.3 | 12477348.1 | 0 | 0.1 | 451.5 | 0 | 12452646.4 | 384472.4 | 0 | 0
2025-06-17 19:00 | 23006.3 | 13101382.8 | 0 | 0.1 | 445.5 | 0 | 13077931.1 | 384908.8 | 0 | 0
2025-06-17 20:00 | 25028.2 | 14323541.6 | 0 | 0.1 | 442.8 | 0 | 14298070.8 | 385342.6 | 0 | 0
2025-06-17 21:00 | 26929.7 | 16026711.4 | 0 | 0.1 | 439.9 | 0 | 15999342 | 385773.5 | 0 | 0
2025-06-17 22:00 | 25895.2 | 17585846 | 0 | 0.1 | 441.2 | 0 | 17559509.7 | 386205.7 | 0 | 0
2025-06-17 23:00 | 13088.3 | 17737744.9 | 0 | 0.1 | 445.9 | 0 | 17724210.8 | 386642.6 | 0 | 0
2025-06-18 | 5158.9 | 17671483.7 | 0 | 0.1 | 449.2 | 0 | 17665875.7 | 387082.8 | 0 | 0
2025-06-18 01:00 | 5636.2 | 14730618.3 | 0 | 0.1 | 455.2 | 0 | 14724526.9 | 387528.8 | 0 | 0
2025-06-18 02:00 | 5921.6 | 12181694.4 | 0 | 0.1 | 460.3 | 0 | 12175312.6 | 387979.8 | 0 | 0
2025-06-18 03:00 | 7501.8 | 11428141.4 | 0 | 0.1 | 465.1 | 0 | 11420174.5 | 388435.5 | 0 | 0
2025-06-18 04:00 | 8298.7 | 10491849.7 | 0 | 0.1 | 414.6 | 0 | 10483136.6 | 388841.7 | 0 | 0
2025-06-18 05:00 | 8340.4 | 8440273.1 | 0 | 0.1 | 420.9 | 0 | 8431511.9 | 389254.1 | 0 | 0
2025-06-18 06:00 | 9756.2 | 18961137.1 | 0 | 0.1 | 493.3 | 0 | 18950887.7 | 389737.4 | 0 | 0
2025-06-18 07:00 | 14423 | 16173145.3 | 0 | 0.1 | 500.1 | 0 | 16158222.3 | 390227.4 | 0 | 0
2025-06-18 08:00 | 15328.3 | 11317767.9 | 0 | 0.1 | 508.3 | 0 | 11301931.5 | 390725.4 | 0 | 0
2025-06-18 09:00 | 13170.5 | 7396976.7 | 0 | 0.1 | 447.8 | 0 | 7383358.5 | 391164.1 | 0 | 0
2025-06-18 10:00 | 10877.9 | 4861151.1 | 0 | 0.1 | 443.5 | 0 | 4849829.9 | 391598.6 | 0 | 0
2025-06-18 11:00 | 11534.4 | 3765354 | 0 | 0.1 | 442 | 0 | 3753377.8 | 392031.6 | 0 | 0
2025-06-18 12:00 | 13449.5 | 3630592.5 | 0 | 0.1 | 439.2 | 0 | 3616704 | 392461.9 | 0 | 0
2025-06-18 13:00 | 14180.5 | 4158242.1 | 0 | 0.1 | 454.7 | 0 | 4143607 | 392907.4 | 0 | 0
2025-06-18 14:00 | 16682.8 | 5350258.8 | 0 | 0.1 | 457.5 | 0 | 5333118.6 | 393355.7 | 0 | 0
2025-06-18 15:00 | 17968.3 | 7828356.4 | 0 | 0.1 | 461.7 | 0 | 7809926.5 | 393808 | 0 | 0
2025-06-18 16:00 | 14926.6 | 12474531.5 | 0 | 0.1 | 546.1 | 0 | 12459058.9 | 394343.1 | 0 | 0
2025-06-18 17:00 | 13867.6 | 13376310.7 | 0 | 0.1 | 546.7 | 0 | 13361896.5 | 394878.8 | 0 | 0
2025-06-18 18:00 | 19061.1 | 11345651.1 | 0 | 0.1 | 561.8 | 0 | 11326028.3 | 395429.3 | 0 | 0
2025-06-18 19:00 | 24069.1 | 8501164 | 0 | 0.1 | 479.7 | 0 | 8476615.4 | 395899.3 | 0 | 0
2025-06-18 20:00 | 27212.5 | 7145860.4 | 0 | 0.1 | 472.2 | 0 | 7118175.8 | 396362 | 0 | 0
2025-06-18 21:00 | 25858.1 | 7744255.8 | 0 | 0.1 | 469.7 | 0 | 7717928.1 | 396822.2 | 0 | 0
2025-06-18 22:00 | 21289.6 | 10285928.9 | 0 | 0.1 | 466.7 | 0 | 10264172.8 | 397279.4 | 0 | 0
2025-06-18 23:00 | 13480.6 | 12872294.3 | 0 | 0.1 | 586.9 | 0 | 12858226.9 | 397854.5 | 0 | 0
2025-06-19 | 5523 | 13345019.7 | 0 | 0.1 | 596.9 | 0 | 13338900 | 398439.3 | 0 | 0
2025-06-19 01:00 | 5694.7 | 12950999.3 | 0 | 0.1 | 604 | 0 | 12944700.7 | 399031.2 | 0 | 0
2025-06-19 02:00 | 5998.2 | 10661103.3 | 0 | 0.1 | 513.8 | 0 | 10654591.3 | 399534.7 | 0 | 0
2025-06-19 03:00 | 6203.1 | 7819275.7 | 0 | 0.1 | 508.7 | 0 | 7812564 | 400033.1 | 0 | 0
2025-06-19 04:00 | 8289.3 | 5115252.6 | 0 | 0.1 | 527.4 | 0 | 5106436.1 | 400549.8 | 0 | 0
2025-06-19 05:00 | 8770 | 4316836.7 | 0 | 0.1 | 530.7 | 0 | 4307536.1 | 401069.8 | 0 | 0
2025-06-19 06:00 | 11238.4 | 7677869.2 | 0 | 0.1 | 524.6 | 0 | 7666106.3 | 401583.9 | 0 | 0
2025-06-19 07:00 | 15802.1 | 6018913.6 | 0 | 0.1 | 520.1 | 0 | 6002591.5 | 402093.5 | 0 | 0
2025-06-19 08:00 | 16458.4 | 2810795.4 | 0 | 0.1 | 512.1 | 0 | 2793825 | 402595.2 | 0 | 0
2025-06-19 09:00 | 15186.5 | 926025.4 | 0 | 0.1 | 528 | 0 | 910311.1 | 403112.5 | 0 | 0
2025-06-19 10:00 | 14471.8 | 170849.4 | 0 | 0.1 | 456.1 | 0 | 155921.6 | 403559.4 | 0 | 0
2025-06-19 11:00 | 13964.7 | 96360.5 | 0 | 0.1 | 447.5 | 0 | 81948.5 | 403997.8 | 0 | 0
2025-06-19 12:00 | 12796.5 | 104610.3 | 0 | 0.1 | 440.5 | 0 | 91373.5 | 404429.3 | 0 | 0
2025-06-19 13:00 | 13177.1 | 154022.8 | 0 | 0.1 | 434.9 | 0 | 140410.9 | 404855.4 | 0 | 0
2025-06-19 14:00 | 15964.5 | 664684.5 | 0 | 0.1 | 519 | 0 | 648201.1 | 405363.9 | 0 | 0
2025-06-19 15:00 | 16588.7 | 2469663.3 | 0 | 0.1 | 521.1 | 0 | 2452553.6 | 405874.4 | 0 | 0
2025-06-19 16:00 | 15183.9 | 6855449.2 | 0 | 0.1 | 508.4 | 0 | 6839757.1 | 406372.5 | 0 | 0
2025-06-19 17:00 | 12750.5 | 11424057.4 | 0 | 0.1 | 584 | 0 | 11410723.1 | 406944.7 | 0 | 0
2025-06-19 18:00 | 17356.2 | 13556874.9 | 0 | 0.1 | 560.3 | 0 | 13538958.5 | 407493.7 | 0 | 0
2025-06-19 19:00 | 21862.7 | 13888802.2 | 0 | 0.1 | 561.7 | 0 | 13866377.9 | 408044 | 0 | 0
2025-06-19 20:00 | 25993.7 | 13535294.3 | 0 | 0.1 | 550.5 | 0 | 13508750.3 | 408583.4 | 0 | 0
2025-06-19 21:00 | 26094.8 | 13349650.2 | 0 | 0.1 | 540.6 | 0 | 13323014.9 | 409113 | 0 | 0
2025-06-19 22:00 | 19410.2 | 13715902.1 | 0 | 0.1 | 539.6 | 0 | 13695952.4 | 409641.7 | 0 | 0
2025-06-19 23:00 | 11795 | 14410041.7 | 0 | 0.1 | 541.2 | 0 | 14397705.6 | 410172 | 0 | 0
2025-06-20 | 5652.2 | 14938005.4 | 0 | 0.1 | 547.4 | 0 | 14931806 | 410708.3 | 0 | 0
2025-06-20 01:00 | 5523.3 | 14026449.6 | 0 | 0.1 | 566.8 | 0 | 14020359.6 | 411263.7 | 0 | 0
2025-06-20 02:00 | 5745.5 | 12692757.1 | 0 | 0.1 | 583.3 | 0 | 12686428.3 | 411835.3 | 0 | 0
2025-06-20 03:00 | 9730.3 | 11276117.2 | 0 | 0.1 | 601.6 | 0 | 11265785.5 | 412424.7 | 0 | 0
2025-06-20 04:00 | 10249 | 8909011.9 | 0 | 0.1 | 509.4 | 0 | 8898253.7 | 412923.8 | 0 | 0
2025-06-20 05:00 | 10439.2 | 7166974.5 | 0 | 0.1 | 527.1 | 0 | 7156008.3 | 413440.2 | 0 | 0
2025-06-20 06:00 | 11394.3 | 8480277 | 0 | 0.1 | 543.9 | 0 | 8468338.9 | 413973.2 | 0 | 0
2025-06-20 07:00 | 9023.6 | 6752294.2 | 0 | 0.1 | 539.7 | 0 | 6742731 | 414502 | 0 | 0
2025-06-20 08:00 | 9444.9 | 3547819 | 0 | 0.1 | 540.5 | 0 | 3537833.7 | 415031.6 | 0 | 0
2025-06-20 09:00 | 9385.9 | 1163666.9 | 0 | 0.1 | 537.5 | 0 | 1153743.6 | 415558.2 | 0 | 0
2025-06-20 10:00 | 11241.9 | 165386.8 | 0 | 0.1 | 482.6 | 0 | 153662.4 | 416031.1 | 0 | 0
2025-06-20 11:00 | 11832.8 | 73270 | 0 | 0.1 | 483.4 | 0 | 60953.8 | 416504.8 | 0 | 0
2025-06-20 12:00 | 13044.2 | 71259 | 0 | 0.1 | 476.1 | 0 | 57738.7 | 416971.3 | 0 | 0
2025-06-20 13:00 | 14586.3 | 126201.3 | 0 | 0.1 | 469.5 | 0 | 111145.7 | 417431.2 | 0 | 0
2025-06-20 14:00 | 20203.9 | 344006.5 | 0 | 0.1 | 469.4 | 0 | 323333.4 | 417891.1 | 0 | 0
2025-06-20 15:00 | 10152.6 | 1893908.4 | 0 | 0.1 | 578.8 | 0 | 1883177.1 | 418458.3 | 0 | 0
2025-06-20 16:00 | 9840.7 | 6281331.6 | 0 | 0.1 | 585.5 | 0 | 6270905.5 | 419032 | 0 | 0
2025-06-20 17:00 | 12842.2 | 11279256.2 | 0 | 0.1 | 672.7 | 0 | 11265741.4 | 419691.2 | 0 | 0
2025-06-20 18:00 | 17006.1 | 13916531.2 | 0 | 0.1 | 673.2 | 0 | 13898852 | 420350.8 | 0 | 0
2025-06-20 19:00 | 24092.5 | 13720145.1 | 0 | 0.1 | 671.9 | 0 | 13695381 | 421009.1 | 0 | 0
2025-06-20 20:00 | 26882.4 | 12606484.7 | 0 | 0.1 | 687.1 | 0 | 12578915.3 | 421682.3 | 0 | 0
2025-06-20 21:00 | 26960.9 | 11507882.9 | 0 | 0.1 | 698.2 | 0 | 11480224 | 422366.4 | 0 | 0
2025-06-20 22:00 | 20757.9 | 10812623.1 | 0 | 0.1 | 597.6 | 0 | 10791267.8 | 422951.9 | 0 | 0
2025-06-20 23:00 | 12712.2 | 10429422.9 | 0 | 0.1 | 596.3 | 0 | 10416114.5 | 423536.2 | 0 | 0
2025-06-21 | 5120.6 | 10200309.8 | 0 | 0.1 | 594.1 | 0 | 10194595.1 | 424118.3 | 0 | 0
2025-06-21 01:00 | 5444.5 | 10117204.8 | 0 | 0.1 | 637.9 | 0 | 10111122.4 | 424743.4 | 0 | 0
2025-06-21 02:00 | 5770 | 10147980.5 | 0 | 0.1 | 654.6 | 0 | 10141556 | 425384.9 | 0 | 0
2025-06-21 03:00 | 6062.8 | 10121657.5 | 0 | 0.1 | 638.9 | 0 | 10114955.9 | 426010.9 | 0 | 0
2025-06-21 04:00 | 6380.6 | 9970921.8 | 0 | 0.1 | 632.4 | 0 | 9963909 | 426630.5 | 0 | 0
2025-06-21 05:00 | 7060.4 | 5448044.8 | 0 | 0.1 | 623.9 | 0 | 5440360.6 | 427241.8 | 0 | 0
2025-06-21 06:00 | 8565.6 | 4896391.5 | 0 | 0.1 | 658.1 | 0 | 4887168 | 427886.6 | 0 | 0
2025-06-21 07:00 | 9445 | 4812399.5 | 0 | 0.1 | 658.7 | 0 | 4802296 | 428532 | 0 | 0
2025-06-21 08:00 | 10227.1 | 2364267.3 | 0 | 0.1 | 647.2 | 0 | 2353393.1 | 429166.2 | 0 | 0
2025-06-21 09:00 | 9625.4 | 777177.9 | 0 | 0.1 | 631.6 | 0 | 766921 | 429785.1 | 0 | 0
2025-06-21 10:00 | 11264.9 | 164218.8 | 0 | 0.1 | 531.7 | 0 | 152422.3 | 430306.1 | 0 | 0
2025-06-21 11:00 | 12483.5 | 112955.5 | 0 | 0.1 | 549.4 | 0 | 99922.8 | 430844.3 | 0 | 0
2025-06-21 12:00 | 12091.5 | 106713.5 | 0 | 0.1 | 546.5 | 0 | 94075.6 | 431379.8 | 0 | 0
2025-06-21 13:00 | 12335.5 | 129619.8 | 0 | 0.1 | 542.9 | 0 | 116741.5 | 431911.7 | 0 | 0
2025-06-21 14:00 | 11155.1 | 180433 | 0 | 0.1 | 540.6 | 0 | 168737.4 | 432441.4 | 0 | 0
2025-06-21 15:00 | 11776.4 | 1061857.3 | 0 | 0.1 | 599.2 | 0 | 1049481.9 | 433028.5 | 0 | 0
2025-06-21 16:00 | 13540 | 3863645.6 | 0 | 0.1 | 641.5 | 0 | 3849464.2 | 433657 | 0 | 0
2025-06-21 17:00 | 15247.3 | 8063206.8 | 0 | 0.1 | 637.9 | 0 | 8047321.7 | 434282.1 | 0 | 0
2025-06-21 18:00 | 20490 | 11704069.8 | 0 | 0.1 | 716.6 | 0 | 11682863.3 | 434984.2 | 0 | 0
2025-06-21 19:00 | 25971.2 | 13215731.9 | 0 | 0.1 | 707.9 | 0 | 13189053 | 435677.8 | 0 | 0
2025-06-21 20:00 | 28020.4 | 13233280.5 | 0 | 0.1 | 702.4 | 0 | 13204557.8 | 436366 | 0 | 0
2025-06-21 21:00 | 24356 | 12343219.1 | 0 | 0.1 | 709.6 | 0 | 12318153.6 | 437061.3 | 0 | 0
2025-06-21 22:00 | 19670.1 | 11480357.3 | 0 | 0.1 | 718.3 | 0 | 11459969 | 437765.1 | 0 | 0
2025-06-21 23:00 | 10699.4 | 10849219.2 | 0 | 0.1 | 626 | 0 | 10837893.9 | 438378.5 | 0 | 0
2025-06-22 | 5145.3 | 10565232.9 | 0 | 0.1 | 619.5 | 0 | 10559468.2 | 438985.5 | 0 | 0
2025-06-22 01:00 | 5369.9 | 10683767.1 | 0 | 0.1 | 615.5 | 0 | 10677781.8 | 439588.7 | 0 | 0
2025-06-22 02:00 | 5877 | 11073457.7 | 0 | 0.1 | 651.2 | 0 | 11066929.6 | 440226.8 | 0 | 0
2025-06-22 03:00 | 7643 | 11183061.4 | 0 | 0.1 | 760.6 | 0 | 11174657.8 | 440972.1 | 0 | 0
2025-06-22 04:00 | 8373.7 | 10954664 | 0 | 0.1 | 690.4 | 0 | 10945600 | 441648.6 | 0 | 0
2025-06-22 05:00 | 8887.6 | 6065424.7 | 0 | 0.1 | 680.8 | 0 | 6055856.4 | 442315.6 | 0 | 0
2025-06-22 06:00 | 10558.1 | 3718719.3 | 0 | 0.1 | 673.8 | 0 | 3707487.5 | 442975.9 | 0 | 0
2025-06-22 07:00 | 13796.8 | 2274248.5 | 0 | 0.1 | 703.9 | 0 | 2259747.9 | 443665.6 | 0 | 0
2025-06-22 08:00 | 14827.7 | 524568.6 | 0 | 0.1 | 610.4 | 0 | 509130.6 | 444263.7 | 0 | 0
2025-06-22 09:00 | 10906.3 | 113756.7 | 0 | 0.1 | 589.2 | 0 | 102261.4 | 444841 | 0 | 0
2025-06-22 10:00 | 10967.8 | 17704.8 | 0 | 0.1 | 582.9 | 0 | 6154.2 | 445412.2 | 0 | 0
2025-06-22 11:00 | 12401.1 | 0 | 0 | 12401.1 | 0 | 0 | 0 | 432758 | 0 | 0
2025-06-22 12:00 | 13834.4 | 0 | 0 | 13834.3 | 0 | 0 | 0 | 418641.3 | 0 | 0
2025-06-22 13:00 | 14543.2 | 0 | 0 | 14543.2 | 0 | 0 | 0 | 403801.4 | 0 | 0
2025-06-22 14:00 | 16911.6 | 0 | 0 | 16911.6 | 0 | 0 | 0 | 386544.7 | 0 | 0
2025-06-22 15:00 | 17565.9 | 5012.2 | 0 | 12553.9 | 0.1 | 0 | 0.1 | 373734.7 | 0 | 0
2025-06-22 16:00 | 16426.5 | 1178570.7 | 0 | 0.1 | 695.9 | 0 | 1161448.5 | 374416.5 | 0 | 0
2025-06-22 17:00 | 14328.3 | 5056929.2 | 0 | 0.1 | 735.9 | 0 | 5041865.2 | 375137.5 | 0 | 0
2025-06-22 18:00 | 16462.6 | 9386944.1 | 0 | 0.1 | 739.6 | 0 | 9369742 | 375862.2 | 0 | 0
2025-06-22 19:00 | 22644.4 | 11127379 | 0 | 0.1 | 732.7 | 0 | 11104002.2 | 376580.1 | 0 | 0
2025-06-22 20:00 | 25284.4 | 10927590.5 | 0 | 0.1 | 729.9 | 0 | 10901576.3 | 377295.2 | 0 | 0
2025-06-22 21:00 | 25416.8 | 10540753.9 | 0 | 0.1 | 719.8 | 0 | 10514617.5 | 378000.4 | 0 | 0
2025-06-22 22:00 | 21822.7 | 10267564.1 | 0 | 0.1 | 742.7 | 0 | 10244998.8 | 378728.1 | 0 | 0
2025-06-22 23:00 | 14293.8 | 9993484.7 | 0 | 0.1 | 746.7 | 0 | 9978444.3 | 379459.8 | 0 | 0
2025-06-23 | 5425.5 | 10117168.7 | 0 | 0.1 | 733.4 | 0 | 10111009.8 | 380178.5 | 0 | 0
2025-06-23 01:00 | 5758 | 10369850.2 | 0 | 0.1 | 725.7 | 0 | 10363366.6 | 380889.6 | 0 | 0
2025-06-23 02:00 | 5970.6 | 10534674.8 | 0 | 0.1 | 709.2 | 0 | 10527995.1 | 381584.5 | 0 | 0
2025-06-23 03:00 | 5722.3 | 10484597 | 0 | 0.1 | 739.6 | 0 | 10478135.2 | 382309.1 | 0 | 0
2025-06-23 04:00 | 6030.6 | 10127494.4 | 0 | 0.1 | 740.3 | 0 | 10120723.5 | 383034.6 | 0 | 0
2025-06-23 05:00 | 6588.4 | 6360556.4 | 0 | 0.1 | 722.4 | 0 | 6353245.6 | 383742.5 | 0 | 0
2025-06-23 06:00 | 8822.3 | 6758194.3 | 0 | 0.1 | 700 | 0 | 6748672.1 | 384428.4 | 0 | 0
2025-06-23 07:00 | 12798.9 | 6822844.9 | 0 | 0.1 | 677.9 | 0 | 6809368.1 | 385092.6 | 0 | 0
2025-06-23 08:00 | 13500 | 4011357.8 | 0 | 0.1 | 698.8 | 0 | 3997159.2 | 385777.3 | 0 | 0
2025-06-23 09:00 | 11746 | 1578101.8 | 0 | 0.1 | 685.6 | 0 | 1565670.4 | 386449.1 | 0 | 0
2025-06-23 10:00 | 11667.5 | 416197.4 | 0 | 0.1 | 569.3 | 0 | 403960.7 | 387006.9 | 0 | 0
2025-06-23 11:00 | 12344.5 | 146242.8 | 0 | 0.1 | 553.4 | 0 | 133345 | 387549.1 | 0 | 0
2025-06-23 12:00 | 15627.9 | 144086 | 0 | 0.1 | 543.8 | 0 | 127914.5 | 388081.9 | 0 | 0
2025-06-23 13:00 | 16528.3 | 375921.3 | 0 | 0.1 | 562 | 0 | 358831.1 | 388632.6 | 0 | 0
2025-06-23 14:00 | 18893.6 | 1547588.9 | 0 | 0.1 | 650.9 | 0 | 1528044.5 | 389270.4 | 0 | 0
2025-06-23 15:00 | 19805 | 5441535.5 | 0 | 0.1 | 624.2 | 0 | 5421106.4 | 389882 | 0 | 0
2025-06-23 16:00 | 18970.9 | 11983938.8 | 0 | 0.1 | 711.2 | 0 | 11964256.9 | 390578.8 | 0 | 0
2025-06-23 17:00 | 25782.5 | 14956130.7 | 0 | 0.1 | 678.5 | 0 | 14929669.8 | 391243.6 | 0 | 0
2025-06-23 18:00 | 23015.4 | 14654887.5 | 0 | 0.1 | 664.4 | 0 | 14631207.8 | 391894.6 | 0 | 0
2025-06-23 19:00 | 25763.5 | 13258415 | 0 | 0.1 | 651.1 | 0 | 13232000.6 | 392532.5 | 0 | 0
2025-06-23 20:00 | 25096.8 | 12026818.2 | 0 | 0.1 | 638.6 | 0 | 12001082.9 | 393158.2 | 0 | 0
2025-06-23 21:00 | 24944.4 | 11875464.3 | 0 | 0.1 | 634.3 | 0 | 11849885.7 | 393779.7 | 0 | 0
2025-06-23 22:00 | 22953.2 | 12719347.6 | 0 | 0.1 | 631.3 | 0 | 12695763.2 | 394398.3 | 0 | 0
2025-06-23 23:00 | 13253.4 | 13273219.6 | 0 | 0.1 | 629.2 | 0 | 13259337.1 | 395014.7 | 0 | 0
2025-06-24 | 5685.9 | 13450372.3 | 0 | 0.1 | 641.3 | 0 | 13444045.2 | 395643.2 | 0 | 0
2025-06-24 01:00 | 5915.4 | 13157920.1 | 0 | 0.1 | 650.2 | 0 | 13151354.5 | 396280.3 | 0 | 0
2025-06-24 02:00 | 6018.4 | 12559202.6 | 0 | 0.1 | 662.2 | 0 | 12552522 | 396929.2 | 0 | 0
2025-06-24 03:00 | 6074.1 | 11715775.6 | 0 | 0.1 | 668.1 | 0 | 11709033.5 | 397583.9 | 0 | 0
2025-06-24 04:00 | 7318.6 | 10322681.8 | 0 | 0.1 | 581.6 | 0 | 10314781.7 | 398153.7 | 0 | 0
2025-06-24 05:00 | 6893.9 | 9420095.1 | 0 | 0.1 | 590.2 | 0 | 9412611.2 | 398732 | 0 | 0
2025-06-24 06:00 | 8563.7 | 15694648.5 | 0 | 0.1 | 698.1 | 0 | 15685386.8 | 399416.1 | 0 | 0
2025-06-24 07:00 | 12524.5 | 15029071.2 | 0 | 0.1 | 702.5 | 0 | 15015844.4 | 400104.4 | 0 | 0
2025-06-24 08:00 | 12993.9 | 10852220.3 | 0 | 0.1 | 608.7 | 0 | 10838617.9 | 400700.8 | 0 | 0
2025-06-24 09:00 | 11906 | 7635086.9 | 0 | 0.1 | 604.9 | 0 | 7622576.1 | 401293.5 | 0 | 0
2025-06-24 10:00 | 11432.2 | 5563115.5 | 0 | 0.1 | 604.4 | 0 | 5551078.9 | 401885.8 | 0 | 0
2025-06-24 11:00 | 19000.8 | 4240308.6 | 0 | 0.1 | 597.7 | 0 | 4220710.2 | 402471.3 | 0 | 0
2025-06-24 12:00 | 24337.6 | 3912094.1 | 0 | 0.1 | 592 | 0 | 3887164.7 | 403051.4 | 0 | 0
2025-06-24 13:00 | 19323.1 | 4274085.3 | 0 | 0.1 | 584.1 | 0 | 4254178.2 | 403623.7 | 0 | 0
2025-06-24 14:00 | 22561.2 | 5351016.9 | 0 | 0.1 | 600.3 | 0 | 5327855.5 | 404211.9 | 0 | 0
2025-06-24 15:00 | 22199.7 | 7746736 | 0 | 0.1 | 599.9 | 0 | 7723936.5 | 404799.6 | 0 | 0
2025-06-24 16:00 | 22562.6 | 11682222.4 | 0 | 0.1 | 685.7 | 0 | 11658974.2 | 405471.5 | 0 | 0
2025-06-24 17:00 | 18657.7 | 12593217.3 | 0 | 0.1 | 674.8 | 0 | 12573885 | 406132.7 | 0 | 0
2025-06-24 18:00 | 17998.2 | 11815692 | 0 | 0.1 | 664.7 | 0 | 11797029.2 | 406784 | 0 | 0
2025-06-24 19:00 | 22596.9 | 11781776.4 | 0 | 0.1 | 666.7 | 0 | 11758513 | 407437.2 | 0 | 0
2025-06-24 20:00 | 28295.2 | 12740322 | 0 | 0.1 | 672.2 | 0 | 12711354.8 | 408095.8 | 0 | 0
2025-06-24 21:00 | 26488.1 | 13648554.4 | 0 | 0.1 | 677.9 | 0 | 13621388.6 | 408760 | 0 | 0
2025-06-24 22:00 | 21029.4 | 13572313.6 | 0 | 0.1 | 691.8 | 0 | 13550592.5 | 409437.8 | 0 | 0
2025-06-24 23:00 | 11520.4 | 12597111.8 | 0 | 0.1 | 706.8 | 0 | 12584884.7 | 410130.4 | 0 | 0
2025-06-25 | 5318.2 | 11216562.5 | 0 | 0.1 | 716.3 | 0 | 11210528 | 410832.3 | 0 | 0
2025-06-25 01:00 | 6122.5 | 10140934.7 | 0 | 0.1 | 634 | 0 | 10134178.3 | 411453.6 | 0 | 0
2025-06-25 02:00 | 5751.7 | 9162632 | 0 | 0.1 | 631 | 0 | 9156249.4 | 412071.9 | 0 | 0
2025-06-25 03:00 | 5639.8 | 8119265.6 | 0 | 0.1 | 631.8 | 0 | 8112994.1 | 412691 | 0 | 0
2025-06-25 04:00 | 6217.6 | 7734096.6 | 0 | 0.1 | 630.1 | 0 | 7727249 | 413308.4 | 0 | 0
2025-06-25 05:00 | 8453.4 | 10662470.5 | 0 | 0.1 | 656.3 | 0 | 10653360.8 | 413951.5 | 0 | 0
2025-06-25 06:00 | 10888.1 | 14509358.5 | 0 | 0.1 | 780 | 0 | 14497690.5 | 414715.8 | 0 | 0
2025-06-25 07:00 | 14980.7 | 13332310.6 | 0 | 0.1 | 783.9 | 0 | 13316546.1 | 415483.9 | 0 | 0
2025-06-25 08:00 | 15728.1 | 9268644.7 | 0 | 0.1 | 664.7 | 0 | 9252252.1 | 416135.2 | 0 | 0
2025-06-25 09:00 | 14789.6 | 5888944.7 | 0 | 0.1 | 656.4 | 0 | 5873498.8 | 416778.4 | 0 | 0
2025-06-25 10:00 | 12621.7 | 3465434.9 | 0 | 0.1 | 670.8 | 0 | 3452142.6 | 417435.6 | 0 | 0
2025-06-25 11:00 | 13358.3 | 1955313.4 | 0 | 0.1 | 671.8 | 0 | 1941283.5 | 418093.8 | 0 | 0
2025-06-25 12:00 | 12844.5 | 1320678.4 | 0 | 0.1 | 662.5 | 0 | 1307171.5 | 418743 | 0 | 0
2025-06-25 13:00 | 13437.7 | 1184199.2 | 0 | 0.1 | 655.6 | 0 | 1170106.1 | 419385.3 | 0 | 0
2025-06-25 14:00 | 16196 | 1734984 | 0 | 0.1 | 647.1 | 0 | 1718141 | 420019.4 | 0 | 0
2025-06-25 15:00 | 16719.2 | 4731161.2 | 0 | 0.1 | 671.4 | 0 | 4713770.8 | 420677.2 | 0 | 0
2025-06-25 16:00 | 15810 | 10450842.7 | 0 | 0.1 | 672.9 | 0 | 10434359.9 | 421336.5 | 0 | 0
2025-06-25 17:00 | 13751.7 | 13039117.5 | 0 | 0.1 | 782.6 | 0 | 13024583.4 | 422103.3 | 0 | 0
2025-06-25 18:00 | 18495.8 | 12754613.2 | 0 | 0.1 | 775.8 | 0 | 12735341.8 | 422863.5 | 0 | 0
2025-06-25 19:00 | 22724.8 | 12633150.4 | 0 | 0.1 | 770.1 | 0 | 12609655.7 | 423618 | 0 | 0
2025-06-25 20:00 | 24589 | 12771077.2 | 0 | 0.1 | 784 | 0 | 12745704.3 | 424386.2 | 0 | 0
2025-06-25 21:00 | 24142 | 12557982.6 | 0 | 0.1 | 796.1 | 0 | 12533044.5 | 425166.2 | 0 | 0
2025-06-25 22:00 | 18854.3 | 12551565.4 | 0 | 0.1 | 811.3 | 0 | 12531900 | 425961.1 | 0 | 0
2025-06-25 23:00 | 11540.6 | 11753978 | 0 | 0.1 | 833.4 | 0 | 11741604.1 | 426777.8 | 0 | 0
2025-06-26 | 5142.4 | 10436603.7 | 0 | 0.1 | 736.4 | 0 | 10430725 | 427499.3 | 0 | 0
2025-06-26 01:00 | 6295 | 8420439.5 | 0 | 0.1 | 761.4 | 0 | 8413383.1 | 428245.4 | 0 | 0
2025-06-26 02:00 | 8777.2 | 7103339.1 | 0 | 0.1 | 782.6 | 0 | 7093779.3 | 429012.3 | 0 | 0
2025-06-26 03:00 | 6082.6 | 6103764.1 | 0 | 0.1 | 788 | 0 | 6096893.6 | 429784.5 | 0 | 0
2025-06-26 04:00 | 6561 | 5231771.9 | 0 | 0.1 | 790.8 | 0 | 5224420.2 | 430559.4 | 0 | 0
2025-06-26 05:00 | 6757.6 | 3997450.1 | 0 | 0.1 | 788.9 | 0 | 3989903.6 | 431332.4 | 0 | 0
2025-06-26 06:00 | 8172.2 | 4525542.5 | 0 | 0.1 | 812.1 | 0 | 4516558.2 | 432128.2 | 0 | 0
2025-06-26 07:00 | 11885.7 | 2744556.4 | 0 | 0.1 | 812.6 | 0 | 2731858.3 | 432924.4 | 0 | 0
2025-06-26 08:00 | 17775.2 | 640667.3 | 0 | 0.1 | 721.7 | 0 | 622170.5 | 433631.6 | 0 | 0
2025-06-26 09:00 | 16909.2 | 7349.8 | 0 | 9559.7 | 0.1 | 0 | 0.2 | 423876.9 | 0 | 0
2025-06-26 10:00 | 17504.2 | 0 | 0 | 17504.2 | 0 | 0 | 0 | 406015.6 | 0 | 0
2025-06-26 11:00 | 17335.5 | 0 | 0 | 17335.5 | 0 | 0 | 0 | 388326.3 | 0 | 0
2025-06-26 12:00 | 16394.4 | 0 | 0 | 16394.4 | 0 | 0 | 0 | 371597.3 | 0 | 0
2025-06-26 13:00 | 17683.9 | 0 | 0 | 17683.9 | 0 | 0 | 0 | 353552.6 | 0 | 0
2025-06-26 14:00 | 19791.6 | 0 | 0 | 19791.5 | 0 | 0 | 0 | 333357.1 | 0 | 0
2025-06-26 15:00 | 17785.3 | 0 | 0 | 17785.3 | 0 | 0 | 0 | 315208.9 | 0 | 0
2025-06-26 16:00 | 15912 | 79202.6 | 0 | 0.1 | 749.2 | 0 | 62541.6 | 315943 | 0 | 0
2025-06-26 17:00 | 14177.7 | 1011977.3 | 0 | 0.1 | 839.1 | 0 | 996960.6 | 316765.2 | 0 | 0
2025-06-26 18:00 | 18091.2 | 3483947.6 | 0 | 0.1 | 840.2 | 0 | 3465016.3 | 317588.5 | 0 | 0
2025-06-26 19:00 | 22168.1 | 6276500.3 | 0 | 0.1 | 840.2 | 0 | 6253492.2 | 318411.7 | 0 | 0
2025-06-26 20:00 | 26537 | 7555999 | 0 | 0.1 | 836.2 | 0 | 7528625.9 | 319231 | 0 | 0
2025-06-26 21:00 | 25320.7 | 7572097.9 | 0 | 0.1 | 879.2 | 0 | 7545898.1 | 320092.5 | 0 | 0
2025-06-26 22:00 | 20378.3 | 7416995.9 | 0 | 0.1 | 881.3 | 0 | 7395736.4 | 320956.1 | 0 | 0
2025-06-26 23:00 | 12703.2 | 7229012 | 0 | 0.1 | 873.6 | 0 | 7215435.3 | 321812.1 | 0 | 0
2025-06-27 | 5311.9 | 6896446 | 0 | 0.1 | 868.5 | 0 | 6890265.6 | 322663.2 | 0 | 0
2025-06-27 01:00 | 5575.1 | 6710511.4 | 0 | 0.1 | 859.6 | 0 | 6704076.8 | 323505.5 | 0 | 0
2025-06-27 02:00 | 7981.4 | 6524397.3 | 0 | 0.1 | 900.4 | 0 | 6515515.5 | 324387.8 | 0 | 0
2025-06-27 03:00 | 8305.4 | 6218885.1 | 0 | 0.1 | 897.8 | 0 | 6209681.9 | 325267.6 | 0 | 0
2025-06-27 04:00 | 8495.4 | 5995708.7 | 0 | 0.1 | 884.7 | 0 | 5986328.6 | 326134.5 | 0 | 0
2025-06-27 05:00 | 8559.7 | 3216473 | 0 | 0.1 | 874.8 | 0 | 3207038.5 | 326991.8 | 0 | 0
2025-06-27 06:00 | 9174 | 3415650.1 | 0 | 0.1 | 861.1 | 0 | 3405615.1 | 327835.5 | 0 | 0
2025-06-27 07:00 | 7889.3 | 1578951.3 | 0 | 0.1 | 886.5 | 0 | 1570175.6 | 328704.2 | 0 | 0
2025-06-27 08:00 | 9280.3 | 187396.7 | 0 | 0.1 | 793.5 | 0 | 177323 | 329481.7 | 0 | 0
2025-06-27 09:00 | 9506.6 | 0 | 0 | 9506.6 | 0 | 0 | 0 | 319781.1 | 0 | 0
2025-06-27 10:00 | 10653.8 | 0 | 0 | 10653.8 | 0 | 0 | 0 | 308909.9 | 0 | 0
2025-06-27 11:00 | 12022.8 | 0 | 0 | 12022.8 | 0 | 0 | 0 | 296641.7 | 0 | 0
2025-06-27 12:00 | 14171.6 | 0 | 0 | 14171.6 | 0 | 0 | 0 | 282180.9 | 0 | 0
2025-06-27 13:00 | 14053.9 | 0 | 0 | 14053.8 | 0 | 0 | 0 | 267840.3 | 0 | 0
2025-06-27 14:00 | 12672.4 | 0 | 0 | 12672.4 | 0 | 0 | 0 | 254909.3 | 0 | 0
2025-06-27 15:00 | 11410.1 | 0 | 0 | 11410.1 | 0 | 0 | 0 | 243266.3 | 0 | 0
2025-06-27 16:00 | 10849.8 | 102816.2 | 0 | 0.1 | 727.4 | 0 | 91239.1 | 243979.1 | 0 | 0
2025-06-27 17:00 | 13829.8 | 962748 | 0 | 0.1 | 886.6 | 0 | 948031.7 | 244847.9 | 0 | 0
2025-06-27 18:00 | 19157.6 | 2959263.3 | 0 | 0.1 | 894.1 | 0 | 2939211.7 | 245724 | 0 | 0
2025-06-27 19:00 | 22571.6 | 5140192.1 | 0 | 0.1 | 883.6 | 0 | 5116737 | 246589.8 | 0 | 0
2025-06-27 20:00 | 26482.1 | 6627922.2 | 0 | 0.1 | 875.5 | 0 | 6600564.7 | 247447.6 | 0 | 0
2025-06-27 21:00 | 27259.1 | 7258823.1 | 0 | 0.1 | 864.8 | 0 | 7230699.3 | 248295 | 0 | 0
2025-06-27 22:00 | 23590.8 | 7501197.6 | 0 | 0.1 | 918.2 | 0 | 7476688.8 | 249194.6 | 0 | 0
2025-06-27 23:00 | 15109 | 7559679.4 | 0 | 0.1 | 924.5 | 0 | 7543646 | 250100.5 | 0 | 0
2025-06-28 | 6179.9 | 7165341.4 | 0 | 0.1 | 899.9 | 0 | 7158261.8 | 250982.3 | 0 | 0
2025-06-28 01:00 | 6816.2 | 6830448 | 0 | 0.1 | 886 | 0 | 6822745.9 | 251850.5 | 0 | 0
2025-06-28 02:00 | 9392.8 | 6551850 | 0 | 0.1 | 872 | 0 | 6541585.3 | 252704.9 | 0 | 0
2025-06-28 03:00 | 9692 | 6260882.6 | 0 | 0.1 | 907.1 | 0 | 6250283.6 | 253593.8 | 0 | 0
2025-06-28 04:00 | 10472.9 | 5875106.9 | 0 | 0.1 | 903.1 | 0 | 5863730.9 | 254478.8 | 0 | 0
2025-06-28 05:00 | 10714 | 3062327.2 | 0 | 0.1 | 888.4 | 0 | 3050724.9 | 255349.3 | 0 | 0
2025-06-28 06:00 | 11782.1 | 2748699.8 | 0 | 0.1 | 879 | 0 | 2736038.8 | 256210.7 | 0 | 0
2025-06-28 07:00 | 11700.6 | 1570940.4 | 0 | 0.1 | 863.9 | 0 | 1558376 | 257057.2 | 0 | 0
2025-06-28 08:00 | 9850.8 | 761803.5 | 0 | 0.1 | 886.1 | 0 | 751066.8 | 257925.4 | 0 | 0
2025-06-28 09:00 | 10585.5 | 172611.8 | 0 | 0.1 | 787.8 | 0 | 161238.7 | 258697.4 | 0 | 0
2025-06-28 10:00 | 11384.7 | 60654.5 | 0 | 0.1 | 739.8 | 0 | 48530.1 | 259422.2 | 0 | 0
2025-06-28 11:00 | 11792.7 | 0 | 0 | 11792.7 | 0 | 0 | 0 | 247388.9 | 0 | 0
2025-06-28 12:00 | 12374.5 | 0 | 0 | 12374.5 | 0 | 0 | 0 | 234761.8 | 0 | 0
2025-06-28 13:00 | 13012.3 | 0 | 0 | 13012.2 | 0 | 0 | 0 | 221484 | 0 | 0
2025-06-28 14:00 | 11870.7 | 0 | 0 | 11870.7 | 0 | 0 | 0 | 209371.1 | 0 | 0
2025-06-28 15:00 | 10257.5 | 102490.9 | 0 | 0.1 | 758.1 | 0 | 91475.4 | 210114 | 0 | 0
2025-06-28 16:00 | 9941.1 | 762771.2 | 0 | 0.1 | 834 | 0 | 751996.2 | 210931.2 | 0 | 0
2025-06-28 17:00 | 11733.5 | 2380845 | 0 | 0.1 | 823.3 | 0 | 2368288.3 | 211737.9 | 0 | 0
2025-06-28 18:00 | 17756.7 | 4463286.5 | 0 | 0.1 | 857.5 | 0 | 4444672.5 | 212578.1 | 0 | 0
2025-06-28 19:00 | 22897.5 | 6347969.2 | 0 | 0.1 | 846.3 | 0 | 6324225.5 | 213407.3 | 0 | 0
2025-06-28 20:00 | 25819.2 | 7261450.1 | 0 | 0.1 | 827.4 | 0 | 7234803.7 | 214218 | 0 | 0
2025-06-28 21:00 | 24980.5 | 7513858.2 | 0 | 0.1 | 812.6 | 0 | 7488065.3 | 215014.2 | 0 | 0
2025-06-28 22:00 | 22298.3 | 7511986.8 | 0 | 0.1 | 796 | 0 | 7488892.7 | 215794.1 | 0 | 0
2025-06-28 23:00 | 15054 | 7567255.7 | 0 | 0.1 | 832.2 | 0 | 7551369.5 | 216609.6 | 0 | 0
2025-06-29 | 5072.7 | 7730564.1 | 0 | 0.1 | 829.9 | 0 | 7724661.5 | 217422.9 | 0 | 0
2025-06-29 01:00 | 8001.6 | 7987942.6 | 0 | 0.1 | 801.2 | 0 | 7979140 | 218207.9 | 0 | 0
2025-06-29 02:00 | 7993.4 | 8332186.9 | 0 | 0.1 | 781.9 | 0 | 8323411.7 | 218974.1 | 0 | 0
2025-06-29 03:00 | 7952.1 | 8328471 | 0 | 0.1 | 763.1 | 0 | 8319755.9 | 219721.8 | 0 | 0
2025-06-29 04:00 | 8059.2 | 8360881.6 | 0 | 0.1 | 779 | 0 | 8352043.6 | 220485.1 | 0 | 0
2025-06-29 05:00 | 8440 | 5341779.5 | 0 | 0.1 | 767.9 | 0 | 5332571.6 | 221237.6 | 0 | 0
2025-06-29 06:00 | 9115.9 | 5699801.7 | 0 | 0.1 | 749 | 0 | 5689937 | 221971.5 | 0 | 0
2025-06-29 07:00 | 12409.2 | 6311448 | 0 | 0.1 | 733.7 | 0 | 6298305.2 | 222690.5 | 0 | 0
2025-06-29 08:00 | 12755.1 | 4397582.3 | 0 | 0.1 | 713.3 | 0 | 4384114 | 223389.4 | 0 | 0
2025-06-29 09:00 | 11729.5 | 2721967.2 | 0 | 0.1 | 728.3 | 0 | 2709509.5 | 224103 | 0 | 0
2025-06-29 10:00 | 12809.1 | 1644059.3 | 0 | 0.1 | 715.5 | 0 | 1630534.8 | 224804.1 | 0 | 0
2025-06-29 11:00 | 18658.4 | 1463456.1 | 0 | 0.1 | 688.7 | 0 | 1444109.2 | 225478.9 | 0 | 0
2025-06-29 12:00 | 12377.8 | 1677451.8 | 0 | 0.1 | 663.4 | 0 | 1664410.8 | 226128.8 | 0 | 0
2025-06-29 13:00 | 13713.7 | 2648390.3 | 0 | 0.1 | 635.8 | 0 | 2634040.9 | 226751.8 | 0 | 0
2025-06-29 14:00 | 16249.7 | 3994426.7 | 0 | 0.1 | 651.9 | 0 | 3977525.3 | 227390.6 | 0 | 0
2025-06-29 15:00 | 17237.2 | 6979376 | 0 | 0.1 | 633.5 | 0 | 6961505.4 | 228011.3 | 0 | 0
2025-06-29 16:00 | 14343.5 | 11186159.5 | 0 | 0.1 | 710.6 | 0 | 11171105.5 | 228707.5 | 0 | 0
2025-06-29 17:00 | 13227.4 | 11924011.1 | 0 | 0.1 | 690.4 | 0 | 11910093.4 | 229384 | 0 | 0
2025-06-29 18:00 | 17626.6 | 10622057.1 | 0 | 0.1 | 557.6 | 0 | 10603873 | 229930.3 | 0 | 0
2025-06-29 19:00 | 22561.7 | 9615957.8 | 0 | 0.1 | 548.6 | 0 | 9592847.7 | 230467.8 | 0 | 0
2025-06-29 20:00 | 25278.2 | 10300075.8 | 0 | 0.1 | 537.3 | 0 | 10274260.5 | 230994.2 | 0 | 0
2025-06-29 21:00 | 25593.3 | 12151000.5 | 0 | 0.1 | 621 | 0 | 12124786.3 | 231602.6 | 0 | 0
2025-06-29 22:00 | 20236.6 | 14188640.8 | 0 | 0.1 | 600.7 | 0 | 14167803.6 | 232191.2 | 0 | 0
2025-06-29 23:00 | 11521.6 | 13724058.1 | 0 | 0.1 | 583.6 | 0 | 13711952.9 | 232763 | 0 | 0
2025-06-30 | 5312.5 | 13155209.7 | 0 | 0.1 | 570.8 | 0 | 13149326.5 | 233322.3 | 0 | 0
2025-06-30 01:00 | 5511.3 | 12717175.9 | 0 | 0.1 | 570.7 | 0 | 12711093.9 | 233881.5 | 0 | 0
2025-06-30 02:00 | 5478.2 | 12497865 | 0 | 0.1 | 566.2 | 0 | 12491820.8 | 234436.3 | 0 | 0
2025-06-30 03:00 | 8547 | 11893359.1 | 0 | 0.1 | 563.4 | 0 | 11884248.8 | 234988.4 | 0 | 0
2025-06-30 04:00 | 8554.8 | 10999003.8 | 0 | 0.1 | 483 | 0 | 10989966 | 235461.7 | 0 | 0
2025-06-30 05:00 | 6326.2 | 9928023.1 | 0 | 0.1 | 477 | 0 | 9921220 | 235929 | 0 | 0
2025-06-30 06:00 | 9524.5 | 16102645.1 | 0 | 0.1 | 566.6 | 0 | 16092554.1 | 236484.2 | 0 | 0
2025-06-30 07:00 | 13269.6 | 16923853.6 | 0 | 0.1 | 563.4 | 0 | 16910020.7 | 237036.2 | 0 | 0
2025-06-30 08:00 | 14197.8 | 14007364.1 | 0 | 0.1 | 561.1 | 0 | 13992605.3 | 237586 | 0 | 0
2025-06-30 09:00 | 12812.6 | 10876027.4 | 0 | 0.1 | 481.4 | 0 | 10862733.5 | 238057.7 | 0 | 0
2025-06-30 10:00 | 17625.3 | 8676528.4 | 0 | 0.1 | 477 | 0 | 8658426.2 | 238525 | 0 | 0
2025-06-30 11:00 | 15418.1 | 7587983.3 | 0 | 0.1 | 478.2 | 0 | 7572087.1 | 238993.5 | 0 | 0
2025-06-30 12:00 | 21225.2 | 7694686.4 | 0 | 0.1 | 466.8 | 0 | 7672994.5 | 239450.8 | 0 | 0
2025-06-30 13:00 | 14451.6 | 8683266.3 | 0 | 0.1 | 458.9 | 0 | 8668356 | 239900.4 | 0 | 0
2025-06-30 14:00 | 16267.6 | 8983656.4 | 0 | 0.1 | 450.3 | 0 | 8966938.7 | 240341.6 | 0 | 0
2025-06-30 15:00 | 15265.1 | 9058347.3 | 0 | 0.1 | 457 | 0 | 9042625.4 | 240789.4 | 0 | 0
2025-06-30 16:00 | 14029.3 | 11531342.5 | 0 | 0.1 | 537.6 | 0 | 11516775.7 | 241316.1 | 0 | 0
2025-06-30 17:00 | 14796.5 | 13789527.4 | 0 | 0.1 | 526.2 | 0 | 13774204.8 | 241831.7 | 0 | 0
2025-06-30 18:00 | 19105.4 | 14803690.8 | 0 | 0.1 | 520.6 | 0 | 14784065 | 242341.8 | 0 | 0
2025-06-30 19:00 | 21783.9 | 15022202 | 0 | 0.1 | 515.5 | 0 | 14999902.9 | 242846.8 | 0 | 0
2025-06-30 20:00 | 25515.8 | 17179052.1 | 0 | 0.1 | 518.6 | 0 | 17153017.8 | 243354.9 | 0 | 0
2025-06-30 21:00 | 25176.5 | 18782096.8 | 0 | 0.1 | 528.7 | 0 | 18756391.8 | 243872.9 | 0 | 0
2025-06-30 22:00 | 22058.6 | 19344049.3 | 0 | 0.1 | 539.7 | 0 | 19321451.1 | 244401.7 | 0 | 0
2025-06-30 23:00 | 14191.4 | 19427712.8 | 0 | 0.1 | 558.9 | 0 | 19412962.7 | 244949.2 | 0 | 0
2025-07-01 | 4940.3 | 12029294.1 | 0 | 0.1 | 580 | 0 | 12023773.8 | 245517.6 | 0 | 0
2025-07-01 01:00 | 4848.4 | 10761430.4 | 0 | 0.1 | 489.2 | 0 | 10756092.9 | 245996.9 | 0 | 0
2025-07-01 02:00 | 5465.6 | 9640004.6 | 0 | 0.1 | 504.3 | 0 | 9634034.8 | 246491.1 | 0 | 0
2025-07-01 03:00 | 5835.8 | 8315421 | 0 | 0.1 | 501.2 | 0 | 8309084.1 | 246982.1 | 0 | 0
2025-07-01 04:00 | 6146.8 | 7103521.2 | 0 | 0.1 | 502 | 0 | 7096872.6 | 247474 | 0 | 0
2025-07-01 05:00 | 6457.4 | 6598682.5 | 0 | 0.1 | 500.2 | 0 | 6591725.1 | 247964 | 0 | 0
2025-07-01 06:00 | 9895.2 | 8751798.8 | 0 | 0.1 | 531.3 | 0 | 8741372.4 | 248484.6 | 0 | 0
2025-07-01 07:00 | 15607.5 | 8085793.7 | 0 | 0.1 | 542.5 | 0 | 8069643.8 | 249016.1 | 0 | 0
2025-07-01 08:00 | 17137.2 | 6163977.1 | 0 | 0.1 | 529.2 | 0 | 6146310.8 | 249534.7 | 0 | 0
2025-07-01 09:00 | 14892.2 | 4069433 | 0 | 0.1 | 522.8 | 0 | 4054018.2 | 250046.9 | 0 | 0
2025-07-01 10:00 | 12394.2 | 3101748.7 | 0 | 0.1 | 513.8 | 0 | 3088840.8 | 250550.3 | 0 | 0
2025-07-01 11:00 | 13233.5 | 2674787.2 | 0 | 0.1 | 539.4 | 0 | 2661014.5 | 251078.8 | 0 | 0
2025-07-01 12:00 | 12079.3 | 2916023.8 | 0 | 0.1 | 536.7 | 0 | 2903408 | 251604.6 | 0 | 0
2025-07-01 13:00 | 12988.3 | 3624340.7 | 0 | 0.1 | 525.7 | 0 | 3610826.9 | 252119.7 | 0 | 0
2025-07-01 14:00 | 15672.9 | 4522008.1 | 0 | 0.1 | 516.9 | 0 | 4505818.4 | 252626.1 | 0 | 0
2025-07-01 15:00 | 15814.1 | 5725804.3 | 0 | 0.1 | 504.6 | 0 | 5709485.7 | 253120.5 | 0 | 0
2025-07-01 16:00 | 15126.6 | 8762568.1 | 0 | 0.1 | 536.3 | 0 | 8746905.3 | 253646 | 0 | 0
2025-07-01 17:00 | 13413.6 | 10820194.6 | 0 | 0.1 | 536 | 0 | 10806245 | 254171.2 | 0 | 0
2025-07-01 18:00 | 17308.8 | 11132702.4 | 0 | 0.1 | 519 | 0 | 11114874.7 | 254679.7 | 0 | 0
2025-07-01 19:00 | 23071.9 | 10618572.5 | 0 | 0.1 | 500 | 0 | 10595000.7 | 255169.6 | 0 | 0
2025-07-01 20:00 | 26048 | 10471855.4 | 0 | 0.1 | 484.2 | 0 | 10445323.3 | 255644 | 0 | 0
2025-07-01 21:00 | 26606.7 | 11722839.3 | 0 | 0.1 | 591.4 | 0 | 11695641.3 | 256223.5 | 0 | 0
2025-07-01 22:00 | 24599.1 | 12501937.7 | 0 | 0.1 | 590.7 | 0 | 12476748.1 | 256802.2 | 0 | 0
2025-07-01 23:00 | 15764.6 | 12493505 | 0 | 0.1 | 584.3 | 0 | 12477156.3 | 257374.6 | 0 | 0
2025-07-02 | 5115.6 | 11608205.9 | 0 | 0.1 | 579.2 | 0 | 11602511.2 | 257942.2 | 0 | 0
2025-07-02 01:00 | 5280.6 | 10035525.9 | 0 | 0.1 | 482.8 | 0 | 10029762.6 | 258415.3 | 0 | 0
2025-07-02 02:00 | 10368.7 | 9293907.4 | 0 | 0.1 | 495.7 | 0 | 9283043.1 | 258900.9 | 0 | 0
2025-07-02 03:00 | 6059.8 | 8699504.4 | 0 | 0.1 | 500.4 | 0 | 8692944.2 | 259391.3 | 0 | 0
2025-07-02 04:00 | 5443.4 | 7880659.5 | 0 | 0.1 | 503.6 | 0 | 7874712.5 | 259884.8 | 0 | 0
2025-07-02 05:00 | 5961.8 | 4923645.3 | 0 | 0.1 | 509.1 | 0 | 4917174.5 | 260383.6 | 0 | 0
2025-07-02 06:00 | 8121.6 | 12126373.4 | 0 | 0.1 | 584.2 | 0 | 12117667.8 | 260956 | 0 | 0
2025-07-02 07:00 | 11751.7 | 7926573.3 | 0 | 0.1 | 499.7 | 0 | 7914321.9 | 261445.6 | 0 | 0
2025-07-02 08:00 | 12202.7 | 3596329.1 | 0 | 0.1 | 494.8 | 0 | 3583631.7 | 261930.5 | 0 | 0
2025-07-02 09:00 | 13178.5 | 1438273.2 | 0 | 0.1 | 482.3 | 0 | 1424612.6 | 262403 | 0 | 0
2025-07-02 10:00 | 14583.3 | 807651.7 | 0 | 0.1 | 469.8 | 0 | 792598.7 | 262863.3 | 0 | 0
2025-07-02 11:00 | 14780.2 | 540664.4 | 0 | 0.1 | 401.1 | 0 | 525483.2 | 263256.2 | 0 | 0
2025-07-02 12:00 | 14455.3 | 629123.7 | 0 | 0.1 | 409.3 | 0 | 614259.2 | 263657.2 | 0 | 0
2025-07-02 13:00 | 16264.9 | 1008969.1 | 0 | 0.1 | 471.2 | 0 | 992233.1 | 264118.8 | 0 | 0
2025-07-02 14:00 | 18887.9 | 1564781.7 | 0 | 0.1 | 459 | 0 | 1545435 | 264568.5 | 0 | 0
2025-07-02 15:00 | 18312.5 | 3775596.8 | 0 | 0.1 | 447.7 | 0 | 3756836.8 | 265007.2 | 0 | 0
2025-07-02 16:00 | 13823.1 | 8619288.3 | 0 | 0.1 | 434.8 | 0 | 8605030.5 | 265433.1 | 0 | 0
2025-07-02 17:00 | 12699.2 | 11876058 | 0 | 0.1 | 546.6 | 0 | 11862812.4 | 265968.7 | 0 | 0
2025-07-02 18:00 | 17594.9 | 12775995.3 | 0 | 0.1 | 540 | 0 | 12757860.5 | 266497.8 | 0 | 0
2025-07-02 19:00 | 22209.1 | 12400022.6 | 0 | 0.1 | 533.2 | 0 | 12377280.4 | 267020.3 | 0 | 0
2025-07-02 20:00 | 25979.8 | 11937172.5 | 0 | 0.1 | 531.2 | 0 | 11910661.6 | 267540.7 | 0 | 0
2025-07-02 21:00 | 24049.9 | 11834165.4 | 0 | 0.1 | 530.8 | 0 | 11809584.9 | 268060.8 | 0 | 0
2025-07-02 22:00 | 19011.5 | 12029291.5 | 0 | 0.1 | 534.3 | 0 | 12009745.8 | 268584.3 | 0 | 0
2025-07-02 23:00 | 11847.1 | 11637510.2 | 0 | 0.1 | 543.4 | 0 | 11625119.8 | 269116.7 | 0 | 0
2025-07-03 | 5168.2 | 10897327 | 0 | 0.1 | 466.1 | 0 | 10891692.8 | 269573.5 | 0 | 0
2025-07-03 01:00 | 5172 | 10329259.2 | 0 | 0.1 | 460.4 | 0 | 10323626.9 | 270024.6 | 0 | 0
2025-07-03 02:00 | 5725.2 | 9855079.2 | 0 | 0.1 | 455.6 | 0 | 9848898.5 | 270470.9 | 0 | 0
2025-07-03 03:00 | 5659.8 | 9148067.9 | 0 | 0.1 | 480.3 | 0 | 9141927.9 | 270941.5 | 0 | 0
2025-07-03 04:00 | 9651.8 | 7987819.2 | 0 | 0.1 | 489.2 | 0 | 7977678.3 | 271420.8 | 0 | 0
2025-07-03 05:00 | 8128.9 | 5366083.5 | 0 | 0.1 | 474.8 | 0 | 5357479.9 | 271886 | 0 | 0
2025-07-03 06:00 | 8140.5 | 7223791.8 | 0 | 0.1 | 466.4 | 0 | 7215185 | 272343 | 0 | 0
2025-07-03 07:00 | 11719.5 | 5684161.8 | 0 | 0.1 | 456.7 | 0 | 5671985.7 | 272790.4 | 0 | 0
2025-07-03 08:00 | 11847 | 2516705.6 | 0 | 0.1 | 476.2 | 0 | 2504382.5 | 273257 | 0 | 0
2025-07-03 09:00 | 10994.5 | 828009.3 | 0 | 0.1 | 470 | 0 | 816544.9 | 273717.5 | 0 | 0
2025-07-03 10:00 | 10074.9 | 178809.8 | 0 | 0.1 | 390.8 | 0 | 168344.2 | 274100.4 | 0 | 0
2025-07-03 11:00 | 11103.3 | 116671.3 | 0 | 0.1 | 380.3 | 0 | 105187.8 | 274473 | 0 | 0
2025-07-03 12:00 | 12143 | 100707.9 | 0 | 0.1 | 373.8 | 0 | 88191.1 | 274839.2 | 0 | 0
2025-07-03 13:00 | 13674.7 | 130799.5 | 0 | 0.1 | 387.4 | 0 | 116737.5 | 275218.7 | 0 | 0
2025-07-03 14:00 | 17856.4 | 368918.6 | 0 | 0.1 | 389.5 | 0 | 350672.8 | 275600.3 | 0 | 0
2025-07-03 15:00 | 18875.3 | 2390723.7 | 0 | 0.1 | 440.7 | 0 | 2371407.9 | 276032.1 | 0 | 0
2025-07-03 16:00 | 18028 | 7281537.1 | 0 | 0.1 | 424.6 | 0 | 7263084.7 | 276448 | 0 | 0
2025-07-03 17:00 | 16156.3 | 11975998.5 | 0 | 0.1 | 479.5 | 0 | 11959362.9 | 276917.8 | 0 | 0
2025-07-03 18:00 | 19998.9 | 14088660.5 | 0 | 0.1 | 478.2 | 0 | 14068183.5 | 277386.3 | 0 | 0
2025-07-03 19:00 | 25252.6 | 14133222.7 | 0 | 0.1 | 462.2 | 0 | 14107508 | 277839.1 | 0 | 0
2025-07-03 20:00 | 27826.7 | 13938585.7 | 0 | 0.1 | 445.5 | 0 | 13910313.7 | 278275.6 | 0 | 0
2025-07-03 21:00 | 25759.9 | 13711993.6 | 0 | 0.1 | 435.3 | 0 | 13685798.5 | 278702 | 0 | 0
2025-07-03 22:00 | 19934.2 | 13578339 | 0 | 0.1 | 426.3 | 0 | 13557978.6 | 279119.7 | 0 | 0
2025-07-03 23:00 | 11663.6 | 13696363 | 0 | 0.1 | 422.5 | 0 | 13684277.1 | 279533.6 | 0 | 0
2025-07-04 | 5982.6 | 13949095.4 | 0 | 0.1 | 424.5 | 0 | 13942688.5 | 279949.5 | 0 | 0
2025-07-04 01:00 | 9052.3 | 13837983.9 | 0 | 0.1 | 424.8 | 0 | 13828506.8 | 280365.7 | 0 | 0
2025-07-04 02:00 | 8828.2 | 13647999.2 | 0 | 0.1 | 429.3 | 0 | 13638741.8 | 280786.4 | 0 | 0
2025-07-04 03:00 | 5771.4 | 13537287.5 | 0 | 0.1 | 433.1 | 0 | 13531083 | 281210.7 | 0 | 0
2025-07-04 04:00 | 6211.7 | 12835473.5 | 0 | 0.1 | 437.2 | 0 | 12828824.7 | 281639.1 | 0 | 0
2025-07-04 05:00 | 6378.9 | 8513681.6 | 0 | 0.1 | 377.8 | 0 | 8506925 | 282009.2 | 0 | 0
2025-07-04 06:00 | 8768.9 | 14897509.8 | 0 | 0.1 | 456.2 | 0 | 14888284.8 | 282456.2 | 0 | 0
2025-07-04 07:00 | 13928.4 | 13117245.4 | 0 | 0.1 | 462.8 | 0 | 13102854.4 | 282909.7 | 0 | 0
2025-07-04 08:00 | 14977.4 | 9231548.3 | 0 | 0.1 | 383.8 | 0 | 9216187.1 | 283285.7 | 0 | 0
2025-07-04 09:00 | 14086.6 | 6041565.5 | 0 | 0.1 | 384.7 | 0 | 6027094.4 | 283662.6 | 0 | 0
2025-07-04 10:00 | 12985.3 | 3836145.3 | 0 | 0.1 | 384.5 | 0 | 3822775.5 | 284039.3 | 0 | 0
2025-07-04 11:00 | 14481.2 | 2691746.4 | 0 | 0.1 | 379.3 | 0 | 2676886 | 284410.9 | 0 | 0
2025-07-04 12:00 | 15366.6 | 2386944.6 | 0 | 0.1 | 374.5 | 0 | 2371203.6 | 284777.9 | 0 | 0
2025-07-04 13:00 | 14519 | 3024240.1 | 0 | 0.1 | 367.4 | 0 | 3009353.8 | 285137.8 | 0 | 0
2025-07-04 14:00 | 15720.1 | 4643119.3 | 0 | 0.1 | 379.1 | 0 | 4627020.3 | 285509.2 | 0 | 0
2025-07-04 15:00 | 16572.2 | 8371103.8 | 0 | 0.1 | 377.5 | 0 | 8354154.2 | 285879 | 0 | 0
2025-07-04 16:00 | 15423.9 | 13607725.6 | 0 | 0.1 | 434.8 | 0 | 13591867 | 286305 | 0 | 0
2025-07-04 17:00 | 13539.4 | 14583267.7 | 0 | 0.1 | 423.6 | 0 | 14569304.9 | 286720.1 | 0 | 0
2025-07-04 18:00 | 18445.7 | 13439682.6 | 0 | 0.1 | 412.2 | 0 | 13420824.8 | 287123.9 | 0 | 0
2025-07-04 19:00 | 22611.2 | 12547386.6 | 0 | 0.1 | 409.4 | 0 | 12524366.1 | 287525 | 0 | 0
2025-07-04 20:00 | 25414.6 | 13211913.9 | 0 | 0.1 | 406.2 | 0 | 13186093.2 | 287923 | 0 | 0
2025-07-04 21:00 | 24105.3 | 15748311.2 | 0 | 0.1 | 401.4 | 0 | 15723804.6 | 288316.2 | 0 | 0
2025-07-04 22:00 | 20306.9 | 16803182.4 | 0 | 0.1 | 400.5 | 0 | 16782475.1 | 288708.6 | 0 | 0
2025-07-04 23:00 | 12445.9 | 17241523 | 0 | 0.1 | 399.3 | 0 | 17228678 | 289099.7 | 0 | 0
2025-07-05 | 4798 | 16055995 | 0 | 0.1 | 400.2 | 0 | 16050796.9 | 289491.9 | 0 | 0
2025-07-05 01:00 | 5282 | 13663305 | 0 | 0.1 | 407.1 | 0 | 13657615.9 | 289890.7 | 0 | 0
2025-07-05 02:00 | 5627.9 | 12142767.8 | 0 | 0.1 | 410.9 | 0 | 12136729.1 | 290293.4 | 0 | 0
2025-07-05 03:00 | 6009.6 | 11763478.6 | 0 | 0.1 | 416.9 | 0 | 11757052.2 | 290701.8 | 0 | 0
2025-07-05 04:00 | 6883 | 11427667 | 0 | 0.1 | 418.8 | 0 | 11420365.3 | 291112.1 | 0 | 0
2025-07-05 05:00 | 8933.3 | 12500453.7 | 0 | 0.1 | 432.7 | 0 | 12491087.8 | 291536 | 0 | 0
2025-07-05 06:00 | 14033.6 | 15295761.8 | 0 | 0.1 | 449 | 0 | 15281279.3 | 291975.9 | 0 | 0
2025-07-05 07:00 | 19075.8 | 13783384.7 | 0 | 0.1 | 457.4 | 0 | 13763851.6 | 292424.1 | 0 | 0
2025-07-05 08:00 | 19515.3 | 11067352.4 | 0 | 0.1 | 394.4 | 0 | 11047442.8 | 292810.4 | 0 | 0
2025-07-05 09:00 | 16249.1 | 8368411.2 | 0 | 0.1 | 390.2 | 0 | 8351772 | 293192.7 | 0 | 0
2025-07-05 10:00 | 15519 | 6232963.2 | 0 | 0.1 | 400.3 | 0 | 6217044 | 293584.8 | 0 | 0
2025-07-05 11:00 | 16896.5 | 4654782.3 | 0 | 0.1 | 404.2 | 0 | 4637481.8 | 293980.8 | 0 | 0
2025-07-05 12:00 | 16215.2 | 4143179.1 | 0 | 0.1 | 401.1 | 0 | 4126562.9 | 294373.7 | 0 | 0
2025-07-05 13:00 | 14342.5 | 5080517.4 | 0 | 0.1 | 398.9 | 0 | 5065776 | 294764.6 | 0 | 0
2025-07-05 14:00 | 14017 | 6992267.6 | 0 | 0.1 | 394.3 | 0 | 6977856.5 | 295150.8 | 0 | 0
2025-07-05 15:00 | 15371.9 | 8771669.1 | 0 | 0.1 | 421.1 | 0 | 8755876.3 | 295563.4 | 0 | 0
2025-07-05 16:00 | 15755.4 | 11626497.8 | 0 | 0.1 | 504.8 | 0 | 11610237.6 | 296058 | 0 | 0
2025-07-05 17:00 | 13155.1 | 12537854.8 | 0 | 0.1 | 502.1 | 0 | 12524197.7 | 296549.9 | 0 | 0
2025-07-05 18:00 | 17167.4 | 11396303.1 | 0 | 0.1 | 499.6 | 0 | 11378636.2 | 297039.4 | 0 | 0
2025-07-05 19:00 | 21144.6 | 10410440.7 | 0 | 0.1 | 414.8 | 0 | 10388881.4 | 297445.8 | 0 | 0
2025-07-05 20:00 | 25503.9 | 9824982.9 | 0 | 0.1 | 430.5 | 0 | 9799048.6 | 297867.5 | 0 | 0
2025-07-05 21:00 | 24913.4 | 9607721.3 | 0 | 0.1 | 436 | 0 | 9582372 | 298294.7 | 0 | 0
2025-07-05 22:00 | 20179.1 | 9448441.6 | 0 | 0.1 | 423.2 | 0 | 9427839.4 | 298709.3 | 0 | 0
2025-07-05 23:00 | 12403.7 | 9138148.3 | 0 | 0.1 | 416.3 | 0 | 9125328.5 | 299117.2 | 0 | 0
2025-07-06 | 5015.7 | 8565349 | 0 | 0.1 | 409 | 0 | 8559924.4 | 299517.8 | 0 | 0
2025-07-06 01:00 | 5326.5 | 8412798.5 | 0 | 0.1 | 432.4 | 0 | 8407039.7 | 299941.5 | 0 | 0
2025-07-06 02:00 | 5532.4 | 9073728.7 | 0 | 0.1 | 435.3 | 0 | 9067761.1 | 300368 | 0 | 0
2025-07-06 03:00 | 6025 | 8226932.1 | 0 | 0.1 | 423.6 | 0 | 8220483.6 | 300783 | 0 | 0
2025-07-06 04:00 | 5969.7 | 7351146.6 | 0 | 0.1 | 414.7 | 0 | 7344762.3 | 301189.3 | 0 | 0
2025-07-06 05:00 | 6564.3 | 10893701.5 | 0 | 0.1 | 406.4 | 0 | 10886731 | 301587.5 | 0 | 0
2025-07-06 06:00 | 7758.6 | 17375418 | 0 | 0.1 | 503.5 | 0 | 17367156 | 302080.8 | 0 | 0
2025-07-06 07:00 | 9560.1 | 16220458 | 0 | 0.1 | 503.6 | 0 | 16210394.4 | 302574.2 | 0 | 0
2025-07-06 08:00 | 11143.2 | 12838784.5 | 0 | 0.1 | 500.1 | 0 | 12827141.2 | 303064.3 | 0 | 0
2025-07-06 09:00 | 11345.9 | 10035512.6 | 0 | 0.1 | 407.9 | 0 | 10023758.9 | 303463.9 | 0 | 0
2025-07-06 10:00 | 12727.4 | 8133127.1 | 0 | 0.1 | 399 | 0 | 8120000.8 | 303854.8 | 0 | 0
2025-07-06 11:00 | 12708.7 | 6899143.8 | 0 | 0.1 | 415.7 | 0 | 6886019.5 | 304262.1 | 0 | 0
2025-07-06 12:00 | 13311.9 | 6534866.7 | 0 | 0.1 | 420.1 | 0 | 6521134.8 | 304673.7 | 0 | 0
2025-07-06 13:00 | 12909.5 | 7475116.2 | 0 | 0.1 | 407.2 | 0 | 7461799.6 | 305072.7 | 0 | 0
2025-07-06 14:00 | 11156.3 | 9129086.2 | 0 | 0.1 | 399.9 | 0 | 9117530.1 | 305464.4 | 0 | 0
2025-07-06 15:00 | 11626.6 | 10471202.4 | 0 | 0.1 | 392.1 | 0 | 10459183.7 | 305848.6 | 0 | 0
2025-07-06 16:00 | 13222.1 | 12467201.4 | 0 | 0.1 | 496.2 | 0 | 12453483.2 | 306334.8 | 0 | 0
2025-07-06 17:00 | 15296 | 11780035.8 | 0 | 0.1 | 498.4 | 0 | 11764241.5 | 306823.2 | 0 | 0
2025-07-06 18:00 | 21332.3 | 10601892.9 | 0 | 0.1 | 406.1 | 0 | 10580154.6 | 307221 | 0 | 0
2025-07-06 19:00 | 24999 | 9774759 | 0 | 0.1 | 398.8 | 0 | 9749361.3 | 307611.7 | 0 | 0
2025-07-06 20:00 | 23831.9 | 9775823.7 | 0 | 0.1 | 391.4 | 0 | 9751600.6 | 307995.2 | 0 | 0
2025-07-06 21:00 | 23784.5 | 9966446.8 | 0 | 0.1 | 409.7 | 0 | 9942252.7 | 308396.6 | 0 | 0
2025-07-06 22:00 | 19315.5 | 8905966.6 | 0 | 0.1 | 412.4 | 0 | 8886238.8 | 308800.7 | 0 | 0
2025-07-06 23:00 | 12508.3 | 7699730.8 | 0 | 0.1 | 398.2 | 0 | 7686824.4 | 309190.8 | 0 | 0
2025-07-07 | 4903.8 | 6205115.3 | 0 | 0.1 | 389.2 | 0 | 6199822.4 | 309572.1 | 0 | 0
2025-07-07 01:00 | 5272.3 | 5425117.7 | 0 | 0.1 | 379.9 | 0 | 5419465.5 | 309944.3 | 0 | 0
2025-07-07 02:00 | 5795.7 | 5182647 | 0 | 0.1 | 395.2 | 0 | 5176456.2 | 310331.6 | 0 | 0
2025-07-07 03:00 | 6168.7 | 5531486.3 | 0 | 0.1 | 394.1 | 0 | 5524923.5 | 310717.7 | 0 | 0
2025-07-07 04:00 | 6225.7 | 6086004.5 | 0 | 0.1 | 385.3 | 0 | 6079393.6 | 311095.2 | 0 | 0
2025-07-07 05:00 | 6382.5 | 8506326.5 | 0 | 0.1 | 377.3 | 0 | 8499566.8 | 311464.9 | 0 | 0
2025-07-07 06:00 | 7831.5 | 18617126.6 | 0 | 0.1 | 436.6 | 0 | 18608858.6 | 311892.6 | 0 | 0
2025-07-07 07:00 | 9278.2 | 20218971 | 0 | 0.1 | 435.3 | 0 | 20209257.6 | 312319.1 | 0 | 0
2025-07-07 08:00 | 9908 | 16854579.2 | 0 | 0.1 | 428.8 | 0 | 16844242.5 | 312739.2 | 0 | 0
2025-07-07 09:00 | 9316.2 | 13649134 | 0 | 0.1 | 415.8 | 0 | 13639402.2 | 313146.6 | 0 | 0
2025-07-07 10:00 | 10469.3 | 11427609.4 | 0 | 0.1 | 403.7 | 0 | 11416736.5 | 313542 | 0 | 0
2025-07-07 11:00 | 10881.1 | 10462397.2 | 0 | 0.1 | 336.5 | 0 | 10451179.8 | 313871.7 | 0 | 0
2025-07-07 12:00 | 14848.1 | 10488495.3 | 0 | 0.1 | 334.9 | 0 | 10473312.4 | 314199.8 | 0 | 0
2025-07-07 13:00 | 15862.7 | 11121350.3 | 0 | 0.1 | 395.2 | 0 | 11105092.5 | 314587 | 0 | 0
2025-07-07 14:00 | 14470.5 | 11750219.3 | 0 | 0.1 | 387.4 | 0 | 11735361.5 | 314966.5 | 0 | 0
2025-07-07 15:00 | 14391.6 | 11619302.1 | 0 | 0.1 | 383.2 | 0 | 11604527.4 | 315341.9 | 0 | 0
2025-07-07 16:00 | 14565.5 | 13159665.1 | 0 | 0.1 | 378.4 | 0 | 13144721.3 | 315712.7 | 0 | 0
2025-07-07 17:00 | 16085.3 | 12823834.1 | 0 | 0.1 | 377.1 | 0 | 12807371.9 | 316082.1 | 0 | 0
2025-07-07 18:00 | 20702.9 | 11726408.8 | 0 | 0.1 | 380 | 0 | 11705326 | 316454.4 | 0 | 0
2025-07-07 19:00 | 23529.3 | 13146657.3 | 0 | 0.1 | 381.3 | 0 | 13122746.8 | 316827.9 | 0 | 0
2025-07-07 20:00 | 26809.3 | 16256464.5 | 0 | 0.1 | 385.9 | 0 | 16229269.6 | 317205.9 | 0 | 0
2025-07-07 21:00 | 27222.3 | 15936178.9 | 0 | 0.1 | 390 | 0 | 15908566.8 | 317587.9 | 0 | 0
2025-07-07 22:00 | 19740 | 12990631.9 | 0 | 0.1 | 393 | 0 | 12970499 | 317973 | 0 | 0
2025-07-07 23:00 | 12096.2 | 9929672.5 | 0 | 0.1 | 342.6 | 0 | 9917233.8 | 318308.6 | 0 | 0
2025-07-08 | 4944.5 | 8170986.1 | 0 | 0.1 | 338.3 | 0 | 8165703.4 | 318640 | 0 | 0
2025-07-08 01:00 | 5296.2 | 7733935 | 0 | 0.1 | 335.9 | 0 | 7728302.9 | 318969.1 | 0 | 0
2025-07-08 02:00 | 5370.6 | 7779526.9 | 0 | 0.1 | 332.5 | 0 | 7773823.9 | 319294.9 | 0 | 0
2025-07-08 03:00 | 6015.1 | 7675621.5 | 0 | 0.1 | 340.9 | 0 | 7669265.6 | 319628.9 | 0 | 0
2025-07-08 04:00 | 6107.7 | 7556804.1 | 0 | 0.1 | 342.4 | 0 | 7550354.1 | 319964.4 | 0 | 0
2025-07-08 05:00 | 6477.7 | 10461650.9 | 0 | 0.1 | 339 | 0 | 10454834.3 | 320296.5 | 0 | 0
2025-07-08 06:00 | 8980.2 | 17327621.3 | 0 | 0.1 | 392.2 | 0 | 17318248.9 | 320680.8 | 0 | 0
2025-07-08 07:00 | 12840.3 | 17774605.4 | 0 | 0.1 | 385.1 | 0 | 17761380.1 | 321058.1 | 0 | 0
2025-07-08 08:00 | 14263.8 | 15103879.8 | 0 | 0.1 | 387.1 | 0 | 15089229.1 | 321437.4 | 0 | 0
2025-07-08 09:00 | 15007.3 | 13217270.7 | 0 | 0.1 | 388.3 | 0 | 13201875.1 | 321817.8 | 0 | 0
2025-07-08 10:00 | 14098.9 | 12642609 | 0 | 0.1 | 388.4 | 0 | 12628121.8 | 322198.3 | 0 | 0
2025-07-08 11:00 | 14647.4 | 13126763.7 | 0 | 0.1 | 392.8 | 0 | 13111723.6 | 322583.2 | 0 | 0
2025-07-08 12:00 | 16186 | 13997378.7 | 0 | 0.1 | 397.6 | 0 | 13980795.2 | 322972.7 | 0 | 0
2025-07-08 13:00 | 16604.4 | 14851792.5 | 0 | 0.1 | 404.4 | 0 | 14834783.8 | 323368.9 | 0 | 0
2025-07-08 14:00 | 27214.5 | 14561161.8 | 0 | 0.1 | 420.4 | 0 | 14533527 | 323780.8 | 0 | 0
2025-07-08 15:00 | 24562.7 | 11677428.8 | 0 | 0.1 | 430.6 | 0 | 11652435.6 | 324202.6 | 0 | 0
2025-07-08 16:00 | 16227.1 | 10141955.7 | 0 | 0.1 | 362.4 | 0 | 10125366.3 | 324557.7 | 0 | 0
2025-07-08 17:00 | 14335 | 8252619.8 | 0 | 0.1 | 363 | 0 | 8237922 | 324913.3 | 0 | 0
2025-07-08 18:00 | 18572.9 | 7851018.7 | 0 | 0.1 | 380.1 | 0 | 7832065.8 | 325285.6 | 0 | 0
2025-07-08 19:00 | 22648.2 | 8973899.4 | 0 | 0.1 | 390.2 | 0 | 8950861.1 | 325667.9 | 0 | 0
2025-07-08 20:00 | 26910.1 | 9962534.5 | 0 | 0.1 | 385.2 | 0 | 9935239.4 | 326045.3 | 0 | 0
2025-07-08 21:00 | 25531.8 | 9852906.4 | 0 | 0.1 | 383.8 | 0 | 9826990.9 | 326421.3 | 0 | 0
2025-07-08 22:00 | 20128.5 | 8525465.4 | 0 | 0.1 | 381 | 0 | 8504956 | 326794.5 | 0 | 0
2025-07-08 23:00 | 12512.8 | 7357531.1 | 0 | 0.1 | 399 | 0 | 7344619.4 | 327185.4 | 0 | 0
2025-07-09 | 4688.8 | 6623984 | 0 | 0.1 | 400.8 | 0 | 6618894.5 | 327578.1 | 0 | 0
2025-07-09 01:00 | 4713.7 | 6202937 | 0 | 0.1 | 395.4 | 0 | 6197828.1 | 327965.5 | 0 | 0
2025-07-09 02:00 | 6132.8 | 6011643.5 | 0 | 0.1 | 391.2 | 0 | 6005119.6 | 328348.8 | 0 | 0
2025-07-09 03:00 | 7148.5 | 5770520.1 | 0 | 0.1 | 384.9 | 0 | 5762986.8 | 328725.9 | 0 | 0
2025-07-09 04:00 | 7498.6 | 5331535.6 | 0 | 0.1 | 411.1 | 0 | 5323625.9 | 329128.7 | 0 | 0
2025-07-09 05:00 | 7482.3 | 3613269 | 0 | 0.1 | 414.6 | 0 | 3605372.2 | 329535 | 0 | 0
2025-07-09 06:00 | 10580.4 | 11016673.8 | 0 | 0.1 | 409.5 | 0 | 11005684.1 | 329936.1 | 0 | 0
2025-07-09 07:00 | 14469.3 | 15014044.9 | 0 | 0.1 | 476.4 | 0 | 14999099.4 | 330402.9 | 0 | 0
2025-07-09 08:00 | 15078.8 | 13903720.2 | 0 | 0.1 | 474.8 | 0 | 13888166.7 | 330868.1 | 0 | 0
2025-07-09 09:00 | 13530 | 12650765.3 | 0 | 0.1 | 482.5 | 0 | 12636752.9 | 331340.8 | 0 | 0
2025-07-09 10:00 | 21895.8 | 11703787.9 | 0 | 0.1 | 490.2 | 0 | 11681402.1 | 331821 | 0 | 0
2025-07-09 11:00 | 14671.4 | 11050245.7 | 0 | 0.1 | 432.6 | 0 | 11035141.8 | 332244.9 | 0 | 0
2025-07-09 12:00 | 14377.4 | 10519979.1 | 0 | 0.1 | 428 | 0 | 10505173.8 | 332664.2 | 0 | 0
2025-07-09 13:00 | 14591.4 | 10120983.9 | 0 | 0.1 | 424.9 | 0 | 10105967.7 | 333080.5 | 0 | 0
2025-07-09 14:00 | 17495 | 9007725.9 | 0 | 0.1 | 448.6 | 0 | 8989782.4 | 333520 | 0 | 0
2025-07-09 15:00 | 20209.9 | 7329876.4 | 0 | 0.1 | 455 | 0 | 7309211.7 | 333965.8 | 0 | 0
2025-07-09 16:00 | 16765.8 | 7115125.1 | 0 | 0.1 | 452.3 | 0 | 7097907.1 | 334409 | 0 | 0
2025-07-09 17:00 | 15290.4 | 5623609.9 | 0 | 0.1 | 451.4 | 0 | 5607868.2 | 334851.3 | 0 | 0
2025-07-09 18:00 | 19161 | 4012204.2 | 0 | 0.1 | 447.2 | 0 | 3992596.2 | 335289.4 | 0 | 0
2025-07-09 19:00 | 21722.4 | 3492473.7 | 0 | 0.1 | 472.1 | 0 | 3470279.3 | 335752 | 0 | 0
2025-07-09 20:00 | 24370.6 | 4165004.6 | 0 | 0.1 | 473.9 | 0 | 4140160.2 | 336216.3 | 0 | 0
2025-07-09 21:00 | 24777.7 | 6023943.9 | 0 | 0.1 | 471 | 0 | 5998695.3 | 336677.8 | 0 | 0
2025-07-09 22:00 | 19820.5 | 7571835.2 | 0 | 0.1 | 469.8 | 0 | 7551545.1 | 337138.1 | 0 | 0
2025-07-09 23:00 | 11617.7 | 8118388.6 | 0 | 0.1 | 466.9 | 0 | 8106304.1 | 337595.5 | 0 | 0
2025-07-10 | 5116.4 | 7897703.8 | 0 | 0.1 | 490.9 | 0 | 7892096.6 | 338076.5 | 0 | 0
2025-07-10 01:00 | 5556.9 | 7529994.9 | 0 | 0.1 | 495.7 | 0 | 7523942.3 | 338562.2 | 0 | 0
2025-07-10 02:00 | 5728.2 | 7373913.3 | 0 | 0.1 | 486.2 | 0 | 7367699 | 339038.6 | 0 | 0
2025-07-10 03:00 | 6205.4 | 7282098.7 | 0 | 0.1 | 481.2 | 0 | 7275412.3 | 339510.1 | 0 | 0
2025-07-10 04:00 | 8150.7 | 7138015.5 | 0 | 0.1 | 475.7 | 0 | 7129389.1 | 339976.2 | 0 | 0
2025-07-10 05:00 | 8598.1 | 3610522.7 | 0 | 0.1 | 492.4 | 0 | 3601432.3 | 340458.7 | 0 | 0
2025-07-10 06:00 | 9368.3 | 4292743.2 | 0 | 0.1 | 491.7 | 0 | 4282883.3 | 340940.5 | 0 | 0
2025-07-10 07:00 | 12599.7 | 5692395.7 | 0 | 0.1 | 485.4 | 0 | 5679310.8 | 341416.1 | 0 | 0
2025-07-10 08:00 | 13189.2 | 4214990.5 | 0 | 0.1 | 481.3 | 0 | 4201320.1 | 341887.6 | 0 | 0
2025-07-10 09:00 | 11908.7 | 3892152.2 | 0 | 0.1 | 475.4 | 0 | 3879768.2 | 342353.4 | 0 | 0
2025-07-10 10:00 | 11975.1 | 3781758.9 | 0 | 0.1 | 493.5 | 0 | 3769290.5 | 342836.8 | 0 | 0
2025-07-10 11:00 | 24068.6 | 3711210.3 | 0 | 0.1 | 491.5 | 0 | 3686650.2 | 343318.4 | 0 | 0
2025-07-10 12:00 | 14504.8 | 3877862.8 | 0 | 0.1 | 485 | 0 | 3862873.2 | 343793.6 | 0 | 0
2025-07-10 13:00 | 15413.8 | 4509417.3 | 0 | 0.1 | 480.5 | 0 | 4493523.1 | 344264.4 | 0 | 0
2025-07-10 14:00 | 18362.2 | 5611057.3 | 0 | 0.1 | 474.7 | 0 | 5592220.5 | 344729.5 | 0 | 0
2025-07-10 15:00 | 19436.3 | 7552605.2 | 0 | 0.1 | 498.7 | 0 | 7532670.3 | 345218.2 | 0 | 0
2025-07-10 16:00 | 17728.2 | 11087370.4 | 0 | 0.1 | 577.6 | 0 | 11069064.7 | 345784.1 | 0 | 0
2025-07-10 17:00 | 13454.3 | 11655070.8 | 0 | 0.1 | 569.1 | 0 | 11641047.6 | 346341.8 | 0 | 0
2025-07-10 18:00 | 17885.8 | 10021772.6 | 0 | 0.1 | 491 | 0 | 10003395.9 | 346822.8 | 0 | 0
2025-07-10 19:00 | 23045.1 | 7622882.1 | 0 | 0.1 | 484.5 | 0 | 7599352.6 | 347297.6 | 0 | 0
2025-07-10 20:00 | 25498.6 | 6325445.9 | 0 | 0.1 | 499.9 | 0 | 6299447.6 | 347787.4 | 0 | 0
2025-07-10 21:00 | 24141.4 | 6986180.4 | 0 | 0.1 | 500.9 | 0 | 6961538.2 | 348278.1 | 0 | 0
2025-07-10 22:00 | 19680.1 | 8990686 | 0 | 0.1 | 496.8 | 0 | 8970509.2 | 348764.9 | 0 | 0
2025-07-10 23:00 | 12823.4 | 10026259.1 | 0 | 0.1 | 494.5 | 0 | 10012941.3 | 349249.4 | 0 | 0
2025-07-11 | 5310.8 | 8572921 | 0 | 0.1 | 490.2 | 0 | 8567120 | 349729.7 | 0 | 0
2025-07-11 01:00 | 5527 | 6790990.1 | 0 | 0.1 | 511.5 | 0 | 6784951.7 | 350230.9 | 0 | 0
2025-07-11 02:00 | 5966.9 | 5499322.8 | 0 | 0.1 | 511.7 | 0 | 5492844.2 | 350732.3 | 0 | 0
2025-07-11 03:00 | 5824.9 | 4737487.7 | 0 | 0.1 | 505.3 | 0 | 4731157.6 | 351227.4 | 0 | 0
2025-07-11 04:00 | 5665.9 | 4405174.2 | 0 | 0.1 | 500.8 | 0 | 4399007.6 | 351718.1 | 0 | 0
2025-07-11 05:00 | 6226 | 2175765.3 | 0 | 0.1 | 494.8 | 0 | 2169044.5 | 352203 | 0 | 0
2025-07-11 06:00 | 9080.4 | 1669910.5 | 0 | 0.1 | 515.3 | 0 | 1660315 | 352707.8 | 0 | 0
2025-07-11 07:00 | 12998.4 | 4109979 | 0 | 0.1 | 513.1 | 0 | 4096467.5 | 353210.6 | 0 | 0
2025-07-11 08:00 | 13680.4 | 2960752.9 | 0 | 0.1 | 504.6 | 0 | 2946568 | 353705 | 0 | 0
2025-07-11 09:00 | 21278.4 | 2081344.9 | 0 | 0.1 | 499.2 | 0 | 2059567.5 | 354194.1 | 0 | 0
2025-07-11 10:00 | 16099.8 | 1776894.9 | 0 | 0.1 | 491.1 | 0 | 1760304.2 | 354675.2 | 0 | 0
2025-07-11 11:00 | 13872.7 | 2130575.5 | 0 | 0.1 | 510.9 | 0 | 2116191.9 | 355175.8 | 0 | 0
2025-07-11 12:00 | 13275.9 | 3106115.2 | 0 | 0.1 | 506.9 | 0 | 3092332.4 | 355672.4 | 0 | 0
2025-07-11 13:00 | 14105.5 | 4558984.9 | 0 | 0.1 | 498.3 | 0 | 4544381.3 | 356160.6 | 0 | 0
2025-07-11 14:00 | 17346.2 | 6303288 | 0 | 0.1 | 491.4 | 0 | 6285450.5 | 356642.1 | 0 | 0
2025-07-11 15:00 | 16991.4 | 7861843 | 0 | 0.1 | 483.6 | 0 | 7844368.2 | 357115.9 | 0 | 0
2025-07-11 16:00 | 14518.7 | 10596401.8 | 0 | 0.1 | 505.9 | 0 | 10581377.3 | 357611.5 | 0 | 0
2025-07-11 17:00 | 13055 | 10455840.7 | 0 | 0.1 | 506.3 | 0 | 10442279.6 | 358107.6 | 0 | 0
2025-07-11 18:00 | 17568.5 | 8669587.1 | 0 | 0.1 | 492.1 | 0 | 8651526.7 | 358589.7 | 0 | 0
2025-07-11 19:00 | 22764.2 | 6808710 | 0 | 0.1 | 483.3 | 0 | 6785462.7 | 359063.2 | 0 | 0
2025-07-11 20:00 | 24463.2 | 5910402.3 | 0 | 0.1 | 475.1 | 0 | 5885464.2 | 359528.6 | 0 | 0
2025-07-11 21:00 | 23371.3 | 6440460.7 | 0 | 0.1 | 492.7 | 0 | 6416596.8 | 360011.3 | 0 | 0
2025-07-11 22:00 | 20223 | 7949064 | 0 | 0.1 | 493.5 | 0 | 7928347.6 | 360494.9 | 0 | 0
2025-07-11 23:00 | 13395.9 | 9396809.2 | 0 | 0.1 | 480.8 | 0 | 9382932.6 | 360965.9 | 0 | 0
2025-07-12 | 5322.4 | 9831278 | 0 | 0.1 | 472.7 | 0 | 9825483 | 361429 | 0 | 0
2025-07-12 01:00 | 5218 | 9519144.6 | 0 | 0.1 | 457.5 | 0 | 9513469.2 | 361877.3 | 0 | 0
2025-07-12 02:00 | 5745.3 | 9171371.4 | 0 | 0.1 | 479.5 | 0 | 9165146.8 | 362347.1 | 0 | 0
2025-07-12 03:00 | 6239.5 | 9241018.6 | 0 | 0.1 | 479.2 | 0 | 9234300 | 362816.6 | 0 | 0
2025-07-12 04:00 | 6864.6 | 9815349.5 | 0 | 0.1 | 461.7 | 0 | 9808023.2 | 363269 | 0 | 0
2025-07-12 05:00 | 7014.8 | 7007522.6 | 0 | 0.1 | 445.2 | 0 | 7000062.7 | 363705.2 | 0 | 0
2025-07-12 06:00 | 8887.4 | 8290194.2 | 0 | 0.1 | 429.2 | 0 | 8280877.7 | 364125.7 | 0 | 0
2025-07-12 07:00 | 12399.7 | 7178857.1 | 0 | 0.1 | 442 | 0 | 7166015.6 | 364558.7 | 0 | 0
2025-07-12 08:00 | 16664.2 | 4601902.8 | 0 | 0.1 | 433.3 | 0 | 4584805.5 | 364983.1 | 0 | 0
2025-07-12 09:00 | 16576 | 3562324.2 | 0 | 0.1 | 417.3 | 0 | 3545330.9 | 365392 | 0 | 0
2025-07-12 10:00 | 17847.8 | 3131264.8 | 0 | 0.1 | 404.3 | 0 | 3113012.8 | 365788.1 | 0 | 0
2025-07-12 11:00 | 26134.9 | 3099655.5 | 0 | 0.1 | 390 | 0 | 3073130.8 | 366170.1 | 0 | 0
2025-07-12 12:00 | 15160.6 | 3379112 | 0 | 0.1 | 401.8 | 0 | 3363549.8 | 366563.7 | 0 | 0
2025-07-12 13:00 | 14893.6 | 4127604 | 0 | 0.1 | 395.3 | 0 | 4112315.2 | 366951 | 0 | 0
2025-07-12 14:00 | 16843.5 | 5465690.2 | 0 | 0.1 | 379.9 | 0 | 5448466.9 | 367323.2 | 0 | 0
2025-07-12 15:00 | 17342.3 | 8653902.1 | 0 | 0.1 | 366.5 | 0 | 8636193.5 | 367682.2 | 0 | 0
2025-07-12 16:00 | 16319.7 | 13989108.3 | 0 | 0.1 | 418.6 | 0 | 13972370.2 | 368092.3 | 0 | 0
2025-07-12 17:00 | 13219.1 | 15308682.5 | 0 | 0.1 | 408.5 | 0 | 15295055 | 368492.4 | 0 | 0
2025-07-12 18:00 | 17658.6 | 14192257.7 | 0 | 0.1 | 398.6 | 0 | 14174200.6 | 368882.9 | 0 | 0
2025-07-12 19:00 | 21793.2 | 12980770.7 | 0 | 0.1 | 388.5 | 0 | 12958589.2 | 369263.6 | 0 | 0
2025-07-12 20:00 | 24556.8 | 13269458.1 | 0 | 0.1 | 383.7 | 0 | 13244517.7 | 369639.5 | 0 | 0
2025-07-12 21:00 | 24714.2 | 14530650.5 | 0 | 0.1 | 379.6 | 0 | 14505556.9 | 370011.4 | 0 | 0
2025-07-12 22:00 | 21932.3 | 15127485.9 | 0 | 0.1 | 376 | 0 | 15105177.8 | 370379.7 | 0 | 0
2025-07-12 23:00 | 13580.8 | 14764551.3 | 0 | 0.1 | 382.1 | 0 | 14750588.5 | 370754.1 | 0 | 0
2025-07-13 | 5286.1 | 14348506.2 | 0 | 0.1 | 387.3 | 0 | 14342832.8 | 371133.6 | 0 | 0
2025-07-13 01:00 | 5298 | 14217629.1 | 0 | 0.1 | 396 | 0 | 14211935.2 | 371521.6 | 0 | 0
2025-07-13 02:00 | 5868.6 | 14037907.2 | 0 | 0.1 | 403.9 | 0 | 14031634.8 | 371917.3 | 0 | 0
2025-07-13 03:00 | 7354.7 | 12971507.4 | 0 | 0.1 | 408.8 | 0 | 12963744 | 372317.8 | 0 | 0
2025-07-13 04:00 | 6710.8 | 12263449.8 | 0 | 0.1 | 425.5 | 0 | 12256313.6 | 372734.7 | 0 | 0
2025-07-13 05:00 | 7845.2 | 7817528.2 | 0 | 0.1 | 363.8 | 0 | 7809319.3 | 373091.1 | 0 | 0
2025-07-13 06:00 | 9841.1 | 11365649.4 | 0 | 0.1 | 439.4 | 0 | 11355369 | 373521.6 | 0 | 0
2025-07-13 07:00 | 11354.1 | 8554109.6 | 0 | 0.1 | 368.9 | 0 | 8542386.8 | 373883 | 0 | 0
2025-07-13 08:00 | 10427.4 | 4944672.6 | 0 | 0.1 | 374.7 | 0 | 4933870.6 | 374250.1 | 0 | 0
2025-07-13 09:00 | 12900.7 | 2741299.9 | 0 | 0.1 | 377.3 | 0 | 2728021.9 | 374619.8 | 0 | 0
2025-07-13 10:00 | 13019.2 | 1454315.6 | 0 | 0.1 | 373.3 | 0 | 1440923.2 | 374985.6 | 0 | 0
2025-07-13 11:00 | 13203.1 | 945795.4 | 0 | 0.1 | 369.9 | 0 | 932222.6 | 375348 | 0 | 0
2025-07-13 12:00 | 14773.9 | 782031.9 | 0 | 0.1 | 364.6 | 0 | 766893.5 | 375705.2 | 0 | 0
2025-07-13 13:00 | 14945.2 | 1044974 | 0 | 0.1 | 381.9 | 0 | 1029646.9 | 376079.4 | 0 | 0
2025-07-13 14:00 | 14480.6 | 1709210.3 | 0 | 0.1 | 384.4 | 0 | 1694345.3 | 376456 | 0 | 0
2025-07-13 15:00 | 12386.3 | 5031886.3 | 0 | 0.1 | 379.9 | 0 | 5019120.1 | 376828.2 | 0 | 0
2025-07-13 16:00 | 11672.1 | 11122964 | 0 | 0.1 | 454.3 | 0 | 11110837.8 | 377273.3 | 0 | 0
2025-07-13 17:00 | 13035.7 | 14037180.9 | 0 | 0.1 | 448 | 0 | 14023697.4 | 377712.2 | 0 | 0
2025-07-13 18:00 | 17624.2 | 14146530 | 0 | 0.1 | 454.2 | 0 | 14128451.8 | 378157.1 | 0 | 0
2025-07-13 19:00 | 24267.7 | 13160289 | 0 | 0.1 | 460.8 | 0 | 13135560.6 | 378608.5 | 0 | 0
2025-07-13 20:00 | 25899.5 | 11712528.9 | 0 | 0.1 | 459.4 | 0 | 11686170.2 | 379058.6 | 0 | 0
2025-07-13 21:00 | 24117.4 | 10465013.5 | 0 | 0.1 | 375.3 | 0 | 10440520.8 | 379426.3 | 0 | 0
2025-07-13 22:00 | 20599.9 | 10028599.3 | 0 | 0.1 | 372.6 | 0 | 10007626.9 | 379791.4 | 0 | 0
2025-07-13 23:00 | 12286.6 | 10511849.1 | 0 | 0.1 | 387.8 | 0 | 10499174.8 | 380171.3 | 0 | 0
2025-07-14 | 5216.6 | 11284827.2 | 0 | 0.1 | 485.4 | 0 | 11279125.2 | 380646.9 | 0 | 0
2025-07-14 01:00 | 5234.5 | 11583698.4 | 0 | 0.1 | 488.1 | 0 | 11577975.8 | 381125.2 | 0 | 0
2025-07-14 02:00 | 6507.9 | 11559841 | 0 | 0.1 | 494.4 | 0 | 11552838.8 | 381609.6 | 0 | 0
2025-07-14 03:00 | 9593.8 | 11680183.4 | 0 | 0.1 | 500.8 | 0 | 11670088.9 | 382100.3 | 0 | 0
2025-07-14 04:00 | 6146.1 | 11232952.8 | 0 | 0.1 | 512 | 0 | 11226294.8 | 382602 | 0 | 0
2025-07-14 05:00 | 6505 | 6233650.8 | 0 | 0.1 | 452.5 | 0 | 6226693.3 | 383045.4 | 0 | 0
2025-07-14 06:00 | 7635.8 | 11323632.4 | 0 | 0.1 | 532.5 | 0 | 11315464.2 | 383567.2 | 0 | 0
2025-07-14 07:00 | 19459.3 | 10268925 | 0 | 0.1 | 467.1 | 0 | 10248998.8 | 384024.8 | 0 | 0
2025-07-14 08:00 | 9383.1 | 6308504.4 | 0 | 0.1 | 463.5 | 0 | 6298657.9 | 384478.9 | 0 | 0
2025-07-14 09:00 | 9326.5 | 3962574.6 | 0 | 0.1 | 493.6 | 0 | 3952754.7 | 384962.5 | 0 | 0
2025-07-14 10:00 | 10606 | 3048379.7 | 0 | 0.1 | 496.8 | 0 | 3037277.1 | 385449.3 | 0 | 0
2025-07-14 11:00 | 11080.2 | 2867271.9 | 0 | 0.1 | 494.6 | 0 | 2855697.1 | 385933.9 | 0 | 0
2025-07-14 12:00 | 12650.8 | 3323178.6 | 0 | 0.1 | 493.8 | 0 | 3310034.1 | 386417.8 | 0 | 0
2025-07-14 13:00 | 13870.2 | 4495124.6 | 0 | 0.1 | 487.7 | 0 | 4480766.9 | 386895.6 | 0 | 0
2025-07-14 14:00 | 13904 | 6213686.8 | 0 | 0.1 | 516.2 | 0 | 6199266.8 | 387401.4 | 0 | 0
2025-07-14 15:00 | 13299.2 | 8083196.2 | 0 | 0.1 | 521.6 | 0 | 8069375.5 | 387912.4 | 0 | 0
2025-07-14 16:00 | 13111.8 | 11016505.5 | 0 | 0.1 | 520.4 | 0 | 11002873.4 | 388422.4 | 0 | 0
2025-07-14 17:00 | 15781.7 | 10121751.8 | 0 | 0.1 | 512 | 0 | 10105458.2 | 388924 | 0 | 0
2025-07-14 18:00 | 19906.5 | 7258971.1 | 0 | 0.1 | 505.2 | 0 | 7238559.6 | 389419 | 0 | 0
2025-07-14 19:00 | 23211.1 | 4772965.5 | 0 | 0.1 | 524 | 0 | 4749230.5 | 389932.4 | 0 | 0
2025-07-14 20:00 | 28064.9 | 3912844.7 | 0 | 0.1 | 524.2 | 0 | 3884255.7 | 390446 | 0 | 0
2025-07-14 21:00 | 27570.3 | 4619749.7 | 0 | 0.1 | 519.1 | 0 | 4591660.5 | 390954.5 | 0 | 0
2025-07-14 22:00 | 19161.4 | 6393749.3 | 0 | 0.1 | 515.9 | 0 | 6374072.1 | 391460 | 0 | 0
2025-07-14 23:00 | 12416.1 | 7560030.2 | 0 | 0.1 | 511.3 | 0 | 7547103 | 391960.9 | 0 | 0
2025-07-15 | 5933.8 | 7869948.2 | 0 | 0.1 | 541.2 | 0 | 7863473.3 | 392491.2 | 0 | 0
2025-07-15 01:00 | 7254.3 | 7840914.6 | 0 | 0.1 | 546.5 | 0 | 7833114 | 393026.7 | 0 | 0
2025-07-15 02:00 | 6759.4 | 8030342.3 | 0 | 0.1 | 533.5 | 0 | 8023049.5 | 393549.4 | 0 | 0
2025-07-15 03:00 | 6321.3 | 8326721.3 | 0 | 0.1 | 526.7 | 0 | 8319873.4 | 394065.5 | 0 | 0
2025-07-15 04:00 | 6477.4 | 8668340.1 | 0 | 0.1 | 519.5 | 0 | 8661343.3 | 394574.5 | 0 | 0
2025-07-15 05:00 | 6875.3 | 4706870.7 | 0 | 0.1 | 540.4 | 0 | 4699455.1 | 395104 | 0 | 0
2025-07-15 06:00 | 8901 | 6352737.4 | 0 | 0.1 | 539 | 0 | 6343297.4 | 395632.1 | 0 | 0
2025-07-15 07:00 | 12684.3 | 5012779.7 | 0 | 0.1 | 531.6 | 0 | 4999564 | 396153 | 0 | 0
2025-07-15 08:00 | 15786.4 | 2437506 | 0 | 0.1 | 527.1 | 0 | 2421192.6 | 396669.5 | 0 | 0
2025-07-15 09:00 | 12464.4 | 1230272.2 | 0 | 0.1 | 518.8 | 0 | 1217289.1 | 397177.7 | 0 | 0
2025-07-15 10:00 | 10850 | 665753.7 | 0 | 0.1 | 540.3 | 0 | 654363.5 | 397707.1 | 0 | 0
2025-07-15 11:00 | 12392.2 | 333606.3 | 0 | 0.1 | 468.8 | 0 | 320745.3 | 398166.5 | 0 | 0
2025-07-15 12:00 | 12393.1 | 365843.2 | 0 | 0.1 | 462.1 | 0 | 352988 | 398619.3 | 0 | 0
2025-07-15 13:00 | 21971.4 | 751650.5 | 0 | 0.1 | 524.3 | 0 | 729154.9 | 399133 | 0 | 0
2025-07-15 14:00 | 17484.9 | 1448705.7 | 0 | 0.1 | 518.4 | 0 | 1430702.5 | 399640.9 | 0 | 0
2025-07-15 15:00 | 17101 | 3689314.9 | 0 | 0.1 | 548 | 0 | 3671666 | 400177.8 | 0 | 0
2025-07-15 16:00 | 16226.7 | 8241937.6 | 0 | 0.1 | 550.4 | 0 | 8225160.5 | 400717.1 | 0 | 0
2025-07-15 17:00 | 15737.7 | 11348140.4 | 0 | 0.1 | 628 | 0 | 11331774.8 | 401332.4 | 0 | 0
2025-07-15 18:00 | 18338.2 | 11365154.3 | 0 | 0.1 | 621.8 | 0 | 11346194.4 | 401941.6 | 0 | 0
2025-07-15 19:00 | 24401.5 | 9867565.9 | 0 | 0.1 | 532.4 | 0 | 9842632.1 | 402463.3 | 0 | 0
2025-07-15 20:00 | 24422.5 | 8003402.3 | 0 | 0.1 | 546.6 | 0 | 7978433.4 | 402998.8 | 0 | 0
2025-07-15 21:00 | 25021.5 | 6789119.6 | 0 | 0.1 | 546.6 | 0 | 6763551.5 | 403534.4 | 0 | 0
2025-07-15 22:00 | 21058.3 | 6267235 | 0 | 0.1 | 540.7 | 0 | 6245636.1 | 404064.2 | 0 | 0
2025-07-15 23:00 | 12507.9 | 6239612.8 | 0 | 0.1 | 537.2 | 0 | 6226567.7 | 404590.6 | 0 | 0
2025-07-16 | 5224.7 | 6499764.1 | 0 | 0.1 | 531.5 | 0 | 6494008 | 405111.3 | 0 | 0
2025-07-16 01:00 | 5417.7 | 6798417.1 | 0 | 0.1 | 557.4 | 0 | 6792442.2 | 405657.5 | 0 | 0
2025-07-16 02:00 | 5518.9 | 7029259 | 0 | 0.1 | 556.7 | 0 | 7023183.5 | 406202.9 | 0 | 0
2025-07-16 03:00 | 6811.4 | 7266208.1 | 0 | 0.1 | 548.5 | 0 | 7258848.3 | 406740.3 | 0 | 0
2025-07-16 04:00 | 7745.4 | 7656048.7 | 0 | 0.1 | 542.6 | 0 | 7647760.9 | 407272 | 0 | 0
2025-07-16 05:00 | 8010.4 | 4568199.2 | 0 | 0.1 | 534.4 | 0 | 4559654.5 | 407795.6 | 0 | 0
2025-07-16 06:00 | 9669.5 | 2680339.8 | 0 | 0.1 | 558.8 | 0 | 2670111.5 | 408343.1 | 0 | 0
2025-07-16 07:00 | 11828.8 | 1700718.9 | 0 | 0.1 | 554.5 | 0 | 1688335.7 | 408886.5 | 0 | 0
2025-07-16 08:00 | 12522.8 | 513148.5 | 0 | 0.1 | 468.6 | 0 | 500157.2 | 409345.6 | 0 | 0
2025-07-16 09:00 | 12013.6 | 83707.8 | 0 | 0.1 | 445 | 0 | 71249.2 | 409781.6 | 0 | 0
2025-07-16 10:00 | 11259.8 | 0 | 0 | 11259.8 | 0 | 0 | 0 | 398292 | 0 | 0
2025-07-16 11:00 | 12271.2 | 0 | 0 | 12271.2 | 0 | 0 | 0 | 385770.4 | 0 | 0
2025-07-16 12:00 | 13802.9 | 0 | 0 | 13802.9 | 0 | 0 | 0 | 371685.8 | 0 | 0
2025-07-16 13:00 | 18644.9 | 0 | 0 | 18644.9 | 0 | 0 | 0 | 352660.5 | 0 | 0
2025-07-16 14:00 | 25474.2 | 87329.5 | 0 | 0.1 | 431.8 | 0 | 61423.7 | 353083.5 | 0 | 0
2025-07-16 15:00 | 22391 | 227475.2 | 0 | 0.1 | 428 | 0 | 204656.5 | 353502.7 | 0 | 0
2025-07-16 16:00 | 21922.9 | 1525919.5 | 0 | 0.1 | 532.4 | 0 | 1503464.3 | 354024.4 | 0 | 0
2025-07-16 17:00 | 19719.4 | 3946652 | 0 | 0.1 | 533 | 0 | 3926399.8 | 354546.6 | 0 | 0
2025-07-16 18:00 | 22659.8 | 6700699.1 | 0 | 0.1 | 523.6 | 0 | 6677515.7 | 355059.6 | 0 | 0
2025-07-16 19:00 | 27916.1 | 8525904 | 0 | 0.1 | 516.5 | 0 | 8497471.6 | 355565.7 | 0 | 0
2025-07-16 20:00 | 26050.3 | 9295626.7 | 0 | 0.1 | 507.8 | 0 | 9269068.8 | 356063.1 | 0 | 0
2025-07-16 21:00 | 23985.3 | 9084168.5 | 0 | 0.1 | 533 | 0 | 9059650.3 | 356585.4 | 0 | 0
2025-07-16 22:00 | 19792.8 | 8421916.7 | 0 | 0.1 | 533 | 0 | 8401591 | 357107.6 | 0 | 0
2025-07-16 23:00 | 12162.5 | 7615769.1 | 0 | 0.1 | 517 | 0 | 7603089.8 | 357614.1 | 0 | 0
2025-07-17 | 5418.4 | 7017128 | 0 | 0.1 | 506.7 | 0 | 7011202.9 | 358110.6 | 0 | 0
2025-07-17 01:00 | 5663.8 | 6975207.2 | 0 | 0.1 | 496.8 | 0 | 6969046.7 | 358597.4 | 0 | 0
2025-07-17 02:00 | 5851.1 | 7652088 | 0 | 0.1 | 513.9 | 0 | 7645723 | 359100.9 | 0 | 0
2025-07-17 03:00 | 6106.3 | 8866254.5 | 0 | 0.1 | 512.4 | 0 | 8859635.9 | 359602.9 | 0 | 0
2025-07-17 04:00 | 6282.2 | 9577361.1 | 0 | 0.1 | 496.8 | 0 | 9570582.2 | 360089.6 | 0 | 0
2025-07-17 05:00 | 7035.8 | 6168434.4 | 0 | 0.1 | 484.1 | 0 | 6160914.6 | 360563.9 | 0 | 0
2025-07-17 06:00 | 9281.3 | 1955219.8 | 0 | 0.1 | 465 | 0 | 1945473.6 | 361019.6 | 0 | 0
2025-07-17 07:00 | 13137.4 | 5461018.7 | 0 | 0.1 | 478.8 | 0 | 5447402.6 | 361488.7 | 0 | 0
2025-07-17 08:00 | 23190.6 | 5790933.7 | 0 | 0.1 | 467.1 | 0 | 5767276.1 | 361946.3 | 0 | 0
2025-07-17 09:00 | 14139.4 | 6246051.5 | 0 | 0.1 | 448.4 | 0 | 6231463.7 | 362385.7 | 0 | 0
2025-07-17 10:00 | 15877.5 | 7107347.5 | 0 | 0.1 | 433.4 | 0 | 7091036.8 | 362810.3 | 0 | 0
2025-07-17 11:00 | 14669.5 | 8346103.4 | 0 | 0.1 | 416.9 | 0 | 8331017.2 | 363218.7 | 0 | 0
2025-07-17 12:00 | 17277.8 | 9984250 | 0 | 0.1 | 430 | 0 | 9966542.3 | 363640 | 0 | 0
2025-07-17 13:00 | 19169.1 | 11855400.9 | 0 | 0.1 | 503.6 | 0 | 11835728.2 | 364133.4 | 0 | 0
2025-07-17 14:00 | 19126.4 | 12832851 | 0 | 0.1 | 491.7 | 0 | 12813233 | 364615.1 | 0 | 0
2025-07-17 15:00 | 16659.9 | 12300087.8 | 0 | 0.1 | 484.4 | 0 | 12282943.6 | 365089.6 | 0 | 0
2025-07-17 16:00 | 15581.8 | 12665866.5 | 0 | 0.1 | 478 | 0 | 12649806.8 | 365558 | 0 | 0
2025-07-17 17:00 | 14024.2 | 10414585.3 | 0 | 0.1 | 386 | 0 | 10400175.3 | 365936.1 | 0 | 0
2025-07-17 18:00 | 20662.9 | 8779095.9 | 0 | 0.1 | 385.1 | 0 | 8758048 | 366313.4 | 0 | 0
2025-07-17 19:00 | 24489.3 | 9809158 | 0 | 0.1 | 383.2 | 0 | 9784285.7 | 366688.7 | 0 | 0
2025-07-17 20:00 | 27923.7 | 12790427.6 | 0 | 0.1 | 460.7 | 0 | 12762043.4 | 367140 | 0 | 0
2025-07-17 21:00 | 28626.2 | 13147769.8 | 0 | 0.1 | 457 | 0 | 13118686.8 | 367587.7 | 0 | 0
2025-07-17 22:00 | 21414.7 | 11244801.5 | 0 | 0.1 | 453.3 | 0 | 11222933.7 | 368031.8 | 0 | 0
2025-07-17 23:00 | 12437.6 | 9622908.6 | 0 | 0.1 | 382.2 | 0 | 9610089 | 368406.2 | 0 | 0
2025-07-18 | 5250.5 | 8827856.6 | 0 | 0.1 | 372.7 | 0 | 8822233.5 | 368771.4 | 0 | 0
2025-07-18 01:00 | 5324.2 | 8778335.9 | 0 | 0.1 | 366.8 | 0 | 8772645 | 369130.7 | 0 | 0
2025-07-18 02:00 | 6172.6 | 9264536.4 | 0 | 0.1 | 360.2 | 0 | 9258003.7 | 369483.6 | 0 | 0
2025-07-18 03:00 | 6863.8 | 10416778.3 | 0 | 0.1 | 366.9 | 0 | 10409547.6 | 369843.1 | 0 | 0
2025-07-18 04:00 | 8219.9 | 11075793.5 | 0 | 0.1 | 440.4 | 0 | 11067133.2 | 370274.7 | 0 | 0
2025-07-18 05:00 | 7960.8 | 7071874.1 | 0 | 0.1 | 362.1 | 0 | 7063551.3 | 370629.4 | 0 | 0
2025-07-18 06:00 | 9599.5 | 19193620.9 | 0 | 0.1 | 422.6 | 0 | 19183599 | 371043.4 | 0 | 0
2025-07-18 07:00 | 13309 | 26693437 | 0 | 0.1 | 413.6 | 0 | 26679714.6 | 371448.6 | 0 | 0
2025-07-18 08:00 | 13750.4 | 25336277.7 | 0 | 0.1 | 410.7 | 0 | 25322116.7 | 371851 | 0 | 0
2025-07-18 09:00 | 13206.4 | 21162280.3 | 0 | 0.1 | 410.4 | 0 | 21148663.6 | 372253.1 | 0 | 0
2025-07-18 10:00 | 12171.3 | 16655603.5 | 0 | 0.1 | 407.4 | 0 | 16643025 | 372652.3 | 0 | 0
2025-07-18 11:00 | 12563.3 | 13638053.6 | 0 | 0.1 | 407.9 | 0 | 13625082.5 | 373051.8 | 0 | 0
2025-07-18 12:00 | 12257.9 | 11853992.7 | 0 | 0.1 | 407.3 | 0 | 11841327.7 | 373450.9 | 0 | 0
2025-07-18 13:00 | 14992.6 | 11291532.6 | 0 | 0.1 | 403.2 | 0 | 11276137 | 373845.9 | 0 | 0
2025-07-18 14:00 | 17523.8 | 10780821.9 | 0 | 0.1 | 347.3 | 0 | 10762951 | 374186.1 | 0 | 0
2025-07-18 15:00 | 17549.8 | 9661777.7 | 0 | 0.1 | 345.4 | 0 | 9643882.7 | 374524.4 | 0 | 0
2025-07-18 16:00 | 16084.1 | 11188196.6 | 0 | 0.1 | 396.8 | 0 | 11171715.8 | 374913.1 | 0 | 0
2025-07-18 17:00 | 13367.2 | 11741719 | 0 | 0.1 | 390.9 | 0 | 11727961 | 375296.1 | 0 | 0
2025-07-18 18:00 | 18853.6 | 11970634.3 | 0 | 0.1 | 399.7 | 0 | 11951381.2 | 375687.6 | 0 | 0
2025-07-18 19:00 | 24640.9 | 13093343.8 | 0 | 0.1 | 402.2 | 0 | 13068300.8 | 376081.7 | 0 | 0
2025-07-18 20:00 | 28915.3 | 14686484 | 0 | 0.1 | 403 | 0 | 14657165.9 | 376476.5 | 0 | 0
2025-07-18 21:00 | 27935.1 | 15516332.1 | 0 | 0.1 | 407.8 | 0 | 15487989.4 | 376875.9 | 0 | 0
2025-07-18 22:00 | 24474.5 | 15516950.6 | 0 | 0.1 | 412.5 | 0 | 15492063.8 | 377280 | 0 | 0
2025-07-18 23:00 | 16288.5 | 14732218.1 | 0 | 0.1 | 418.2 | 0 | 14715511.5 | 377689.8 | 0 | 0
2025-07-19 | 5749.6 | 13778765.7 | 0 | 0.1 | 433.7 | 0 | 13772582.5 | 378114.7 | 0 | 0
2025-07-19 01:00 | 5829 | 12845865.7 | 0 | 0.1 | 444.2 | 0 | 12839592.5 | 378550 | 0 | 0
2025-07-19 02:00 | 5790 | 11486454.3 | 0 | 0.1 | 454.4 | 0 | 11480210.1 | 378995.2 | 0 | 0
2025-07-19 03:00 | 5987.3 | 9875857.5 | 0 | 0.1 | 380.3 | 0 | 9869490.1 | 379367.8 | 0 | 0
2025-07-19 04:00 | 6521.8 | 8201531.6 | 0 | 0.1 | 391.9 | 0 | 8194618 | 379751.8 | 0 | 0
2025-07-19 05:00 | 7811.8 | 7198663.8 | 0 | 0.1 | 401.6 | 0 | 7190450.4 | 380145.3 | 0 | 0
2025-07-19 06:00 | 9941.5 | 14181165.8 | 0 | 0.1 | 485.7 | 0 | 14170738.7 | 380621.2 | 0 | 0
2025-07-19 07:00 | 13367.5 | 12700031.6 | 0 | 0.1 | 491.8 | 0 | 12686172.5 | 381103.1 | 0 | 0
2025-07-19 08:00 | 13969.8 | 8330949.2 | 0 | 0.1 | 414.9 | 0 | 8316564.5 | 381509.6 | 0 | 0
2025-07-19 09:00 | 13853.8 | 5150471.8 | 0 | 0.1 | 422.5 | 0 | 5136195.7 | 381923.5 | 0 | 0
2025-07-19 10:00 | 12632.9 | 3219977.4 | 0 | 0.1 | 425 | 0 | 3206919.6 | 382339.9 | 0 | 0
2025-07-19 11:00 | 13744.7 | 2326869.9 | 0 | 0.1 | 420.9 | 0 | 2312704.5 | 382752.2 | 0 | 0
2025-07-19 12:00 | 13292.3 | 2338836.1 | 0 | 0.1 | 417.3 | 0 | 2325126.7 | 383161.1 | 0 | 0
2025-07-19 13:00 | 14799.6 | 3102502.1 | 0 | 0.1 | 410 | 0 | 3087292.7 | 383562.7 | 0 | 0
2025-07-19 14:00 | 15069.8 | 4235209.8 | 0 | 0.1 | 432.9 | 0 | 4219707.2 | 383986.8 | 0 | 0
2025-07-19 15:00 | 18220.5 | 6571142.5 | 0 | 0.1 | 432.4 | 0 | 6552489.8 | 384410.5 | 0 | 0
2025-07-19 16:00 | 18164.6 | 10966728.2 | 0 | 0.1 | 432.1 | 0 | 10948131.6 | 384833.8 | 0 | 0
2025-07-19 17:00 | 15989.5 | 12592301.7 | 0 | 0.1 | 496.2 | 0 | 12575816.2 | 385319.9 | 0 | 0
2025-07-19 18:00 | 20060.1 | 11980434.4 | 0 | 0.1 | 492.5 | 0 | 11959881.9 | 385802.5 | 0 | 0
2025-07-19 19:00 | 25513.6 | 10784717 | 0 | 0.1 | 427.9 | 0 | 10758775.6 | 386221.7 | 0 | 0
2025-07-19 20:00 | 26453.2 | 10186298.6 | 0 | 0.1 | 429.6 | 0 | 10159415.9 | 386642.6 | 0 | 0
2025-07-19 21:00 | 25451.9 | 10942807.7 | 0 | 0.1 | 428.5 | 0 | 10916927.5 | 387062.3 | 0 | 0
2025-07-19 22:00 | 21384 | 12100211.1 | 0 | 0.1 | 497.5 | 0 | 12078329.7 | 387549.7 | 0 | 0
2025-07-19 23:00 | 13739.7 | 11915059.6 | 0 | 0.1 | 498.4 | 0 | 11900821.6 | 388038.1 | 0 | 0
2025-07-20 | 5416.8 | 11150570.9 | 0 | 0.1 | 503 | 0 | 11144651.2 | 388530.9 | 0 | 0
2025-07-20 01:00 | 5722.8 | 10300672.3 | 0 | 0.1 | 449.9 | 0 | 10294499.7 | 388971.7 | 0 | 0
2025-07-20 02:00 | 5652.1 | 9749352.7 | 0 | 0.1 | 437.8 | 0 | 9743262.9 | 389400.7 | 0 | 0
2025-07-20 03:00 | 6213 | 9826479.4 | 0 | 0.1 | 431.9 | 0 | 9819834.5 | 389823.9 | 0 | 0
2025-07-20 04:00 | 7404.4 | 10403938.7 | 0 | 0.1 | 425.2 | 0 | 10396109.2 | 390240.5 | 0 | 0
2025-07-20 05:00 | 7634 | 6775850.2 | 0 | 0.1 | 449 | 0 | 6767767.3 | 390680.4 | 0 | 0
2025-07-20 06:00 | 8504.8 | 9437275.1 | 0 | 0.1 | 453.6 | 0 | 9428316.9 | 391124.8 | 0 | 0
2025-07-20 07:00 | 9686.6 | 4214750.9 | 0 | 0.1 | 437.3 | 0 | 4204627.2 | 391553.3 | 0 | 0
2025-07-20 08:00 | 10187.4 | 1079055.7 | 0 | 0.1 | 425.7 | 0 | 1068442.8 | 391970.3 | 0 | 0
2025-07-20 09:00 | 10117 | 123846 | 0 | 0.1 | 358.3 | 0 | 113370.8 | 392321.4 | 0 | 0
2025-07-20 10:00 | 16055.1 | 12164.4 | 0 | 3891 | 0.1 | 0 | 0.2 | 388351.1 | 0 | 0
2025-07-20 11:00 | 14645.6 | 12398.8 | 0 | 2247.1 | 0.1 | 0 | 0.2 | 386058.2 | 0 | 0
2025-07-20 12:00 | 15921.8 | 90304.9 | 0 | 0.1 | 360.7 | 0 | 74022.6 | 386411.6 | 0 | 0
2025-07-20 13:00 | 15766.1 | 204835.7 | 0 | 0.1 | 354.6 | 0 | 188715.2 | 386758.9 | 0 | 0
2025-07-20 14:00 | 20834 | 1051674.9 | 0 | 0.1 | 388.7 | 0 | 1030452.3 | 387139.7 | 0 | 0
2025-07-20 15:00 | 17598.5 | 2943249.3 | 0 | 0.1 | 403.3 | 0 | 2925247.6 | 387534.8 | 0 | 0
2025-07-20 16:00 | 15273.3 | 7342857.6 | 0 | 0.1 | 397.6 | 0 | 7327186.8 | 387924.3 | 0 | 0
2025-07-20 17:00 | 13606.7 | 11426855.8 | 0 | 0.1 | 458.5 | 0 | 11412790.7 | 388373.5 | 0 | 0
2025-07-20 18:00 | 16752.7 | 13001032.2 | 0 | 0.1 | 442.6 | 0 | 12983837 | 388807.2 | 0 | 0
2025-07-20 19:00 | 23836.3 | 12798150.6 | 0 | 0.1 | 426.7 | 0 | 12773887.7 | 389225.2 | 0 | 0
2025-07-20 20:00 | 28538.5 | 12253273.5 | 0 | 0.1 | 422.1 | 0 | 12224313 | 389638.7 | 0 | 0
2025-07-20 21:00 | 23842.1 | 11564287.8 | 0 | 0.1 | 419.1 | 0 | 11540026.7 | 390049.3 | 0 | 0
2025-07-20 22:00 | 19301.3 | 11258773.8 | 0 | 0.1 | 416.7 | 0 | 11239055.9 | 390457.6 | 0 | 0
2025-07-20 23:00 | 12030.2 | 11742465.1 | 0 | 0.1 | 420.3 | 0 | 11730014.8 | 390869.3 | 0 | 0
2025-07-21 | 5212.9 | 12509665.1 | 0 | 0.1 | 424.5 | 0 | 12504027.9 | 391285.2 | 0 | 0
2025-07-21 01:00 | 5376 | 13194299.4 | 0 | 0.1 | 429.6 | 0 | 13188493.8 | 391706.2 | 0 | 0
2025-07-21 02:00 | 5781.7 | 12013398.6 | 0 | 0.1 | 447.1 | 0 | 12007169.9 | 392144.2 | 0 | 0
2025-07-21 03:00 | 7504.5 | 10828727 | 0 | 0.1 | 369.3 | 0 | 10820853.4 | 392506 | 0 | 0
2025-07-21 04:00 | 8322.8 | 9918927 | 0 | 0.1 | 370.6 | 0 | 9910233.7 | 392869.1 | 0 | 0
2025-07-21 05:00 | 8467.2 | 6023604.1 | 0 | 0.1 | 369.9 | 0 | 6014767.1 | 393231.5 | 0 | 0
2025-07-21 06:00 | 9763.7 | 13135574.3 | 0 | 0.1 | 459.3 | 0 | 13125351.4 | 393681.5 | 0 | 0
2025-07-21 07:00 | 10614 | 8774846.5 | 0 | 0.1 | 400.5 | 0 | 8763832.1 | 394073.9 | 0 | 0
2025-07-21 08:00 | 10572.1 | 5504373.4 | 0 | 0.1 | 394.1 | 0 | 5493407.3 | 394460 | 0 | 0
2025-07-21 09:00 | 10329.8 | 3736758.2 | 0 | 0.1 | 390.8 | 0 | 3726037.7 | 394842.9 | 0 | 0
2025-07-21 10:00 | 10497.7 | 2791245.8 | 0 | 0.1 | 386 | 0 | 2780362.2 | 395221.1 | 0 | 0
2025-07-21 11:00 | 13304.2 | 2183204.5 | 0 | 0.1 | 400.2 | 0 | 2169500.2 | 395613.1 | 0 | 0
2025-07-21 12:00 | 17485.6 | 2036087.7 | 0 | 0.1 | 399.6 | 0 | 2018202.6 | 396004.6 | 0 | 0
2025-07-21 13:00 | 25790.3 | 2584007.3 | 0 | 0.1 | 393.3 | 0 | 2557823.9 | 396389.9 | 0 | 0
2025-07-21 14:00 | 17521.7 | 3672069.5 | 0 | 0.1 | 387.7 | 0 | 3654160.2 | 396769.7 | 0 | 0
2025-07-21 15:00 | 11180.6 | 6168283.5 | 0 | 0.1 | 380.8 | 0 | 6156722.2 | 397142.8 | 0 | 0
2025-07-21 16:00 | 10868.5 | 11098052.9 | 0 | 0.1 | 400.5 | 0 | 11086784.1 | 397535.2 | 0 | 0
2025-07-21 17:00 | 11969.4 | 13368531.8 | 0 | 0.1 | 461.2 | 0 | 13356101.3 | 397987 | 0 | 0
2025-07-21 18:00 | 16440 | 12852458.3 | 0 | 0.1 | 454.1 | 0 | 12835564.3 | 398431.9 | 0 | 0
2025-07-21 19:00 | 21994.7 | 11378612.7 | 0 | 0.1 | 448.1 | 0 | 11356170.1 | 398871 | 0 | 0
2025-07-21 20:00 | 25502.2 | 10051150.4 | 0 | 0.1 | 377.4 | 0 | 10025270.9 | 399240.7 | 0 | 0
2025-07-21 21:00 | 26002.5 | 9657983.5 | 0 | 0.1 | 387 | 0 | 9631594.1 | 399619.9 | 0 | 0
2025-07-21 22:00 | 19626.7 | 10592910.3 | 0 | 0.1 | 390.4 | 0 | 10572893.3 | 400002.3 | 0 | 0
2025-07-21 23:00 | 12559.6 | 11464216.5 | 0 | 0.1 | 451.2 | 0 | 11451205.8 | 400444.3 | 0 | 0
2025-07-22 | 4986.3 | 11886232.2 | 0 | 0.1 | 452.2 | 0 | 11880793.8 | 400887.4 | 0 | 0
2025-07-22 01:00 | 5203.5 | 11531477.4 | 0 | 0.1 | 452.1 | 0 | 11525821.8 | 401330.4 | 0 | 0
2025-07-22 02:00 | 5598.7 | 10747030.3 | 0 | 0.1 | 404.5 | 0 | 10741027.2 | 401726.7 | 0 | 0
2025-07-22 03:00 | 5961.3 | 10181803.4 | 0 | 0.1 | 411.4 | 0 | 10175430.9 | 402129.8 | 0 | 0
2025-07-22 04:00 | 7035.5 | 9411013.8 | 0 | 0.1 | 402.8 | 0 | 9403575.6 | 402524.4 | 0 | 0
2025-07-22 05:00 | 7193.2 | 5108777 | 0 | 0.1 | 398.9 | 0 | 5101185 | 402915.2 | 0 | 0
2025-07-22 06:00 | 9392.2 | 6181515.2 | 0 | 0.1 | 393.5 | 0 | 6171729.5 | 403300.8 | 0 | 0
2025-07-22 07:00 | 13050.7 | 4403451.3 | 0 | 0.1 | 409.3 | 0 | 4389991.4 | 403701.8 | 0 | 0
2025-07-22 08:00 | 14799.3 | 2040929.7 | 0 | 0.1 | 408.9 | 0 | 2025721.6 | 404102.4 | 0 | 0
2025-07-22 09:00 | 13656 | 888879.7 | 0 | 0.1 | 399 | 0 | 874824.9 | 404493.3 | 0 | 0
2025-07-22 10:00 | 15534 | 177638.3 | 0 | 0.1 | 344.1 | 0 | 161760.3 | 404830.5 | 0 | 0
2025-07-22 11:00 | 15338.8 | 65204.4 | 0 | 0.1 | 335.6 | 0 | 49530.2 | 405159.2 | 0 | 0
2025-07-22 12:00 | 16875.7 | 0 | 0 | 16875.7 | 0 | 0 | 0 | 387939.2 | 0 | 0
2025-07-22 13:00 | 17250.5 | 0 | 0 | 17250.5 | 0 | 0 | 0 | 370336.6 | 0 | 0
2025-07-22 14:00 | 16222.5 | 0 | 0 | 16222.5 | 0 | 0 | 0 | 353783.1 | 0 | 0
2025-07-22 15:00 | 20101.1 | 146592.1 | 0 | 0.1 | 344 | 0 | 126147.2 | 354120 | 0 | 0
2025-07-22 16:00 | 20362 | 2462965.2 | 0 | 0.1 | 379.6 | 0 | 2442223.8 | 354491.9 | 0 | 0
2025-07-22 17:00 | 14232.7 | 6691697.2 | 0 | 0.1 | 402.2 | 0 | 6677062.4 | 354886 | 0 | 0
2025-07-22 18:00 | 19577.9 | 10203174.5 | 0 | 0.1 | 402.2 | 0 | 10183194.5 | 355280 | 0 | 0
2025-07-22 19:00 | 24127.5 | 11759190.8 | 0 | 0.1 | 438.4 | 0 | 11734625.1 | 355709.5 | 0 | 0
2025-07-22 20:00 | 25429.7 | 11626179.3 | 0 | 0.1 | 431.5 | 0 | 11600318.2 | 356132.3 | 0 | 0
2025-07-22 21:00 | 25159.6 | 10978958.2 | 0 | 0.1 | 391.6 | 0 | 10953407.1 | 356515.9 | 0 | 0
2025-07-22 22:00 | 19944.3 | 10393711.2 | 0 | 0.1 | 395.7 | 0 | 10373371.3 | 356903.6 | 0 | 0
2025-07-22 23:00 | 12371.1 | 9971376 | 0 | 0.1 | 396.1 | 0 | 9958609 | 357291.6 | 0 | 0
2025-07-23 | 5312.8 | 9825447 | 0 | 0.1 | 388 | 0 | 9819746.3 | 357671.8 | 0 | 0
2025-07-23 01:00 | 5287.4 | 9983865.1 | 0 | 0.1 | 380.3 | 0 | 9978197.5 | 358044.4 | 0 | 0
2025-07-23 02:00 | 5092.4 | 10085566.5 | 0 | 0.1 | 372.6 | 0 | 10080101.5 | 358409.4 | 0 | 0
2025-07-23 03:00 | 5546.4 | 9852147.1 | 0 | 0.1 | 388.1 | 0 | 9846212.7 | 358789.6 | 0 | 0
2025-07-23 04:00 | 5967.5 | 9253527.2 | 0 | 0.1 | 387 | 0 | 9247172.8 | 359168.8 | 0 | 0
2025-07-23 05:00 | 6466.7 | 4606582.6 | 0 | 0.1 | 374.9 | 0 | 4599741.1 | 359536.1 | 0 | 0
2025-07-23 06:00 | 16681.5 | 2212771.8 | 0 | 0.1 | 365.5 | 0 | 2195725 | 359894.1 | 0 | 0
2025-07-23 07:00 | 14007.6 | 1279563.1 | 0 | 0.1 | 354.6 | 0 | 1265201 | 360241.5 | 0 | 0
2025-07-23 08:00 | 13649.7 | 145834.6 | 0 | 0.1 | 320 | 0 | 131865.1 | 360555 | 0 | 0
2025-07-23 09:00 | 15906.1 | 0 | 0 | 15906.1 | 0 | 0 | 0 | 344324.4 | 0 | 0
2025-07-23 10:00 | 14574 | 0 | 0 | 14574 | 0 | 0 | 0 | 329452.9 | 0 | 0
2025-07-23 11:00 | 15170.4 | 0 | 0 | 15170.4 | 0 | 0 | 0 | 313972.9 | 0 | 0
2025-07-23 12:00 | 16484.9 | 0 | 0 | 16484.9 | 0 | 0 | 0 | 297151.6 | 0 | 0
2025-07-23 13:00 | 18174.8 | 761.7 | 0 | 17413.5 | 0.2 | 0 | 0.2 | 279383 | 0 | 0
2025-07-23 14:00 | 19285.3 | 53797.6 | 0 | 0.1 | 313.3 | 0 | 34199.2 | 279689.9 | 0 | 0
2025-07-23 15:00 | 15061.9 | 202449.6 | 0 | 0.1 | 307.6 | 0 | 187080.2 | 279991.2 | 0 | 0
2025-07-23 16:00 | 17532 | 2468345.5 | 0 | 0.1 | 331.8 | 0 | 2450481.9 | 280316.2 | 0 | 0
2025-07-23 17:00 | 14720.7 | 6644756.2 | 0 | 0.1 | 325.6 | 0 | 6629710.1 | 280635.2 | 0 | 0
2025-07-23 18:00 | 17035.7 | 11055365.2 | 0 | 0.1 | 334.3 | 0 | 11037995.3 | 280962.7 | 0 | 0
2025-07-23 19:00 | 23329.6 | 13761881.1 | 0 | 0.1 | 378 | 0 | 13738173.7 | 281333 | 0 | 0
2025-07-23 20:00 | 26854.3 | 14441621.6 | 0 | 0.1 | 366.9 | 0 | 14414400.5 | 281692.4 | 0 | 0
2025-07-23 21:00 | 25078.8 | 13831721.5 | 0 | 0.1 | 360.3 | 0 | 13806282.5 | 282045.4 | 0 | 0
2025-07-23 22:00 | 19974 | 13152247.1 | 0 | 0.1 | 354.5 | 0 | 13131918.7 | 282392.6 | 0 | 0
2025-07-23 23:00 | 12925.3 | 13105699.2 | 0 | 0.1 | 353.9 | 0 | 13092420.1 | 282739.4 | 0 | 0
2025-07-24 | 4985.7 | 13376747.9 | 0 | 0.1 | 356.3 | 0 | 13371406 | 283088.4 | 0 | 0
2025-07-24 01:00 | 5049 | 13799449.9 | 0 | 0.1 | 358.4 | 0 | 13794042.6 | 283439.6 | 0 | 0
2025-07-24 02:00 | 5406.3 | 13922962.9 | 0 | 0.1 | 364 | 0 | 13917192.8 | 283796.2 | 0 | 0
2025-07-24 03:00 | 5783.3 | 13759530.1 | 0 | 0.1 | 369.6 | 0 | 13753377.3 | 284158.3 | 0 | 0
2025-07-24 04:00 | 6797.7 | 13393054.1 | 0 | 0.1 | 373.1 | 0 | 13385883.4 | 284523.8 | 0 | 0
2025-07-24 05:00 | 7218.3 | 8846139.9 | 0 | 0.1 | 333.2 | 0 | 8838588.5 | 284850.3 | 0 | 0
2025-07-24 06:00 | 8930.7 | 7702908.4 | 0 | 0.1 | 329.7 | 0 | 7693648.1 | 285173.3 | 0 | 0
2025-07-24 07:00 | 12433.8 | 8506028.6 | 0 | 0.1 | 328.2 | 0 | 8493266.8 | 285494.8 | 0 | 0
2025-07-24 08:00 | 13110.1 | 5611748.8 | 0 | 0.1 | 325.6 | 0 | 5598313.1 | 285813.8 | 0 | 0
2025-07-24 09:00 | 13802.4 | 3400426.6 | 0 | 0.1 | 331.9 | 0 | 3386292.5 | 286138.9 | 0 | 0
2025-07-24 10:00 | 14793.7 | 2641646.3 | 0 | 0.1 | 331.8 | 0 | 2626521 | 286464 | 0 | 0
2025-07-24 11:00 | 16117.5 | 2758081.6 | 0 | 0.1 | 327.7 | 0 | 2741636.6 | 286785 | 0 | 0
2025-07-24 12:00 | 15090.6 | 3558515.8 | 0 | 0.1 | 324 | 0 | 3543101.4 | 287102.3 | 0 | 0
2025-07-24 13:00 | 16712.4 | 5088888.3 | 0 | 0.1 | 319.3 | 0 | 5071856.7 | 287415.1 | 0 | 0
2025-07-24 14:00 | 18203.9 | 7231472.2 | 0 | 0.1 | 327 | 0 | 7212941.4 | 287735.5 | 0 | 0
2025-07-24 15:00 | 20516.8 | 9910776.4 | 0 | 0.1 | 325.6 | 0 | 9889934.1 | 288054.5 | 0 | 0
2025-07-24 16:00 | 19662.7 | 13641930.6 | 0 | 0.1 | 363.7 | 0 | 13621904.4 | 288410.8 | 0 | 0
2025-07-24 17:00 | 14815.7 | 13454820.7 | 0 | 0.1 | 354.1 | 0 | 13439650.9 | 288757.7 | 0 | 0
2025-07-24 18:00 | 17512.7 | 11728972.3 | 0 | 0.1 | 343.1 | 0 | 11711116.6 | 289093.8 | 0 | 0
2025-07-24 19:00 | 21975.1 | 11919127.2 | 0 | 0.1 | 343.8 | 0 | 11896808.5 | 289430.6 | 0 | 0
2025-07-24 20:00 | 23683.2 | 16002440.3 | 0 | 0.1 | 341.1 | 0 | 15978416.1 | 289764.8 | 0 | 0
2025-07-24 21:00 | 24244 | 20529152.6 | 0 | 0.1 | 338 | 0 | 20504570.7 | 290095.9 | 0 | 0
2025-07-24 22:00 | 20469.1 | 18003493.4 | 0 | 0.1 | 337.7 | 0 | 17982686.7 | 290426.7 | 0 | 0
2025-07-24 23:00 | 12323.4 | 14206144.8 | 0 | 0.1 | 337.4 | 0 | 14193484.1 | 290757.2 | 0 | 0
2025-07-25 | 4879.6 | 12661467.1 | 0 | 0.1 | 337.8 | 0 | 12656249.8 | 291088.2 | 0 | 0
2025-07-25 01:00 | 4865.5 | 12044452.7 | 0 | 0.1 | 343.3 | 0 | 12039244 | 291424.6 | 0 | 0
2025-07-25 02:00 | 5423.4 | 12179775 | 0 | 0.1 | 347.2 | 0 | 12174004.6 | 291764.8 | 0 | 0
2025-07-25 03:00 | 5694.3 | 12720426.2 | 0 | 0.1 | 352.5 | 0 | 12714379.5 | 292110.1 | 0 | 0
2025-07-25 04:00 | 5886.5 | 11484337.1 | 0 | 0.1 | 355 | 0 | 11478095.7 | 292457.9 | 0 | 0
2025-07-25 05:00 | 7167.6 | 11018017.7 | 0 | 0.1 | 314.5 | 0 | 11010535.7 | 292766 | 0 | 0
2025-07-25 06:00 | 12658.4 | 20230723.5 | 0 | 0.1 | 370.4 | 0 | 20217694.7 | 293129 | 0 | 0
2025-07-25 07:00 | 24561.8 | 14540434 | 0 | 0.1 | 374.9 | 0 | 14515497.3 | 293496.2 | 0 | 0
2025-07-25 08:00 | 13227.8 | 8021963.5 | 0 | 0.1 | 322.2 | 0 | 8008413.6 | 293811.9 | 0 | 0
2025-07-25 09:00 | 10941.7 | 3955348.2 | 0 | 0.1 | 319.5 | 0 | 3944087.1 | 294124.9 | 0 | 0
2025-07-25 10:00 | 11651.6 | 2246640.5 | 0 | 0.1 | 324.2 | 0 | 2234664.9 | 294442.5 | 0 | 0
2025-07-25 11:00 | 13989.5 | 1894315 | 0 | 0.1 | 324.3 | 0 | 1880001.3 | 294760.2 | 0 | 0
2025-07-25 12:00 | 15311.4 | 2427842.2 | 0 | 0.1 | 321.1 | 0 | 2412209.8 | 295074.7 | 0 | 0
2025-07-25 13:00 | 18376.9 | 3441448.5 | 0 | 0.1 | 318.1 | 0 | 3422753.6 | 295386.3 | 0 | 0
2025-07-25 14:00 | 21038.3 | 4698297.5 | 0 | 0.1 | 314.2 | 0 | 4676945.1 | 295694.1 | 0 | 0
2025-07-25 15:00 | 19798.2 | 6906300.6 | 0 | 0.1 | 323.1 | 0 | 6886179.4 | 296010.6 | 0 | 0
2025-07-25 16:00 | 18272.6 | 11777616.4 | 0 | 0.1 | 376.4 | 0 | 11758967.5 | 296379.4 | 0 | 0
2025-07-25 17:00 | 15599.1 | 14108754.3 | 0 | 0.1 | 369.8 | 0 | 14092785.6 | 296741.7 | 0 | 0
2025-07-25 18:00 | 18613.6 | 14174842.9 | 0 | 0.1 | 366.9 | 0 | 14155862.4 | 297101.2 | 0 | 0
2025-07-25 19:00 | 23443.3 | 13096032.6 | 0 | 0.1 | 364.4 | 0 | 13072225.1 | 297458.1 | 0 | 0
2025-07-25 20:00 | 26380 | 11636813.8 | 0 | 0.1 | 367.6 | 0 | 11610066.5 | 297818.2 | 0 | 0
2025-07-25 21:00 | 24593.8 | 10681524.2 | 0 | 0.1 | 321 | 0 | 10656609.5 | 298132.7 | 0 | 0
2025-07-25 22:00 | 19427.2 | 10734605.8 | 0 | 0.1 | 324.2 | 0 | 10714854.4 | 298450.3 | 0 | 0
2025-07-25 23:00 | 12054.5 | 11542354.2 | 0 | 0.1 | 382.5 | 0 | 11529917.3 | 298825 | 0 | 0
2025-07-26 | 5736.7 | 12226063.8 | 0 | 0.1 | 387.8 | 0 | 12219939.3 | 299205 | 0 | 0
2025-07-26 01:00 | 6888.5 | 12015467.5 | 0 | 0.1 | 396.9 | 0 | 12008182.2 | 299593.9 | 0 | 0
2025-07-26 02:00 | 6291.4 | 11401056.4 | 0 | 0.1 | 408.3 | 0 | 11394356.8 | 299993.9 | 0 | 0
2025-07-26 03:00 | 6021.3 | 10830953.7 | 0 | 0.1 | 344 | 0 | 10824588.5 | 300330.9 | 0 | 0
2025-07-26 04:00 | 6764.5 | 9952903.5 | 0 | 0.1 | 343.6 | 0 | 9945795.4 | 300667.6 | 0 | 0
2025-07-26 05:00 | 7048.3 | 5806454.8 | 0 | 0.1 | 341.6 | 0 | 5799065 | 301002.3 | 0 | 0
2025-07-26 06:00 | 9392.9 | 5173521.2 | 0 | 0.1 | 352.4 | 0 | 5163776 | 301347.5 | 0 | 0
2025-07-26 07:00 | 12930 | 1733845.1 | 0 | 0.1 | 353 | 0 | 1720562.2 | 301693.4 | 0 | 0
2025-07-26 08:00 | 12815.7 | 627091.1 | 0 | 0.1 | 306.7 | 0 | 613968.9 | 301993.8 | 0 | 0
2025-07-26 09:00 | 21876.4 | 201500.7 | 0 | 0.1 | 301.8 | 0 | 179322.6 | 302289.4 | 0 | 0
2025-07-26 10:00 | 12463.4 | 185677.9 | 0 | 0.1 | 298.3 | 0 | 172916.4 | 302581.6 | 0 | 0
2025-07-26 11:00 | 12941.5 | 235212.3 | 0 | 0.1 | 307.5 | 0 | 221963.4 | 302882.9 | 0 | 0
2025-07-26 12:00 | 13449.4 | 653089.1 | 0 | 0.1 | 344.3 | 0 | 639295.6 | 303220.1 | 0 | 0
2025-07-26 13:00 | 13353.1 | 1302586.6 | 0 | 0.1 | 337.4 | 0 | 1288896.3 | 303550.7 | 0 | 0
2025-07-26 14:00 | 17791.7 | 2490600.6 | 0 | 0.1 | 331.1 | 0 | 2472477.9 | 303875 | 0 | 0
2025-07-26 15:00 | 18015.8 | 4728778 | 0 | 0.1 | 322.6 | 0 | 4710439.8 | 304191 | 0 | 0
2025-07-26 16:00 | 15414.8 | 9884368.5 | 0 | 0.1 | 331.6 | 0 | 9868622.4 | 304515.8 | 0 | 0
2025-07-26 17:00 | 16759.8 | 13736963.8 | 0 | 0.1 | 384.2 | 0 | 13719819.9 | 304892.2 | 0 | 0
2025-07-26 18:00 | 20438.9 | 14937848 | 0 | 0.1 | 367.8 | 0 | 14917041.5 | 305252.5 | 0 | 0
2025-07-26 19:00 | 25127 | 14726704.1 | 0 | 0.1 | 356.1 | 0 | 14701221.2 | 305601.3 | 0 | 0
2025-07-26 20:00 | 28223.7 | 14003086.2 | 0 | 0.1 | 345.4 | 0 | 13974517.2 | 305939.7 | 0 | 0
2025-07-26 21:00 | 26862.6 | 13806704.8 | 0 | 0.1 | 341.7 | 0 | 13779500.7 | 306274.4 | 0 | 0
2025-07-26 22:00 | 21205.9 | 14509887.7 | 0 | 0.1 | 338.4 | 0 | 14488343.6 | 306605.9 | 0 | 0
2025-07-26 23:00 | 14322 | 15495183.9 | 0 | 0.1 | 334.7 | 0 | 15480527.4 | 306933.8 | 0 | 0
2025-07-27 | 5393.9 | 15978305.6 | 0 | 0.1 | 333.8 | 0 | 15972577.9 | 307260.8 | 0 | 0
2025-07-27 01:00 | 5707.1 | 15811617 | 0 | 0.1 | 332.7 | 0 | 15805577.3 | 307586.7 | 0 | 0
2025-07-27 02:00 | 6084.7 | 15275838.8 | 0 | 0.1 | 332.4 | 0 | 15269421.8 | 307912.5 | 0 | 0
2025-07-27 03:00 | 5975.7 | 14973524 | 0 | 0.1 | 337.1 | 0 | 14967211.3 | 308242.7 | 0 | 0
2025-07-27 04:00 | 6543.5 | 13924940.2 | 0 | 0.1 | 339.7 | 0 | 13918057.1 | 308575.5 | 0 | 0
2025-07-27 05:00 | 6654.7 | 10693102.1 | 0 | 0.1 | 302 | 0 | 10686145.5 | 308871.3 | 0 | 0
2025-07-27 06:00 | 7648.8 | 17895371.2 | 0 | 0.1 | 346.4 | 0 | 17887376.1 | 309210.7 | 0 | 0
2025-07-27 07:00 | 8978.2 | 15153117.3 | 0 | 0.1 | 349.9 | 0 | 15143789.2 | 309553.5 | 0 | 0
2025-07-27 08:00 | 15861.3 | 12164287.1 | 0 | 0.1 | 357.6 | 0 | 12148068.4 | 309903.8 | 0 | 0
2025-07-27 09:00 | 12830.4 | 9850882.4 | 0 | 0.1 | 304.8 | 0 | 9837747.3 | 310202.5 | 0 | 0
2025-07-27 10:00 | 10588.1 | 8026970.6 | 0 | 0.1 | 302.8 | 0 | 8016079.9 | 310499.1 | 0 | 0
2025-07-27 11:00 | 10504.5 | 7344057.2 | 0 | 0.1 | 300 | 0 | 7333252.8 | 310792.9 | 0 | 0
2025-07-27 12:00 | 13963.7 | 7358714.7 | 0 | 0.1 | 306.4 | 0 | 7344444.6 | 311093.1 | 0 | 0
2025-07-27 13:00 | 12378.2 | 7810808.4 | 0 | 0.1 | 307.3 | 0 | 7798123 | 311394.1 | 0 | 0
2025-07-27 14:00 | 11117.4 | 8828445.1 | 0 | 0.1 | 304.8 | 0 | 8817023 | 311692.8 | 0 | 0
2025-07-27 15:00 | 11096.3 | 10914074.1 | 0 | 0.1 | 302 | 0 | 10902675.9 | 311988.7 | 0 | 0
2025-07-27 16:00 | 12058.2 | 16347045.8 | 0 | 0.1 | 336.7 | 0 | 16334651 | 312318.5 | 0 | 0
2025-07-27 17:00 | 13535.8 | 19145025.2 | 0 | 0.1 | 336.9 | 0 | 19131152.6 | 312648.6 | 0 | 0
2025-07-27 18:00 | 19469.5 | 19682671 | 0 | 0.1 | 333.9 | 0 | 19662867.7 | 312975.7 | 0 | 0
2025-07-27 19:00 | 22914.1 | 20480039.4 | 0 | 0.1 | 328.8 | 0 | 20456796.6 | 313297.8 | 0 | 0
2025-07-27 20:00 | 26437 | 21263716.4 | 0 | 0.1 | 325.9 | 0 | 21236953.7 | 313617 | 0 | 0
2025-07-27 21:00 | 25533.8 | 18229819.8 | 0 | 0.1 | 322.5 | 0 | 18203963.6 | 313932.9 | 0 | 0
2025-07-27 22:00 | 20839.8 | 15932138 | 0 | 0.1 | 321.5 | 0 | 15910976.8 | 314247.9 | 0 | 0
2025-07-27 23:00 | 12608.2 | 15282977.6 | 0 | 0.1 | 322.6 | 0 | 15270046.9 | 314563.9 | 0 | 0
2025-07-28 | 5898.1 | 14808649 | 0 | 0.1 | 321.3 | 0 | 14802429.6 | 314878.7 | 0 | 0
2025-07-28 01:00 | 9548.9 | 14358854.3 | 0 | 0.1 | 321.3 | 0 | 14348984.2 | 315193.4 | 0 | 0
2025-07-28 02:00 | 9890.8 | 14030822.9 | 0 | 0.1 | 320 | 0 | 14020612.1 | 315507 | 0 | 0
2025-07-28 03:00 | 9660.6 | 13916131.2 | 0 | 0.1 | 320 | 0 | 13906150.8 | 315820.4 | 0 | 0
2025-07-28 04:00 | 9584.1 | 14856167 | 0 | 0.1 | 322.2 | 0 | 14846260.8 | 316136.1 | 0 | 0
2025-07-28 05:00 | 9924.1 | 20222451 | 0 | 0.1 | 321.8 | 0 | 20212205.2 | 316451.3 | 0 | 0
2025-07-28 06:00 | 11135.3 | 29540587.8 | 0 | 0.1 | 322.5 | 0 | 29529130.1 | 316767.3 | 0 | 0
2025-07-28 07:00 | 11231.8 | 25500302.5 | 0 | 0.1 | 321.9 | 0 | 25488748.8 | 317082.7 | 0 | 0
2025-07-28 08:00 | 10536.9 | 20649142 | 0 | 0.1 | 322.6 | 0 | 20638282.6 | 317398.7 | 0 | 0
2025-07-28 09:00 | 10352.2 | 16839789.8 | 0 | 0.1 | 325.4 | 0 | 16829112.3 | 317717.5 | 0 | 0
2025-07-28 10:00 | 10912.4 | 14437569.2 | 0 | 0.1 | 324.7 | 0 | 14426332.2 | 318035.6 | 0 | 0
2025-07-28 11:00 | 10101.8 | 12677671.6 | 0 | 0.1 | 324.5 | 0 | 12667245.3 | 318353.5 | 0 | 0
2025-07-28 12:00 | 11323.3 | 11611745.2 | 0 | 0.1 | 321.2 | 0 | 11600100.8 | 318668.2 | 0 | 0
2025-07-28 13:00 | 13257.4 | 11427104.5 | 0 | 0.1 | 324.6 | 0 | 11413522.6 | 318986.2 | 0 | 0
2025-07-28 14:00 | 12866.2 | 12072026.2 | 0 | 0.1 | 328.1 | 0 | 12058832 | 319307.6 | 0 | 0
2025-07-28 15:00 | 11660.8 | 12467053.2 | 0 | 0.1 | 327.8 | 0 | 12455064.8 | 319628.7 | 0 | 0
2025-07-28 16:00 | 11613.6 | 16157901.7 | 0 | 0.1 | 328.9 | 0 | 16145959.4 | 319950.9 | 0 | 0
2025-07-28 17:00 | 13546 | 17533105.4 | 0 | 0.1 | 328.6 | 0 | 17519230.9 | 320272.8 | 0 | 0
2025-07-28 18:00 | 19908.1 | 16941713.7 | 0 | 0.1 | 331.2 | 0 | 16921474.5 | 320597.3 | 0 | 0
2025-07-28 19:00 | 26865.6 | 16945918.3 | 0 | 0.1 | 335.8 | 0 | 16918717.1 | 320926.2 | 0 | 0
2025-07-28 20:00 | 24442.9 | 19144586.9 | 0 | 0.1 | 338.3 | 0 | 19119805.9 | 321257.6 | 0 | 0
2025-07-28 21:00 | 24437.1 | 20807326.6 | 0 | 0.1 | 343.1 | 0 | 20782546.6 | 321593.7 | 0 | 0
2025-07-28 22:00 | 18959.1 | 17065460.5 | 0 | 0.1 | 347.1 | 0 | 17046154.5 | 321933.7 | 0 | 0
2025-07-28 23:00 | 12470.1 | 13143309.1 | 0 | 0.1 | 352.3 | 0 | 13130486.8 | 322278.9 | 0 | 0
2025-07-29 | 5123.4 | 11045684.6 | 0 | 0.1 | 309.2 | 0 | 11040252 | 322581.9 | 0 | 0
2025-07-29 01:00 | 6495.1 | 9997623.1 | 0 | 0.1 | 305.1 | 0 | 9990823.1 | 322880.7 | 0 | 0
2025-07-29 02:00 | 8378.5 | 8947552.7 | 0 | 0.1 | 302.6 | 0 | 8938871.6 | 323177.2 | 0 | 0
2025-07-29 03:00 | 5930.1 | 8832502.3 | 0 | 0.1 | 299.4 | 0 | 8826272.9 | 323470.6 | 0 | 0
2025-07-29 04:00 | 6026.3 | 9156229.5 | 0 | 0.1 | 307.8 | 0 | 9149895.4 | 323772.1 | 0 | 0
2025-07-29 05:00 | 7074.9 | 12460597.7 | 0 | 0.1 | 362.7 | 0 | 12453160.1 | 324127.5 | 0 | 0
2025-07-29 06:00 | 8984.1 | 22244314.8 | 0 | 0.1 | 357.9 | 0 | 22234973 | 324478.2 | 0 | 0
2025-07-29 07:00 | 12479.5 | 24262481.5 | 0 | 0.1 | 355.5 | 0 | 24249646.6 | 324826.4 | 0 | 0
2025-07-29 08:00 | 13307.1 | 22343768.1 | 0 | 0.1 | 352.1 | 0 | 22330108.9 | 325171.4 | 0 | 0
2025-07-29 09:00 | 11815.7 | 18575261.2 | 0 | 0.1 | 354.4 | 0 | 18563091.3 | 325518.6 | 0 | 0
2025-07-29 10:00 | 11730.3 | 14791815.9 | 0 | 0.1 | 355.8 | 0 | 14779729.8 | 325867.2 | 0 | 0
2025-07-29 11:00 | 10923.3 | 12196465.6 | 0 | 0.1 | 349.2 | 0 | 12185193.2 | 326209.3 | 0 | 0
2025-07-29 12:00 | 12591.5 | 11072898.8 | 0 | 0.1 | 300.3 | 0 | 11060007.2 | 326503.5 | 0 | 0
2025-07-29 13:00 | 14963.2 | 11092931.5 | 0 | 0.1 | 297.6 | 0 | 11077670.9 | 326795 | 0 | 0
2025-07-29 14:00 | 17650.7 | 11576926.9 | 0 | 0.1 | 346 | 0 | 11558930.4 | 327133.9 | 0 | 0
2025-07-29 15:00 | 20962.4 | 11063419.6 | 0 | 0.1 | 298.5 | 0 | 11042158.8 | 327426.4 | 0 | 0
2025-07-29 16:00 | 19656 | 13355761.2 | 0 | 0.1 | 342.2 | 0 | 13335763 | 327761.6 | 0 | 0
2025-07-29 17:00 | 17469.7 | 14362936.7 | 0 | 0.1 | 339.3 | 0 | 14345127.8 | 328094 | 0 | 0
2025-07-29 18:00 | 21076.4 | 14426945.2 | 0 | 0.1 | 335.7 | 0 | 14405533.3 | 328422.9 | 0 | 0
2025-07-29 19:00 | 25560.5 | 14320193.4 | 0 | 0.1 | 337.1 | 0 | 14294295.9 | 328753.1 | 0 | 0
2025-07-29 20:00 | 30205.3 | 14491944 | 0 | 0.1 | 339.3 | 0 | 14461399.6 | 329085.5 | 0 | 0
2025-07-29 21:00 | 27292.7 | 14998410 | 0 | 0.1 | 339.4 | 0 | 14970778.1 | 329417.9 | 0 | 0
2025-07-29 22:00 | 20567.5 | 14820607.4 | 0 | 0.1 | 342.1 | 0 | 14799697.9 | 329753.1 | 0 | 0
2025-07-29 23:00 | 12808.3 | 12853231.2 | 0 | 0.1 | 343.9 | 0 | 12840079.2 | 330090 | 0 | 0
2025-07-30 | 5124.9 | 10912967.7 | 0 | 0.1 | 297.2 | 0 | 10907545.7 | 330381.1 | 0 | 0
2025-07-30 01:00 | 5603.5 | 10771806.5 | 0 | 0.1 | 300.2 | 0 | 10765902.9 | 330675.2 | 0 | 0
2025-07-30 02:00 | 5470.6 | 11550986.9 | 0 | 0.1 | 348.6 | 0 | 11545167.8 | 331016.8 | 0 | 0
2025-07-30 03:00 | 6165.2 | 11831741.1 | 0 | 0.1 | 347 | 0 | 11825229 | 331356.8 | 0 | 0
2025-07-30 04:00 | 6020.3 | 11487724.6 | 0 | 0.1 | 342.3 | 0 | 11481362.2 | 331692.1 | 0 | 0
2025-07-30 05:00 | 7746.8 | 12341193.5 | 0 | 0.1 | 350.3 | 0 | 12333096.4 | 332035.3 | 0 | 0
2025-07-30 06:00 | 10174.9 | 23249304.7 | 0 | 0.1 | 354.9 | 0 | 23238775 | 332383 | 0 | 0
2025-07-30 07:00 | 15490.1 | 22018217.8 | 0 | 0.1 | 356.3 | 0 | 22002371.6 | 332732 | 0 | 0
2025-07-30 08:00 | 15359.6 | 16997554.7 | 0 | 0.1 | 360.4 | 0 | 16981834.9 | 333085.1 | 0 | 0
2025-07-30 09:00 | 13019.1 | 12512408.6 | 0 | 0.1 | 363.2 | 0 | 12499026.4 | 333440.9 | 0 | 0
2025-07-30 10:00 | 11476.4 | 9265601.6 | 0 | 0.1 | 310 | 0 | 9253815.4 | 333744.6 | 0 | 0
2025-07-30 11:00 | 12540.8 | 7372077 | 0 | 0.1 | 312 | 0 | 7359224.3 | 334050.2 | 0 | 0
2025-07-30 12:00 | 11717.1 | 6801738.1 | 0 | 0.1 | 305.6 | 0 | 6789715.5 | 334349.7 | 0 | 0
2025-07-30 13:00 | 12884.6 | 7117264.5 | 0 | 0.1 | 301.4 | 0 | 7104078.6 | 334645 | 0 | 0
2025-07-30 14:00 | 15357.4 | 7784289.3 | 0 | 0.1 | 296.7 | 0 | 7768635.3 | 334935.6 | 0 | 0
2025-07-30 15:00 | 17250.2 | 8645045.1 | 0 | 0.1 | 303 | 0 | 8627492.1 | 335232.4 | 0 | 0
2025-07-30 16:00 | 15690.6 | 11598845.1 | 0 | 0.1 | 354.3 | 0 | 11582800.4 | 335579.5 | 0 | 0
2025-07-30 17:00 | 15617.5 | 12662853.2 | 0 | 0.1 | 345.6 | 0 | 12646890.1 | 335918.1 | 0 | 0
2025-07-30 18:00 | 19159 | 13211064.5 | 0 | 0.1 | 339.6 | 0 | 13191566 | 336250.7 | 0 | 0
2025-07-30 19:00 | 21463.4 | 14792454.3 | 0 | 0.1 | 332.9 | 0 | 14770658.2 | 336576.8 | 0 | 0
2025-07-30 20:00 | 25438.4 | 17075311.5 | 0 | 0.1 | 331.6 | 0 | 17049541.7 | 336901.7 | 0 | 0
2025-07-30 21:00 | 25663.5 | 19454542.2 | 0 | 0.1 | 330.3 | 0 | 19428548.5 | 337225.2 | 0 | 0
2025-07-30 22:00 | 19759.1 | 20087042.7 | 0 | 0.1 | 326.9 | 0 | 20066956.8 | 337545.5 | 0 | 0
2025-07-30 23:00 | 12202.5 | 18449193.7 | 0 | 0.1 | 325.8 | 0 | 18436665.6 | 337864.7 | 0 | 0
2025-07-31 | 5011.7 | 16780552 | 0 | 0.1 | 323.6 | 0 | 16775216.7 | 338181.7 | 0 | 0
2025-07-31 01:00 | 5004.6 | 16141155.8 | 0 | 0.1 | 323.3 | 0 | 16135827.9 | 338498.5 | 0 | 0
2025-07-31 02:00 | 5640.9 | 15524430 | 0 | 0.1 | 325.4 | 0 | 15518463.9 | 338817.3 | 0 | 0
2025-07-31 03:00 | 5720.7 | 14085350.1 | 0 | 0.1 | 324.9 | 0 | 14079304.5 | 339135.7 | 0 | 0
2025-07-31 04:00 | 5457.1 | 12991233.1 | 0 | 0.1 | 326 | 0 | 12985450.1 | 339455.1 | 0 | 0
2025-07-31 05:00 | 6134 | 13199113.6 | 0 | 0.1 | 325.8 | 0 | 13192653.8 | 339774.3 | 0 | 0
2025-07-31 06:00 | 8598.6 | 22086267.1 | 0 | 0.1 | 326.9 | 0 | 22077341.7 | 340094.6 | 0 | 0
2025-07-31 07:00 | 12793.6 | 21350450.3 | 0 | 0.1 | 331.2 | 0 | 21337325.6 | 340419.1 | 0 | 0
2025-07-31 08:00 | 15556 | 17160956.9 | 0 | 0.1 | 332.1 | 0 | 17145068.9 | 340744.4 | 0 | 0
2025-07-31 09:00 | 15562 | 13275674.5 | 0 | 0.1 | 333.9 | 0 | 13259778.7 | 341071.5 | 0 | 0
2025-07-31 10:00 | 14401.6 | 10588261.7 | 0 | 0.1 | 287.3 | 0 | 10573573 | 341352.9 | 0 | 0
2025-07-31 11:00 | 16181.3 | 9465755.6 | 0 | 0.1 | 288.7 | 0 | 9449285.7 | 341635.7 | 0 | 0
2025-07-31 12:00 | 15367.1 | 9701449 | 0 | 0.1 | 290.3 | 0 | 9685791.7 | 341920.1 | 0 | 0
2025-07-31 13:00 | 16411 | 10774608.9 | 0 | 0.1 | 289.4 | 0 | 10757908.7 | 342203.6 | 0 | 0
2025-07-31 14:00 | 19730.6 | 12123607.2 | 0 | 0.1 | 331 | 0 | 12103545.8 | 342527.9 | 0 | 0
2025-07-31 15:00 | 20662 | 12470808.8 | 0 | 0.1 | 327.8 | 0 | 12449819.2 | 342849.1 | 0 | 0
2025-07-31 16:00 | 18518.5 | 14284601.1 | 0 | 0.1 | 330.9 | 0 | 14265751.9 | 343173.2 | 0 | 0
2025-07-31 17:00 | 15425.8 | 14204108.2 | 0 | 0.1 | 334.2 | 0 | 14188348.3 | 343500.6 | 0 | 0
2025-07-31 18:00 | 17916 | 14185537.4 | 0 | 0.1 | 336.4 | 0 | 14167285.1 | 343830.2 | 0 | 0
2025-07-31 19:00 | 23029.3 | 14928788.7 | 0 | 0.1 | 342.1 | 0 | 14905417.4 | 344165.3 | 0 | 0
2025-07-31 20:00 | 25514.4 | 16930690.6 | 0 | 0.1 | 348 | 0 | 16904828.3 | 344506.3 | 0 | 0
2025-07-31 21:00 | 25247.2 | 17726089.9 | 0 | 0.1 | 356.2 | 0 | 17700486.7 | 344855.2 | 0 | 0
2025-07-31 22:00 | 20050.3 | 15042149 | 0 | 0.1 | 370.2 | 0 | 15021728.6 | 345217.9 | 0 | 0
2025-07-31 23:00 | 12755 | 11868040.8 | 0 | 0.1 | 377.6 | 0 | 11854908.2 | 345587.8 | 0 | 0
2025-08-01 | 5301.6 | 4949420.1 | 0 | 0.1 | 324.6 | 0 | 4943794 | 345905.9 | 0 | 0
2025-08-01 01:00 | 5480.3 | 5265851.9 | 0 | 0.1 | 323.7 | 0 | 5260047.9 | 346223 | 0 | 0
2025-08-01 02:00 | 5842.2 | 5498409.2 | 0 | 0.1 | 333.7 | 0 | 5492233.4 | 346550 | 0 | 0
2025-08-01 03:00 | 5690.3 | 5659142.7 | 0 | 0.1 | 336 | 0 | 5653116.5 | 346879.2 | 0 | 0
2025-08-01 04:00 | 8301.6 | 5816694.8 | 0 | 0.1 | 332.5 | 0 | 5808060.8 | 347205 | 0 | 0
2025-08-01 05:00 | 11986.4 | 3613799.5 | 0 | 0.1 | 329.5 | 0 | 3601483.8 | 347527.7 | 0 | 0
2025-08-01 06:00 | 20818.2 | 1236476.4 | 0 | 0.1 | 323.4 | 0 | 1215334.9 | 347844.6 | 0 | 0
2025-08-01 07:00 | 16606.1 | 648315.5 | 0 | 0.1 | 293 | 0 | 631416.5 | 348131.6 | 0 | 0
2025-08-01 08:00 | 15804.6 | 52140.9 | 0 | 0.1 | 293.1 | 0 | 36043.3 | 348418.7 | 0 | 0
2025-08-01 09:00 | 14787.5 | 0 | 0 | 14787.5 | 0 | 0 | 0 | 333329.5 | 0 | 0
2025-08-01 10:00 | 14814.3 | 0 | 0 | 14814.3 | 0 | 0 | 0 | 318212.9 | 0 | 0
2025-08-01 11:00 | 11833.8 | 0 | 0 | 11833.8 | 0 | 0 | 0 | 306137.6 | 0 | 0
2025-08-01 12:00 | 15038.4 | 0 | 0 | 15038.4 | 0 | 0 | 0 | 290792.4 | 0 | 0
2025-08-01 13:00 | 14343.8 | 0 | 0 | 14343.8 | 0 | 0 | 0 | 276155.9 | 0 | 0
2025-08-01 14:00 | 15579.2 | 0 | 0 | 15579.2 | 0 | 0 | 0 | 260258.8 | 0 | 0
2025-08-01 15:00 | 14408.2 | 754907.5 | 0 | 0.1 | 308.8 | 0 | 740190.7 | 260561.2 | 0 | 0
2025-08-01 16:00 | 14236 | 5415302 | 0 | 0.1 | 304 | 0 | 5400762.1 | 260859 | 0 | 0
2025-08-01 17:00 | 13887.4 | 11186921.7 | 0 | 0.1 | 373.6 | 0 | 11172660.8 | 261225.1 | 0 | 0
2025-08-01 18:00 | 17464.4 | 13853868.1 | 0 | 0.1 | 369.9 | 0 | 13836033.9 | 261587.4 | 0 | 0
2025-08-01 19:00 | 22199.4 | 14464741.6 | 0 | 0.1 | 358.5 | 0 | 14442183.9 | 261938.6 | 0 | 0
2025-08-01 20:00 | 23703.1 | 14428169.6 | 0 | 0.1 | 351.5 | 0 | 14404115.1 | 262283 | 0 | 0
2025-08-01 21:00 | 22289.5 | 14398532.7 | 0 | 0.1 | 345.4 | 0 | 14375898 | 262621.3 | 0 | 0
2025-08-01 22:00 | 17785.6 | 14180650.2 | 0 | 0.1 | 346.7 | 0 | 14162518 | 262960.9 | 0 | 0
2025-08-01 23:00 | 12359.5 | 14071561.2 | 0 | 0.1 | 350.9 | 0 | 14058851 | 263304.7 | 0 | 0
2025-08-02 | 5608.4 | 14256600.2 | 0 | 0.1 | 356 | 0 | 14250635.8 | 263653.5 | 0 | 0
2025-08-02 01:00 | 5779 | 14721003.4 | 0 | 0.1 | 366.5 | 0 | 14714858 | 264012.6 | 0 | 0
2025-08-02 02:00 | 6137.1 | 15048302.5 | 0 | 0.1 | 378.2 | 0 | 15041787.3 | 264383.1 | 0 | 0
2025-08-02 03:00 | 6436.6 | 13455188.3 | 0 | 0.1 | 388.5 | 0 | 13448363.4 | 264763.7 | 0 | 0
2025-08-02 04:00 | 8064.5 | 11291071.7 | 0 | 0.1 | 402.9 | 0 | 11282604.5 | 265158.4 | 0 | 0
2025-08-02 05:00 | 7104.2 | 7842963.9 | 0 | 0.1 | 345.9 | 0 | 7835513.8 | 265497.4 | 0 | 0
2025-08-02 06:00 | 8290.9 | 10198513.8 | 0 | 0.1 | 353.6 | 0 | 10189869.4 | 265843.8 | 0 | 0
2025-08-02 07:00 | 11751.7 | 9241038.9 | 0 | 0.1 | 357.9 | 0 | 9228929.5 | 266194.4 | 0 | 0
2025-08-02 08:00 | 16119.4 | 6723509.1 | 0 | 0.1 | 381.1 | 0 | 6707008.8 | 266567.8 | 0 | 0
2025-08-02 09:00 | 11245.1 | 4485930.5 | 0 | 0.1 | 389.9 | 0 | 4474295.5 | 266949.8 | 0 | 0
2025-08-02 10:00 | 16321.8 | 3301695.2 | 0 | 0.1 | 389.6 | 0 | 3284984 | 267331.5 | 0 | 0
2025-08-02 11:00 | 17848.3 | 3100001.2 | 0 | 0.1 | 390.2 | 0 | 3081762.8 | 267713.8 | 0 | 0
2025-08-02 12:00 | 17391.4 | 3599019.9 | 0 | 0.1 | 387.1 | 0 | 3581241.5 | 268093.1 | 0 | 0
2025-08-02 13:00 | 18981.1 | 4294877.4 | 0 | 0.1 | 407.1 | 0 | 4275489.3 | 268491.9 | 0 | 0
2025-08-02 14:00 | 23844 | 4721081.7 | 0 | 0.1 | 408.5 | 0 | 4696829.4 | 268892.1 | 0 | 0
2025-08-02 15:00 | 19748.6 | 4486135.3 | 0 | 0.1 | 405.9 | 0 | 4465980.9 | 269289.8 | 0 | 0
2025-08-02 16:00 | 18004.6 | 5436904 | 0 | 0.1 | 404.1 | 0 | 5418495.4 | 269685.7 | 0 | 0
2025-08-02 17:00 | 16680.9 | 6256746.1 | 0 | 0.1 | 398.3 | 0 | 6239667 | 270075.9 | 0 | 0
2025-08-02 18:00 | 17944 | 6763604.8 | 0 | 0.1 | 414.8 | 0 | 6745246.2 | 270482.2 | 0 | 0
2025-08-02 19:00 | 22318.8 | 7241824.6 | 0 | 0.1 | 413.9 | 0 | 7219092 | 270887.7 | 0 | 0
2025-08-02 20:00 | 25388.5 | 8817602.5 | 0 | 0.1 | 409.2 | 0 | 8791804.9 | 271288.6 | 0 | 0
2025-08-02 21:00 | 22899.2 | 9773255.9 | 0 | 0.1 | 405.4 | 0 | 9749951.5 | 271685.8 | 0 | 0
2025-08-02 22:00 | 17828.1 | 9752190 | 0 | 0.1 | 394.9 | 0 | 9733967.1 | 272072.7 | 0 | 0
2025-08-02 23:00 | 12896.1 | 9815021.9 | 0 | 0.1 | 417.2 | 0 | 9801708.7 | 272481.4 | 0 | 0
2025-08-03 | 5105.8 | 9686437.3 | 0 | 0.1 | 418.2 | 0 | 9680913.3 | 272891.2 | 0 | 0
2025-08-03 01:00 | 7978.4 | 8998753.7 | 0 | 0.1 | 408.9 | 0 | 8990366.4 | 273291.8 | 0 | 0
2025-08-03 02:00 | 6886.8 | 8960053.8 | 0 | 0.1 | 396 | 0 | 8952771.1 | 273679.8 | 0 | 0
2025-08-03 03:00 | 6135.4 | 8331531.2 | 0 | 0.1 | 383.6 | 0 | 8325012.3 | 274055.6 | 0 | 0
2025-08-03 04:00 | 6366.4 | 7473373.9 | 0 | 0.1 | 409.7 | 0 | 7466597.8 | 274457 | 0 | 0
2025-08-03 05:00 | 6935.5 | 11899529.7 | 0 | 0.1 | 466.7 | 0 | 11892127.5 | 274914.3 | 0 | 0
2025-08-03 06:00 | 8093.2 | 18277587.9 | 0 | 0.1 | 461.1 | 0 | 18269033.8 | 275366.1 | 0 | 0
2025-08-03 07:00 | 11049.8 | 16434815 | 0 | 0.1 | 459.3 | 0 | 16423306 | 275816.1 | 0 | 0
2025-08-03 08:00 | 11878.8 | 11655236 | 0 | 0.1 | 456 | 0 | 11642901.3 | 276262.9 | 0 | 0
2025-08-03 09:00 | 11171.9 | 7675949.2 | 0 | 0.1 | 400.7 | 0 | 7664376.7 | 276655.5 | 0 | 0
2025-08-03 10:00 | 9765.8 | 5410332.6 | 0 | 0.1 | 398.7 | 0 | 5400168.2 | 277046.1 | 0 | 0
2025-08-03 11:00 | 9595.8 | 4326546.2 | 0 | 0.1 | 390.8 | 0 | 4316559.6 | 277429.1 | 0 | 0
2025-08-03 12:00 | 11112.6 | 4285638.7 | 0 | 0.1 | 385.6 | 0 | 4274140.6 | 277806.8 | 0 | 0
2025-08-03 13:00 | 13002.1 | 4921830.2 | 0 | 0.1 | 377.8 | 0 | 4908450.4 | 278177 | 0 | 0
2025-08-03 14:00 | 13520.2 | 5972778.9 | 0 | 0.1 | 397.6 | 0 | 5958861.3 | 278566.5 | 0 | 0
2025-08-03 15:00 | 14446 | 7006910.7 | 0 | 0.1 | 395.4 | 0 | 6992069.5 | 278953.9 | 0 | 0
2025-08-03 16:00 | 15742 | 9920073.1 | 0 | 0.1 | 385.8 | 0 | 9903945.4 | 279331.9 | 0 | 0
2025-08-03 17:00 | 17462.9 | 10778807.4 | 0 | 0.1 | 378.7 | 0 | 10760965.9 | 279702.9 | 0 | 0
2025-08-03 18:00 | 21079 | 10618476.6 | 0 | 0.1 | 370 | 0 | 10597027.7 | 280065.4 | 0 | 0
2025-08-03 19:00 | 24114.7 | 11137334.1 | 0 | 0.1 | 456.8 | 0 | 11112762.8 | 280512.9 | 0 | 0
2025-08-03 20:00 | 25435.5 | 11849091.6 | 0 | 0.1 | 458.7 | 0 | 11823197.6 | 280962.4 | 0 | 0
2025-08-03 21:00 | 23537.9 | 11564510.5 | 0 | 0.1 | 452.8 | 0 | 11540519.9 | 281406 | 0 | 0
2025-08-03 22:00 | 23152.1 | 10492505 | 0 | 0.1 | 383.7 | 0 | 10468969.3 | 281781.9 | 0 | 0
2025-08-03 23:00 | 15952 | 9308536.4 | 0 | 0.1 | 374.9 | 0 | 9292209.6 | 282149.2 | 0 | 0
2025-08-04 | 5247.4 | 8581070 | 0 | 0.1 | 396.1 | 0 | 8575426.6 | 282537.3 | 0 | 0
2025-08-04 01:00 | 5732 | 8376276.1 | 0 | 0.1 | 402.5 | 0 | 8370141.6 | 282931.7 | 0 | 0
2025-08-04 02:00 | 5959.4 | 8273024.4 | 0 | 0.1 | 389.2 | 0 | 8266675.9 | 283313 | 0 | 0
2025-08-04 03:00 | 6154.7 | 7917391.7 | 0 | 0.1 | 382.5 | 0 | 7910854.7 | 283687.8 | 0 | 0
2025-08-04 04:00 | 6231.5 | 7376805.4 | 0 | 0.1 | 375.4 | 0 | 7370198.5 | 284055.6 | 0 | 0
2025-08-04 05:00 | 6406.5 | 7354790.4 | 0 | 0.1 | 403.3 | 0 | 7347980.7 | 284450.8 | 0 | 0
2025-08-04 06:00 | 6721.1 | 16609940.2 | 0 | 0.1 | 470 | 0 | 16602749.3 | 284911.3 | 0 | 0
2025-08-04 07:00 | 9410.3 | 13052189.9 | 0 | 0.1 | 469.9 | 0 | 13042309.8 | 285371.7 | 0 | 0
2025-08-04 08:00 | 10599.1 | 8553794.5 | 0 | 0.1 | 402.4 | 0 | 8542793 | 285766 | 0 | 0
2025-08-04 09:00 | 9822 | 6084994.1 | 0 | 0.1 | 393.3 | 0 | 6074778.9 | 286151.3 | 0 | 0
2025-08-04 10:00 | 10755.8 | 5220521.7 | 0 | 0.1 | 411.5 | 0 | 5209354.5 | 286554.5 | 0 | 0
2025-08-04 11:00 | 12682.6 | 5529753.6 | 0 | 0.1 | 413.1 | 0 | 5516658 | 286959.3 | 0 | 0
2025-08-04 12:00 | 13676.5 | 6288819.7 | 0 | 0.1 | 405.5 | 0 | 6274737.8 | 287356.5 | 0 | 0
2025-08-04 13:00 | 14210.1 | 7122259.1 | 0 | 0.1 | 400.8 | 0 | 7107648.3 | 287749.2 | 0 | 0
2025-08-04 14:00 | 19676.1 | 7524134.8 | 0 | 0.1 | 393.2 | 0 | 7504065.6 | 288134.4 | 0 | 0
2025-08-04 15:00 | 16579.4 | 7151156.5 | 0 | 0.1 | 420.5 | 0 | 7134156.8 | 288546.4 | 0 | 0
2025-08-04 16:00 | 15394.2 | 7949748.8 | 0 | 0.1 | 422.8 | 0 | 7933931.9 | 288960.7 | 0 | 0
2025-08-04 17:00 | 21877.7 | 7273868.5 | 0 | 0.1 | 414.2 | 0 | 7251576.7 | 289366.4 | 0 | 0
2025-08-04 18:00 | 18949.6 | 6261069.5 | 0 | 0.1 | 404.2 | 0 | 6241715.8 | 289762.4 | 0 | 0
2025-08-04 19:00 | 23366 | 5996765.2 | 0 | 0.1 | 394 | 0 | 5973005.3 | 290148.4 | 0 | 0
2025-08-04 20:00 | 23658 | 7122333.4 | 0 | 0.1 | 418.3 | 0 | 7098257.1 | 290558.3 | 0 | 0
2025-08-04 21:00 | 22829.2 | 9372374.2 | 0 | 0.1 | 420 | 0 | 9349125.1 | 290969.7 | 0 | 0
2025-08-04 22:00 | 17043.2 | 11124879.4 | 0 | 0.1 | 416.1 | 0 | 11107420.2 | 291377.4 | 0 | 0
2025-08-04 23:00 | 10864.1 | 10495605.2 | 0 | 0.1 | 403.4 | 0 | 10484337.9 | 291772.6 | 0 | 0
2025-08-05 | 4589.1 | 9239790.2 | 0 | 0.1 | 390.8 | 0 | 9234810.4 | 292155.4 | 0 | 0
2025-08-05 01:00 | 4605.3 | 8461714.6 | 0 | 0.1 | 415.1 | 0 | 8456694.3 | 292562.2 | 0 | 0
2025-08-05 02:00 | 5170.1 | 8063089.7 | 0 | 0.1 | 416.5 | 0 | 8057503.1 | 292970.3 | 0 | 0
2025-08-05 03:00 | 5251.9 | 7760250.5 | 0 | 0.1 | 401 | 0 | 7754597.7 | 293363.2 | 0 | 0
2025-08-05 04:00 | 5552.4 | 7163306.2 | 0 | 0.1 | 390 | 0 | 7157364 | 293745.3 | 0 | 0
2025-08-05 05:00 | 8702.8 | 4123087.2 | 0 | 0.1 | 379.5 | 0 | 4114005.1 | 294117.1 | 0 | 0
2025-08-05 06:00 | 10908.2 | 14576159.4 | 0 | 0.1 | 469 | 0 | 14564782.3 | 294576.6 | 0 | 0
2025-08-05 07:00 | 15162.1 | 12656902.2 | 0 | 0.1 | 471.9 | 0 | 12641268.3 | 295038.9 | 0 | 0
2025-08-05 08:00 | 16395.9 | 8558418 | 0 | 0.1 | 394.9 | 0 | 8541627.3 | 295425.8 | 0 | 0
2025-08-05 09:00 | 14859 | 5522848.2 | 0 | 0.1 | 385.8 | 0 | 5507603.6 | 295803.8 | 0 | 0
2025-08-05 10:00 | 14097.6 | 3938213.9 | 0 | 0.1 | 376.3 | 0 | 3923740.1 | 296172.4 | 0 | 0
2025-08-05 11:00 | 14779.6 | 3811954.2 | 0 | 0.1 | 392.3 | 0 | 3796782.4 | 296556.7 | 0 | 0
2025-08-05 12:00 | 17896.6 | 4644983.1 | 0 | 0.1 | 390.3 | 0 | 4626696.3 | 296939.1 | 0 | 0
2025-08-05 13:00 | 14945.5 | 6116784.7 | 0 | 0.1 | 380.7 | 0 | 6101458.6 | 297312.1 | 0 | 0
2025-08-05 14:00 | 23462.1 | 7343780.2 | 0 | 0.1 | 373.8 | 0 | 7319944.4 | 297678.3 | 0 | 0
2025-08-05 15:00 | 14898.2 | 8118616.3 | 0 | 0.1 | 364.7 | 0 | 8103353.6 | 298035.5 | 0 | 0
2025-08-05 16:00 | 15095.4 | 9774934.9 | 0 | 0.1 | 388.8 | 0 | 9759450.8 | 298416.4 | 0 | 0
2025-08-05 17:00 | 15966.6 | 8715085.1 | 0 | 0.1 | 390.5 | 0 | 8698728.1 | 298799.1 | 0 | 0
2025-08-05 18:00 | 19426.9 | 7073373.8 | 0 | 0.1 | 374.2 | 0 | 7053572.8 | 299165.7 | 0 | 0
2025-08-05 19:00 | 23645.5 | 6943066.1 | 0 | 0.1 | 364.4 | 0 | 6919056.3 | 299522.7 | 0 | 0
2025-08-05 20:00 | 23736.7 | 9097072.4 | 0 | 0.1 | 355.2 | 0 | 9072980.7 | 299870.6 | 0 | 0
2025-08-05 21:00 | 22136 | 12374846.5 | 0 | 0.1 | 448.3 | 0 | 12352262.3 | 300309.8 | 0 | 0
2025-08-05 22:00 | 17320.5 | 14058053.9 | 0 | 0.1 | 450.7 | 0 | 14040282.8 | 300751.4 | 0 | 0
2025-08-05 23:00 | 10509.4 | 12549913.1 | 0 | 0.1 | 449.3 | 0 | 12538954.5 | 301191.6 | 0 | 0
2025-08-06 | 5147.9 | 11419985.1 | 0 | 0.1 | 449.7 | 0 | 11414387.6 | 301632.3 | 0 | 0
2025-08-06 01:00 | 7954.3 | 9761606 | 0 | 0.1 | 381.3 | 0 | 9753270.5 | 302005.9 | 0 | 0
2025-08-06 02:00 | 7101.8 | 8791381.9 | 0 | 0.1 | 397.8 | 0 | 8783882.4 | 302395.6 | 0 | 0
2025-08-06 03:00 | 6152.4 | 8079117.2 | 0 | 0.1 | 407.9 | 0 | 8072557.1 | 302795.3 | 0 | 0
2025-08-06 04:00 | 6477.6 | 7282293.6 | 0 | 0.1 | 395.9 | 0 | 7275420.2 | 303183.2 | 0 | 0
2025-08-06 05:00 | 6555.8 | 2969946.7 | 0 | 0.1 | 390.5 | 0 | 2963000.4 | 303565.8 | 0 | 0
2025-08-06 06:00 | 7240.8 | 9112573.1 | 0 | 0.1 | 384 | 0 | 9104948.4 | 303942 | 0 | 0
2025-08-06 07:00 | 13858.2 | 9318337.5 | 0 | 0.1 | 405.8 | 0 | 9304073.5 | 304339.6 | 0 | 0
2025-08-06 08:00 | 10380.5 | 5419630.3 | 0 | 0.1 | 406 | 0 | 5408843.8 | 304737.4 | 0 | 0
2025-08-06 09:00 | 10785.4 | 3449124.4 | 0 | 0.1 | 397.1 | 0 | 3437942.1 | 305126.5 | 0 | 0
2025-08-06 10:00 | 11657.4 | 2810131.1 | 0 | 0.1 | 389.9 | 0 | 2798083.9 | 305508.5 | 0 | 0
2025-08-06 11:00 | 12238.9 | 2647344.3 | 0 | 0.1 | 381 | 0 | 2634724.5 | 305881.7 | 0 | 0
2025-08-06 12:00 | 15349 | 2917115.8 | 0 | 0.1 | 402.7 | 0 | 2901364.3 | 306276.2 | 0 | 0
2025-08-06 13:00 | 18207.9 | 3566269.1 | 0 | 0.1 | 397.3 | 0 | 3547664 | 306665.5 | 0 | 0
2025-08-06 14:00 | 13565.2 | 4647512.4 | 0 | 0.1 | 389.4 | 0 | 4633557.9 | 307047 | 0 | 0
2025-08-06 15:00 | 11954.7 | 7122071.2 | 0 | 0.1 | 382.5 | 0 | 7109734.1 | 307421.7 | 0 | 0
2025-08-06 16:00 | 12922.7 | 11449044.8 | 0 | 0.1 | 426.7 | 0 | 11435695.6 | 307839.8 | 0 | 0
2025-08-06 17:00 | 14657.8 | 12424740.1 | 0 | 0.1 | 449.1 | 0 | 12409633.3 | 308279.8 | 0 | 0
2025-08-06 18:00 | 17143.6 | 11438290.5 | 0 | 0.1 | 445.7 | 0 | 11420701.3 | 308716.5 | 0 | 0
2025-08-06 19:00 | 23646.7 | 10194500 | 0 | 0.1 | 370.7 | 0 | 10170482.7 | 309079.7 | 0 | 0
2025-08-06 20:00 | 25169.4 | 10019551.8 | 0 | 0.1 | 364.5 | 0 | 9994018 | 309436.8 | 0 | 0
2025-08-06 21:00 | 23403.5 | 10894762.7 | 0 | 0.1 | 359.9 | 0 | 10870999.5 | 309789.3 | 0 | 0
2025-08-06 22:00 | 18523.6 | 11817011.9 | 0 | 0.1 | 440.3 | 0 | 11798048.2 | 310220.7 | 0 | 0
2025-08-06 23:00 | 11552.2 | 12016806.2 | 0 | 0.1 | 445.5 | 0 | 12004808.6 | 310657.1 | 0 | 0
2025-08-07 | 5617.5 | 11442051.7 | 0 | 0.1 | 445.1 | 0 | 11435989.2 | 311093.2 | 0 | 0
2025-08-07 01:00 | 6006.7 | 10758374.2 | 0 | 0.1 | 378.8 | 0 | 10751988.8 | 311464.4 | 0 | 0
2025-08-07 02:00 | 7912.8 | 10532912.7 | 0 | 0.1 | 373.2 | 0 | 10524626.9 | 311830 | 0 | 0
2025-08-07 03:00 | 5957.5 | 10870256.5 | 0 | 0.1 | 398 | 0 | 10863901.1 | 312219.9 | 0 | 0
2025-08-07 04:00 | 6114 | 10913896.6 | 0 | 0.1 | 408.4 | 0 | 10907374.2 | 312620.1 | 0 | 0
2025-08-07 05:00 | 6614.8 | 5522642.3 | 0 | 0.1 | 400.9 | 0 | 5515626.8 | 313012.9 | 0 | 0
2025-08-07 06:00 | 6875.7 | 4633131.2 | 0 | 0.1 | 393.9 | 0 | 4625861.7 | 313398.9 | 0 | 0
2025-08-07 07:00 | 9258.3 | 5046528.4 | 0 | 0.1 | 386.3 | 0 | 5036883.9 | 313777.4 | 0 | 0
2025-08-07 08:00 | 9571.3 | 1807072.3 | 0 | 0.1 | 406 | 0 | 1797095.1 | 314175.2 | 0 | 0
2025-08-07 09:00 | 9841.2 | 509818.1 | 0 | 0.1 | 336.9 | 0 | 499640.1 | 314505.2 | 0 | 0
2025-08-07 10:00 | 14442.4 | 136512.6 | 0 | 0.1 | 319.8 | 0 | 121750.5 | 314818.5 | 0 | 0
2025-08-07 11:00 | 15314.3 | 79976.7 | 0 | 0.1 | 312.9 | 0 | 64349.7 | 315125 | 0 | 0
2025-08-07 12:00 | 16784 | 80556 | 0 | 0.1 | 306.7 | 0 | 63465.5 | 315425.5 | 0 | 0
2025-08-07 13:00 | 17601 | 142166.2 | 0 | 0.1 | 325.6 | 0 | 124239.7 | 315744.4 | 0 | 0
2025-08-07 14:00 | 16975.5 | 762310.3 | 0 | 0.1 | 400.8 | 0 | 744934.1 | 316137.1 | 0 | 0
2025-08-07 15:00 | 15303.7 | 3649319.1 | 0 | 0.1 | 398.9 | 0 | 3633616.6 | 316527.9 | 0 | 0
2025-08-07 16:00 | 12266.1 | 9589623 | 0 | 0.1 | 394.1 | 0 | 9576962.9 | 316914.1 | 0 | 0
2025-08-07 17:00 | 14247 | 13629722.7 | 0 | 0.1 | 435.7 | 0 | 13615040.1 | 317340.9 | 0 | 0
2025-08-07 18:00 | 19629.8 | 13721212.5 | 0 | 0.1 | 443.6 | 0 | 13701139.3 | 317775.5 | 0 | 0
2025-08-07 19:00 | 22919.1 | 12227344.5 | 0 | 0.1 | 443.1 | 0 | 12203982.5 | 318209.6 | 0 | 0
2025-08-07 20:00 | 25267.2 | 10670180.1 | 0 | 0.1 | 369 | 0 | 10644544.1 | 318571.1 | 0 | 0
2025-08-07 21:00 | 23310.9 | 9822881.8 | 0 | 0.1 | 359.8 | 0 | 9799211.2 | 318923.6 | 0 | 0
2025-08-07 22:00 | 17034 | 9819229 | 0 | 0.1 | 351.1 | 0 | 9801844.1 | 319267.6 | 0 | 0
2025-08-07 23:00 | 10406.8 | 10445831.4 | 0 | 0.1 | 371.9 | 0 | 10435052.8 | 319631.9 | 0 | 0
2025-08-08 | 4958.4 | 11020530 | 0 | 0.1 | 375.1 | 0 | 11015196.6 | 319999.4 | 0 | 0
2025-08-08 01:00 | 5456.1 | 11419690.3 | 0 | 0.1 | 426.7 | 0 | 11413807.5 | 320417.5 | 0 | 0
2025-08-08 02:00 | 5235 | 11562676.7 | 0 | 0.1 | 423.6 | 0 | 11557018.2 | 320832.6 | 0 | 0
2025-08-08 03:00 | 5295.2 | 11573651.5 | 0 | 0.1 | 420.6 | 0 | 11567935.8 | 321244.7 | 0 | 0
2025-08-08 04:00 | 5418.8 | 11243776.4 | 0 | 0.1 | 423 | 0 | 11237934.6 | 321659.1 | 0 | 0
2025-08-08 05:00 | 5601.9 | 6114522.6 | 0 | 0.1 | 371.5 | 0 | 6108549.2 | 322023.2 | 0 | 0
2025-08-08 06:00 | 6036 | 5272759.3 | 0 | 0.1 | 360.3 | 0 | 5266363 | 322376.2 | 0 | 0
2025-08-08 07:00 | 9308.8 | 5026929.1 | 0 | 0.1 | 352 | 0 | 5017268.4 | 322721.1 | 0 | 0
2025-08-08 08:00 | 13018.3 | 1165435.1 | 0 | 0.1 | 340.9 | 0 | 1152076 | 323055 | 0 | 0
2025-08-08 09:00 | 11949.5 | 67756.9 | 0 | 0.1 | 289.6 | 0 | 55518 | 323338.7 | 0 | 0
2025-08-08 10:00 | 13289.7 | 0 | 0 | 13289.7 | 0 | 0 | 0 | 309777.9 | 0 | 0
2025-08-08 11:00 | 14291.4 | 832.1 | 0 | 13459.6 | 0.2 | 0 | 0.2 | 296043.8 | 0 | 0
2025-08-08 12:00 | 15484.4 | 118845 | 0 | 0.1 | 274.5 | 0 | 103086.2 | 296312.7 | 0 | 0
2025-08-08 13:00 | 13691.6 | 668668.6 | 0 | 0.1 | 299.9 | 0 | 654677.3 | 296606.5 | 0 | 0
2025-08-08 14:00 | 14138.3 | 2208723.5 | 0 | 0.1 | 329.4 | 0 | 2194256 | 296929.2 | 0 | 0
2025-08-08 15:00 | 14442.5 | 5985475.4 | 0 | 0.1 | 326.1 | 0 | 5970706.9 | 297248.7 | 0 | 0
2025-08-08 16:00 | 12860.9 | 12083116.3 | 0 | 0.1 | 384 | 0 | 12069871.5 | 297624.9 | 0 | 0
2025-08-08 17:00 | 14124.8 | 15046408.5 | 0 | 0.1 | 374.3 | 0 | 15031909.5 | 297991.6 | 0 | 0
2025-08-08 18:00 | 19413.5 | 14720259.4 | 0 | 0.1 | 360.7 | 0 | 14700485.2 | 298345 | 0 | 0
2025-08-08 19:00 | 22755.8 | 13093021.1 | 0 | 0.1 | 358 | 0 | 13069907.5 | 298695.8 | 0 | 0
2025-08-08 20:00 | 25956.9 | 11754655.1 | 0 | 0.1 | 357.1 | 0 | 11728341.3 | 299045.6 | 0 | 0
2025-08-08 21:00 | 25832.1 | 11425403.7 | 0 | 0.1 | 356 | 0 | 11399215.7 | 299394.3 | 0 | 0
2025-08-08 22:00 | 20978.9 | 11973138.7 | 0 | 0.1 | 360.9 | 0 | 11951799 | 299747.9 | 0 | 0
2025-08-08 23:00 | 12557.5 | 12564540.5 | 0 | 0.1 | 366.5 | 0 | 12551616.7 | 300107 | 0 | 0
2025-08-09 | 5392.6 | 12197195.3 | 0 | 0.1 | 373.7 | 0 | 12191429.2 | 300473.2 | 0 | 0
2025-08-09 01:00 | 5212 | 11357164.7 | 0 | 0.1 | 384.8 | 0 | 11351568.1 | 300850.1 | 0 | 0
2025-08-09 02:00 | 5506.3 | 10657795.2 | 0 | 0.1 | 310.3 | 0 | 10651978.7 | 301154.1 | 0 | 0
2025-08-09 03:00 | 5914 | 10286458 | 0 | 0.1 | 310.7 | 0 | 10280233.4 | 301458.5 | 0 | 0
2025-08-09 04:00 | 6344.6 | 9805948.2 | 0 | 0.1 | 309.3 | 0 | 9799294.4 | 301761.5 | 0 | 0
2025-08-09 05:00 | 6493.2 | 4459972.5 | 0 | 0.1 | 327.2 | 0 | 4453152.1 | 302082.1 | 0 | 0
2025-08-09 06:00 | 7208.6 | 8422850.6 | 0 | 0.1 | 333.6 | 0 | 8415308.5 | 302409 | 0 | 0
2025-08-09 07:00 | 9884.5 | 12021017.8 | 0 | 0.1 | 395.9 | 0 | 12010737.5 | 302796.9 | 0 | 0
2025-08-09 08:00 | 11482.6 | 9694809.1 | 0 | 0.1 | 327.1 | 0 | 9682999.5 | 303117.3 | 0 | 0
2025-08-09 09:00 | 10385.4 | 8085175.1 | 0 | 0.1 | 319.5 | 0 | 8074470.4 | 303430.2 | 0 | 0
2025-08-09 10:00 | 10246.1 | 7550342.2 | 0 | 0.1 | 333.9 | 0 | 7539762.3 | 303757.3 | 0 | 0
2025-08-09 11:00 | 10994 | 7820283.2 | 0 | 0.1 | 336.6 | 0 | 7808952.7 | 304087.1 | 0 | 0
2025-08-09 12:00 | 11723 | 8835952.9 | 0 | 0.1 | 323.6 | 0 | 8823906.4 | 304404.2 | 0 | 0
2025-08-09 13:00 | 13851.9 | 10353511.1 | 0 | 0.1 | 315.1 | 0 | 10339344.3 | 304712.9 | 0 | 0
2025-08-09 14:00 | 15439 | 10828754.2 | 0 | 0.1 | 306.2 | 0 | 10813009.1 | 305012.8 | 0 | 0
2025-08-09 15:00 | 22598 | 10547116.7 | 0 | 0.1 | 319.1 | 0 | 10524199.8 | 305325.4 | 0 | 0
2025-08-09 16:00 | 14031.8 | 10865185.4 | 0 | 0.1 | 317.8 | 0 | 10850836 | 305636.7 | 0 | 0
2025-08-09 17:00 | 14327.6 | 9334418.5 | 0 | 0.1 | 309.1 | 0 | 9319781.9 | 305939.5 | 0 | 0
2025-08-09 18:00 | 22694.5 | 9371111.4 | 0 | 0.1 | 301.2 | 0 | 9348115.8 | 306234.6 | 0 | 0
2025-08-09 19:00 | 23273.9 | 13531373.7 | 0 | 0.1 | 353.9 | 0 | 13507746.1 | 306581.2 | 0 | 0
2025-08-09 20:00 | 24285.4 | 19629314.4 | 0 | 0.1 | 352.8 | 0 | 19604676.4 | 306926.8 | 0 | 0
2025-08-09 21:00 | 22826.2 | 22055814.6 | 0 | 0.1 | 347.5 | 0 | 22032641.1 | 307267.2 | 0 | 0
2025-08-09 22:00 | 17990.7 | 20569644.3 | 0 | 0.1 | 339.7 | 0 | 20551314.1 | 307600 | 0 | 0
2025-08-09 23:00 | 10800.3 | 15647902.6 | 0 | 0.1 | 336.1 | 0 | 15636766.4 | 307929.2 | 0 | 0
2025-08-10 | 5014.8 | 13129966.3 | 0 | 0.1 | 331.8 | 0 | 13124619.8 | 308254.3 | 0 | 0
2025-08-10 01:00 | 5091.5 | 11912041.1 | 0 | 0.1 | 329.1 | 0 | 11906620.7 | 308576.7 | 0 | 0
2025-08-10 02:00 | 5351 | 11833814.6 | 0 | 0.1 | 331.1 | 0 | 11828132.6 | 308901.1 | 0 | 0
2025-08-10 03:00 | 5714 | 11403060 | 0 | 0.1 | 323.9 | 0 | 11397022.2 | 309218.4 | 0 | 0
2025-08-10 04:00 | 6075.4 | 10454422.6 | 0 | 0.1 | 264.4 | 0 | 10448082.9 | 309477.4 | 0 | 0
2025-08-10 05:00 | 6619.9 | 7245749.4 | 0 | 0.1 | 258.9 | 0 | 7238870.6 | 309731 | 0 | 0
2025-08-10 06:00 | 7626.4 | 23571572.9 | 0 | 0.1 | 316 | 0 | 23563630.6 | 310040.6 | 0 | 0
2025-08-10 07:00 | 10392.5 | 24730035.6 | 0 | 0.1 | 315.2 | 0 | 24719328 | 310349.5 | 0 | 0
2025-08-10 08:00 | 10516.9 | 21678235 | 0 | 0.1 | 310.3 | 0 | 21667407.9 | 310653.5 | 0 | 0
2025-08-10 09:00 | 9042.9 | 18607329 | 0 | 0.1 | 307.6 | 0 | 18597978.6 | 310954.8 | 0 | 0
2025-08-10 10:00 | 9724.4 | 16401387 | 0 | 0.1 | 303.5 | 0 | 16391359.3 | 311252.1 | 0 | 0
2025-08-10 11:00 | 12143.7 | 14929772.6 | 0 | 0.1 | 301.1 | 0 | 14917327.9 | 311547 | 0 | 0
2025-08-10 12:00 | 12266.5 | 14139084.1 | 0 | 0.1 | 302 | 0 | 14126515.8 | 311842.8 | 0 | 0
2025-08-10 13:00 | 23644.7 | 14065449.9 | 0 | 0.1 | 299.8 | 0 | 14041505.5 | 312136.5 | 0 | 0
2025-08-10 14:00 | 15103.4 | 13986311.6 | 0 | 0.1 | 299.8 | 0 | 13970908.5 | 312430.2 | 0 | 0
2025-08-10 15:00 | 15774.2 | 12045412.5 | 0 | 0.1 | 298.4 | 0 | 12029340 | 312722.5 | 0 | 0
2025-08-10 16:00 | 15935.8 | 13813603.2 | 0 | 0.1 | 298.1 | 0 | 13797369.4 | 313014.5 | 0 | 0
2025-08-10 17:00 | 16365.8 | 16480562.1 | 0 | 0.1 | 302.2 | 0 | 16463894.3 | 313310.6 | 0 | 0
2025-08-10 18:00 | 18434.4 | 19662297.1 | 0 | 0.1 | 303.6 | 0 | 19643559.3 | 313608 | 0 | 0
2025-08-10 19:00 | 21923 | 21677525.6 | 0 | 0.1 | 307.2 | 0 | 21655295.5 | 313908.9 | 0 | 0
2025-08-10 20:00 | 24103.6 | 19462507.9 | 0 | 0.1 | 309.8 | 0 | 19438094.7 | 314212.4 | 0 | 0
2025-08-10 21:00 | 22868.2 | 15553086.1 | 0 | 0.1 | 313.5 | 0 | 15529904.5 | 314519.4 | 0 | 0
2025-08-10 22:00 | 18446.8 | 13301479.4 | 0 | 0.1 | 322.9 | 0 | 13282709.9 | 314835.7 | 0 | 0
2025-08-10 23:00 | 11714.5 | 11939376.5 | 0 | 0.1 | 326.7 | 0 | 11927335.4 | 315155.7 | 0 | 0
2025-08-11 | 8512.1 | 11242413.9 | 0 | 0.1 | 329.4 | 0 | 11233572.6 | 315478.4 | 0 | 0
2025-08-11 01:00 | 9097.1 | 10663829.1 | 0 | 0.1 | 272.2 | 0 | 10654459.9 | 315745 | 0 | 0
2025-08-11 02:00 | 9712.6 | 10240207.7 | 0 | 0.1 | 278.2 | 0 | 10230216.9 | 316017.6 | 0 | 0
2025-08-11 03:00 | 9904.3 | 9832186.3 | 0 | 0.1 | 282.6 | 0 | 9821999.5 | 316294.5 | 0 | 0
2025-08-11 04:00 | 9408 | 8899561.9 | 0 | 0.1 | 284.5 | 0 | 8889869.5 | 316573.2 | 0 | 0
2025-08-11 05:00 | 7011.2 | 9687499.5 | 0 | 0.1 | 286.2 | 0 | 9680202.2 | 316853.6 | 0 | 0
2025-08-11 06:00 | 8706.8 | 21090588.8 | 0 | 0.1 | 345.4 | 0 | 21081536.7 | 317192 | 0 | 0
2025-08-11 07:00 | 12480.7 | 20632362.6 | 0 | 0.1 | 353.9 | 0 | 20619528.1 | 317538.7 | 0 | 0
2025-08-11 08:00 | 12694.5 | 16071917.3 | 0 | 0.1 | 357.9 | 0 | 16058865 | 317889.4 | 0 | 0
2025-08-11 09:00 | 9968.1 | 12412714.7 | 0 | 0.1 | 357.8 | 0 | 12402388.9 | 318240 | 0 | 0
2025-08-11 10:00 | 9848.6 | 9870724.3 | 0 | 0.1 | 286.6 | 0 | 9860589.2 | 318520.7 | 0 | 0
2025-08-11 11:00 | 9992.6 | 8049134.5 | 0 | 0.1 | 281.2 | 0 | 8038860.8 | 318796.2 | 0 | 0
2025-08-11 12:00 | 11037.1 | 7165971.6 | 0 | 0.1 | 290.5 | 0 | 7154644.2 | 319080.8 | 0 | 0
2025-08-11 13:00 | 11953.4 | 7030400.5 | 0 | 0.1 | 293 | 0 | 7018154.2 | 319367.8 | 0 | 0
2025-08-11 14:00 | 13467.9 | 7251323.5 | 0 | 0.1 | 283.8 | 0 | 7237571.9 | 319645.8 | 0 | 0
2025-08-11 15:00 | 13802 | 7356371.8 | 0 | 0.1 | 277.8 | 0 | 7342292.1 | 319917.9 | 0 | 0
2025-08-11 16:00 | 14326 | 9818841.2 | 0 | 0.1 | 271.5 | 0 | 9804243.8 | 320183.9 | 0 | 0
2025-08-11 17:00 | 14946.1 | 11076922.4 | 0 | 0.1 | 281.5 | 0 | 11061694.9 | 320459.6 | 0 | 0
2025-08-11 18:00 | 19493.2 | 11351128.6 | 0 | 0.1 | 343.4 | 0 | 11331292.2 | 320796 | 0 | 0
2025-08-11 19:00 | 22108.4 | 12358921.9 | 0 | 0.1 | 335.2 | 0 | 12336478.5 | 321124.3 | 0 | 0
2025-08-11 20:00 | 25624.3 | 15096694.9 | 0 | 0.1 | 331.6 | 0 | 15070739.2 | 321449.2 | 0 | 0
2025-08-11 21:00 | 24668.5 | 17359539.9 | 0 | 0.1 | 328.3 | 0 | 17334543.2 | 321770.8 | 0 | 0
2025-08-11 22:00 | 20757.9 | 17579336.3 | 0 | 0.1 | 332.9 | 0 | 17558245.7 | 322096.9 | 0 | 0
2025-08-11 23:00 | 13300.4 | 14699654.4 | 0 | 0.1 | 339.7 | 0 | 14686014.4 | 322429.7 | 0 | 0
2025-08-12 | 5397.8 | 12888964.3 | 0 | 0.1 | 342 | 0 | 12883224.6 | 322764.8 | 0 | 0
2025-08-12 01:00 | 5732.2 | 10499577.8 | 0 | 0.1 | 275.6 | 0 | 10493570.1 | 323034.8 | 0 | 0
2025-08-12 02:00 | 9450.8 | 9465397.8 | 0 | 0.1 | 271.9 | 0 | 9455675.1 | 323301.1 | 0 | 0
2025-08-12 03:00 | 11786.4 | 9540047.9 | 0 | 0.1 | 281.8 | 0 | 9527979.8 | 323577.2 | 0 | 0
2025-08-12 04:00 | 8140.1 | 9506404 | 0 | 0.1 | 285.8 | 0 | 9497978.2 | 323857.3 | 0 | 0
2025-08-12 05:00 | 6300.2 | 5795815.4 | 0 | 0.1 | 287.7 | 0 | 5789227.6 | 324139.1 | 0 | 0
2025-08-12 06:00 | 7418.9 | 17221946.2 | 0 | 0.1 | 350.5 | 0 | 17214176.9 | 324482.5 | 0 | 0
2025-08-12 07:00 | 10432.7 | 12011353 | 0 | 0.1 | 349.9 | 0 | 12000570.5 | 324825.3 | 0 | 0
2025-08-12 08:00 | 11258.9 | 7465976.6 | 0 | 0.1 | 284.7 | 0 | 7454433.1 | 325104.2 | 0 | 0
2025-08-12 09:00 | 10114.8 | 5422078 | 0 | 0.1 | 282.5 | 0 | 5411680.9 | 325380.9 | 0 | 0
2025-08-12 10:00 | 10417.5 | 4571371.2 | 0 | 0.1 | 276.4 | 0 | 4560677.4 | 325651.7 | 0 | 0
2025-08-12 11:00 | 11415.6 | 4491933.6 | 0 | 0.1 | 271.4 | 0 | 4480246.7 | 325917.5 | 0 | 0
2025-08-12 12:00 | 12036.2 | 5138178 | 0 | 0.1 | 264.9 | 0 | 5125877 | 326177 | 0 | 0
2025-08-12 13:00 | 13891.5 | 6665549.8 | 0 | 0.1 | 274.6 | 0 | 6651383.8 | 326446 | 0 | 0
2025-08-12 14:00 | 14945.9 | 8804309.8 | 0 | 0.1 | 273 | 0 | 8789091.1 | 326713.4 | 0 | 0
2025-08-12 15:00 | 15189.5 | 11585684.4 | 0 | 0.1 | 321.5 | 0 | 11570173.5 | 327028.4 | 0 | 0
2025-08-12 16:00 | 15916.3 | 16413395.7 | 0 | 0.1 | 312.7 | 0 | 16397166.9 | 327334.7 | 0 | 0
2025-08-12 17:00 | 17926.2 | 16669366.3 | 0 | 0.1 | 304.4 | 0 | 16651135.8 | 327632.9 | 0 | 0
2025-08-12 18:00 | 20480.7 | 15443457.2 | 0 | 0.1 | 304.8 | 0 | 15422671.9 | 327931.5 | 0 | 0
2025-08-12 19:00 | 24310.6 | 14640647 | 0 | 0.1 | 305.5 | 0 | 14616031.1 | 328230.7 | 0 | 0
2025-08-12 20:00 | 27995.4 | 14598046.5 | 0 | 0.1 | 305.5 | 0 | 14569745.7 | 328530 | 0 | 0
2025-08-12 21:00 | 25865 | 14432368.6 | 0 | 0.1 | 310 | 0 | 14406193.7 | 328833.6 | 0 | 0
2025-08-12 22:00 | 18960.8 | 13429187.8 | 0 | 0.1 | 314.9 | 0 | 13409912.3 | 329142 | 0 | 0
2025-08-12 23:00 | 11748.2 | 11554500.9 | 0 | 0.1 | 319.4 | 0 | 11542433.3 | 329454.9 | 0 | 0
2025-08-13 | 5192.8 | 10293151 | 0 | 0.1 | 272.9 | 0 | 10287685.4 | 329722.3 | 0 | 0
2025-08-13 01:00 | 5376.8 | 9946077.6 | 0 | 0.1 | 269.4 | 0 | 9940431.5 | 329986.3 | 0 | 0
2025-08-13 02:00 | 5791.2 | 9996128 | 0 | 0.1 | 268.2 | 0 | 9990068.7 | 330249 | 0 | 0
2025-08-13 03:00 | 5902.6 | 9682909.6 | 0 | 0.1 | 265.8 | 0 | 9676741.3 | 330509.4 | 0 | 0
2025-08-13 04:00 | 6194.5 | 9161616.4 | 0 | 0.1 | 279.8 | 0 | 9155142.3 | 330783.4 | 0 | 0
2025-08-13 05:00 | 6110.9 | 4776629.8 | 0 | 0.1 | 283.8 | 0 | 4770235.1 | 331061.5 | 0 | 0
2025-08-13 06:00 | 6648.9 | 14218805.3 | 0 | 0.1 | 343.6 | 0 | 14211812.9 | 331398.1 | 0 | 0
2025-08-13 07:00 | 8688 | 12406742.1 | 0 | 0.1 | 343.6 | 0 | 12397710.6 | 331734.7 | 0 | 0
2025-08-13 08:00 | 9643.3 | 9723520.3 | 0 | 0.1 | 278.7 | 0 | 9713598.4 | 332007.7 | 0 | 0
2025-08-13 09:00 | 10275.2 | 8050078.2 | 0 | 0.1 | 285.4 | 0 | 8039517.7 | 332287.3 | 0 | 0
2025-08-13 10:00 | 12061.2 | 7475295.4 | 0 | 0.1 | 287.9 | 0 | 7462946.4 | 332569.3 | 0 | 0
2025-08-13 11:00 | 10910.4 | 7558672.7 | 0 | 0.1 | 278.4 | 0 | 7547483.9 | 332842 | 0 | 0
2025-08-13 12:00 | 11649.4 | 8040301.6 | 0 | 0.1 | 272.6 | 0 | 8028379.7 | 333109.1 | 0 | 0
2025-08-13 13:00 | 13075.3 | 8953642.5 | 0 | 0.1 | 266.5 | 0 | 8940300.8 | 333370.2 | 0 | 0
2025-08-13 14:00 | 12509.3 | 9388739.7 | 0 | 0.1 | 277.3 | 0 | 9375953.3 | 333641.8 | 0 | 0
2025-08-13 15:00 | 11614.5 | 8915471.1 | 0 | 0.1 | 277.2 | 0 | 8903579.5 | 333913.3 | 0 | 0
2025-08-13 16:00 | 13731.5 | 10012074.8 | 0 | 0.1 | 266.8 | 0 | 9998076.5 | 334174.7 | 0 | 0
2025-08-13 17:00 | 14320 | 9254019.2 | 0 | 0.1 | 259.6 | 0 | 9239439.7 | 334429 | 0 | 0
2025-08-13 18:00 | 17925.5 | 8837904.6 | 0 | 0.1 | 252.5 | 0 | 8819726.7 | 334676.3 | 0 | 0
2025-08-13 19:00 | 22399.7 | 11436669.1 | 0 | 0.1 | 314.2 | 0 | 11413955.3 | 334984.2 | 0 | 0
2025-08-13 20:00 | 24734.9 | 16909349.1 | 0 | 0.1 | 310.1 | 0 | 16884304.3 | 335287.9 | 0 | 0
2025-08-13 21:00 | 23531.7 | 20028068 | 0 | 0.1 | 301.8 | 0 | 20004234.7 | 335583.5 | 0 | 0
2025-08-13 22:00 | 18121.1 | 16033601.9 | 0 | 0.1 | 297.2 | 0 | 16015183.8 | 335874.7 | 0 | 0
2025-08-13 23:00 | 10872.7 | 14089541.1 | 0 | 0.1 | 292.5 | 0 | 14078376 | 336161.2 | 0 | 0
2025-08-14 | 5598.8 | 12805753.4 | 0 | 0.1 | 291 | 0 | 12799863.7 | 336446.3 | 0 | 0
2025-08-14 01:00 | 5689 | 12407135.1 | 0 | 0.1 | 291.4 | 0 | 12401154.8 | 336731.8 | 0 | 0
2025-08-14 02:00 | 5915.8 | 11590938.7 | 0 | 0.1 | 282.9 | 0 | 11584740 | 337008.9 | 0 | 0
2025-08-14 03:00 | 6088.2 | 11101226.4 | 0 | 0.1 | 240.1 | 0 | 11094898.1 | 337244.1 | 0 | 0
2025-08-14 04:00 | 7425.4 | 10836002.6 | 0 | 0.1 | 234.4 | 0 | 10828342.9 | 337473.8 | 0 | 0
2025-08-14 05:00 | 7872.4 | 7091303.8 | 0 | 0.1 | 235.6 | 0 | 7083195.9 | 337704.5 | 0 | 0
2025-08-14 06:00 | 7296.5 | 25703915.3 | 0 | 0.1 | 278 | 0 | 25696340.8 | 337976.9 | 0 | 0
2025-08-14 07:00 | 9055.9 | 28403616.1 | 0 | 0.1 | 272.1 | 0 | 28394288.3 | 338243.4 | 0 | 0
2025-08-14 08:00 | 16783 | 25828106.6 | 0 | 0.1 | 268 | 0 | 25811055.6 | 338505.9 | 0 | 0
2025-08-14 09:00 | 9591.9 | 23022873.6 | 0 | 0.1 | 263.3 | 0 | 23013018.5 | 338763.8 | 0 | 0
2025-08-14 10:00 | 16763.7 | 20384801.5 | 0 | 0.1 | 261.3 | 0 | 20367776.7 | 339019.8 | 0 | 0
2025-08-14 11:00 | 11764.9 | 18411344.1 | 0 | 0.1 | 260.6 | 0 | 18399318.7 | 339275.1 | 0 | 0
2025-08-14 12:00 | 12613.5 | 17305591.5 | 0 | 0.1 | 257.8 | 0 | 17292720.2 | 339527.6 | 0 | 0
2025-08-14 13:00 | 13557.3 | 16935658.3 | 0 | 0.1 | 256.6 | 0 | 16921844.5 | 339778.9 | 0 | 0
2025-08-14 14:00 | 12684.2 | 15980542.4 | 0 | 0.1 | 254.3 | 0 | 15967603.9 | 340028.1 | 0 | 0
2025-08-14 15:00 | 12042.4 | 12637038.7 | 0 | 0.1 | 253.2 | 0 | 12624743.2 | 340276.1 | 0 | 0
2025-08-14 16:00 | 14030.2 | 13205897.7 | 0 | 0.1 | 254.6 | 0 | 13191613.1 | 340525.5 | 0 | 0
2025-08-14 17:00 | 17117.6 | 14875111.8 | 0 | 0.1 | 253.7 | 0 | 14857740.6 | 340774 | 0 | 0
2025-08-14 18:00 | 20685.2 | 17581665.5 | 0 | 0.1 | 254.2 | 0 | 17560726.3 | 341022.9 | 0 | 0
2025-08-14 19:00 | 25387.8 | 20662266.6 | 0 | 0.1 | 253.7 | 0 | 20636625.3 | 341271.4 | 0 | 0
2025-08-14 20:00 | 27845.4 | 21770134.2 | 0 | 0.1 | 254.1 | 0 | 21742034.8 | 341520.3 | 0 | 0
2025-08-14 21:00 | 25600.8 | 21062157.2 | 0 | 0.1 | 257.5 | 0 | 21036299.1 | 341772.5 | 0 | 0
2025-08-14 22:00 | 20416.9 | 17256844.5 | 0 | 0.1 | 258.1 | 0 | 17236169.7 | 342025.2 | 0 | 0
2025-08-14 23:00 | 11608.5 | 14344657.3 | 0 | 0.1 | 259.2 | 0 | 14332789.7 | 342279.1 | 0 | 0
2025-08-15 | 5013.6 | 11277614.6 | 0 | 0.1 | 257.4 | 0 | 11272343.7 | 342531.3 | 0 | 0
2025-08-15 01:00 | 5243.2 | 9860630.1 | 0 | 0.1 | 224.3 | 0 | 9855162.8 | 342751 | 0 | 0
2025-08-15 02:00 | 5448.4 | 10916821.2 | 0 | 0.1 | 225.1 | 0 | 10911147.8 | 342971.5 | 0 | 0
2025-08-15 03:00 | 5425 | 14680447.1 | 0 | 0.1 | 259.1 | 0 | 14674763.1 | 343225.3 | 0 | 0
2025-08-15 04:00 | 5194.2 | 18938571.7 | 0 | 0.1 | 257 | 0 | 18933120.6 | 343477.1 | 0 | 0
2025-08-15 05:00 | 5550.1 | 19090555.9 | 0 | 0.1 | 253.7 | 0 | 19084752.1 | 343725.6 | 0 | 0
2025-08-15 06:00 | 6547.3 | 28316486.1 | 0 | 0.1 | 253.3 | 0 | 28309685.7 | 343973.7 | 0 | 0
2025-08-15 07:00 | 10328.7 | 32069626.7 | 0 | 0.1 | 252.9 | 0 | 32059045.2 | 344221.5 | 0 | 0
2025-08-15 08:00 | 10979.3 | 31549800.6 | 0 | 0.1 | 250.2 | 0 | 31538571.2 | 344466.6 | 0 | 0
2025-08-15 09:00 | 12719.5 | 29954850 | 0 | 0.1 | 248.7 | 0 | 29941882 | 344710.2 | 0 | 0
2025-08-15 10:00 | 16390.5 | 28290151.7 | 0 | 0.1 | 246.1 | 0 | 28273515.2 | 344951.3 | 0 | 0
2025-08-15 11:00 | 16286.7 | 27093044.5 | 0 | 0.1 | 245.1 | 0 | 27076512.8 | 345191.3 | 0 | 0
2025-08-15 12:00 | 12670.5 | 26928747.7 | 0 | 0.1 | 245.5 | 0 | 26915831.8 | 345431.8 | 0 | 0
2025-08-15 13:00 | 14262.7 | 27710567.6 | 0 | 0.1 | 243.7 | 0 | 27696061.4 | 345670.5 | 0 | 0
2025-08-15 14:00 | 15944.1 | 27382361.7 | 0 | 0.1 | 242.9 | 0 | 27366174.8 | 345908.4 | 0 | 0
2025-08-15 15:00 | 15223.1 | 23553577.6 | 0 | 0.1 | 241.1 | 0 | 23538113.4 | 346144.6 | 0 | 0
2025-08-15 16:00 | 14431.1 | 22261199.5 | 0 | 0.1 | 240.4 | 0 | 22246528.1 | 346380 | 0 | 0
2025-08-15 17:00 | 13185.6 | 22540472.1 | 0 | 0.1 | 241.2 | 0 | 22527045.5 | 346616.3 | 0 | 0
2025-08-15 18:00 | 18750.2 | 23639778.3 | 0 | 0.1 | 239.8 | 0 | 23620788.4 | 346851.2 | 0 | 0
2025-08-15 19:00 | 22385.8 | 24659535.4 | 0 | 0.1 | 239.5 | 0 | 24636910.3 | 347085.7 | 0 | 0
2025-08-15 20:00 | 23573.9 | 22262874.1 | 0 | 0.1 | 238.2 | 0 | 22239062.3 | 347318.9 | 0 | 0
2025-08-15 21:00 | 22800.2 | 17870860.1 | 0 | 0.1 | 237.8 | 0 | 17847822.2 | 347551.9 | 0 | 0
2025-08-15 22:00 | 17619 | 16953598.2 | 0 | 0.1 | 239.1 | 0 | 16935740.2 | 347786.1 | 0 | 0
2025-08-15 23:00 | 11733.3 | 17269973.9 | 0 | 0.1 | 238.5 | 0 | 17258002.2 | 348019.7 | 0 | 0
2025-08-16 | 5281.8 | 18705970.9 | 0 | 0.1 | 238.6 | 0 | 18700450.6 | 348253.4 | 0 | 0
2025-08-16 01:00 | 5297.1 | 15552231.7 | 0 | 0.1 | 237.5 | 0 | 15546697.2 | 348486.1 | 0 | 0
2025-08-16 02:00 | 7235.7 | 14261361.6 | 0 | 0.1 | 237.3 | 0 | 14253888.7 | 348718.6 | 0 | 0
2025-08-16 03:00 | 7400.8 | 12890096.7 | 0 | 0.1 | 238.3 | 0 | 12882457.7 | 348952 | 0 | 0
2025-08-16 04:00 | 7391.9 | 11404144.6 | 0 | 0.1 | 237.2 | 0 | 11396515.7 | 349184.4 | 0 | 0
2025-08-16 05:00 | 7760.9 | 24441788.2 | 0 | 0.1 | 236.8 | 0 | 24433790.6 | 349416.4 | 0 | 0
2025-08-16 06:00 | 9591.8 | 32905785 | 0 | 0.1 | 235.4 | 0 | 32895957.9 | 349646.9 | 0 | 0
2025-08-16 07:00 | 13216.4 | 31657853.9 | 0 | 0.1 | 234.9 | 0 | 31644402.7 | 349877 | 0 | 0
2025-08-16 08:00 | 13398.1 | 28955451 | 0 | 0.1 | 235.7 | 0 | 28941817.3 | 350107.9 | 0 | 0
2025-08-16 09:00 | 11288.5 | 25844912.2 | 0 | 0.1 | 234.6 | 0 | 25833389.2 | 350337.7 | 0 | 0
2025-08-16 10:00 | 9482.4 | 22786092.5 | 0 | 0.1 | 234.4 | 0 | 22776375.9 | 350567.3 | 0 | 0
2025-08-16 11:00 | 10562.9 | 20312242.2 | 0 | 0.1 | 233.3 | 0 | 20301446.1 | 350795.8 | 0 | 0
2025-08-16 12:00 | 11795.7 | 18754186.3 | 0 | 0.1 | 233.1 | 0 | 18742157.6 | 351024.2 | 0 | 0
2025-08-16 13:00 | 13244.1 | 18140402.2 | 0 | 0.1 | 234.4 | 0 | 18126923.8 | 351253.7 | 0 | 0
2025-08-16 14:00 | 12955.3 | 17373758.8 | 0 | 0.1 | 234.2 | 0 | 17360569.4 | 351483.1 | 0 | 0
2025-08-16 15:00 | 25272.9 | 14224190.9 | 0 | 0.1 | 235.1 | 0 | 14198683.1 | 351713.3 | 0 | 0
2025-08-16 16:00 | 14115.9 | 14613737.6 | 0 | 0.1 | 235.4 | 0 | 14599386.4 | 351943.9 | 0 | 0
2025-08-16 17:00 | 14019.3 | 16561338.7 | 0 | 0.1 | 237 | 0 | 16547082.6 | 352176 | 0 | 0
2025-08-16 18:00 | 18369.9 | 19574504.6 | 0 | 0.1 | 240.9 | 0 | 19555893.9 | 352412 | 0 | 0
2025-08-16 19:00 | 21553.4 | 21368854.6 | 0 | 0.1 | 244 | 0 | 21347057.4 | 352651 | 0 | 0
2025-08-16 20:00 | 25449.1 | 20687181.2 | 0 | 0.1 | 249 | 0 | 20661483.3 | 352894.8 | 0 | 0
2025-08-16 21:00 | 25155.1 | 16746411 | 0 | 0.1 | 253.9 | 0 | 16721002.2 | 353143.5 | 0 | 0
2025-08-16 22:00 | 17656.1 | 13583531.4 | 0 | 0.1 | 259.1 | 0 | 13565616.3 | 353397.3 | 0 | 0
2025-08-16 23:00 | 10056.4 | 11016326.2 | 0 | 0.1 | 230.7 | 0 | 11006039.2 | 353623.3 | 0 | 0
2025-08-17 | 5155.1 | 9237428.3 | 0 | 0.1 | 229.7 | 0 | 9232043.6 | 353848.4 | 0 | 0
2025-08-17 01:00 | 5535.3 | 8590871.8 | 0 | 0.1 | 229.8 | 0 | 8585106.8 | 354073.5 | 0 | 0
2025-08-17 02:00 | 5729.4 | 9230705.5 | 0 | 0.1 | 229 | 0 | 9224747.2 | 354297.8 | 0 | 0
2025-08-17 03:00 | 5615.4 | 9963485.9 | 0 | 0.1 | 238.4 | 0 | 9957632.2 | 354531.3 | 0 | 0
2025-08-17 04:00 | 6031.2 | 9513664.3 | 0 | 0.1 | 241.5 | 0 | 9507391.7 | 354767.9 | 0 | 0
2025-08-17 05:00 | 7268.2 | 5337348.6 | 0 | 0.1 | 243.2 | 0 | 5329837.3 | 355006.1 | 0 | 0
2025-08-17 06:00 | 9071.9 | 12655730.1 | 0 | 0.1 | 287.8 | 0 | 12646370.6 | 355288 | 0 | 0
2025-08-17 07:00 | 11819.9 | 11879371.8 | 0 | 0.1 | 288.6 | 0 | 11867263.4 | 355570.7 | 0 | 0
2025-08-17 08:00 | 11685.2 | 7485042.4 | 0 | 0.1 | 243.9 | 0 | 7473113.4 | 355809.6 | 0 | 0
2025-08-17 09:00 | 10590.7 | 4408474.6 | 0 | 0.1 | 242.7 | 0 | 4397641.3 | 356047.4 | 0 | 0
2025-08-17 10:00 | 12448.2 | 2990440.3 | 0 | 0.1 | 238.8 | 0 | 2977753.4 | 356281.3 | 0 | 0
2025-08-17 11:00 | 12864.9 | 2536494.2 | 0 | 0.1 | 236.1 | 0 | 2523393.4 | 356512.5 | 0 | 0
2025-08-17 12:00 | 13264.1 | 2994955.7 | 0 | 0.1 | 231.7 | 0 | 2981460 | 356739.5 | 0 | 0
2025-08-17 13:00 | 13586.2 | 4236210.1 | 0 | 0.1 | 238.7 | 0 | 4222385.4 | 356973.3 | 0 | 0
2025-08-17 14:00 | 15060.9 | 6432995.2 | 0 | 0.1 | 236.7 | 0 | 6417697.8 | 357205.1 | 0 | 0
2025-08-17 15:00 | 16253.6 | 8259489.9 | 0 | 0.1 | 233.8 | 0 | 8243002.6 | 357434.1 | 0 | 0
2025-08-17 16:00 | 17111.1 | 11511726.2 | 0 | 0.1 | 265.7 | 0 | 11494349.5 | 357694.4 | 0 | 0
2025-08-17 17:00 | 17224.4 | 12144010.7 | 0 | 0.1 | 258.6 | 0 | 12126527.8 | 357947.7 | 0 | 0
2025-08-17 18:00 | 20133.5 | 11291781 | 0 | 0.1 | 257.9 | 0 | 11271389.8 | 358200.3 | 0 | 0
2025-08-17 19:00 | 22741 | 10111840.5 | 0 | 0.1 | 220.8 | 0 | 10088878.8 | 358416.5 | 0 | 0
2025-08-17 20:00 | 26462.7 | 10100397.8 | 0 | 0.2 | 217.3 | 0 | 10073717.9 | 358629.4 | 0 | 0
2025-08-17 21:00 | 24453.3 | 12042930.1 | 0 | 0.1 | 243.4 | 0 | 12018233.6 | 358867.7 | 0 | 0
2025-08-17 22:00 | 19857.5 | 15456825.4 | 0 | 0.1 | 238.4 | 0 | 15436729.7 | 359101.2 | 0 | 0
2025-08-17 23:00 | 11233.3 | 17673741.8 | 0 | 0.1 | 236.4 | 0 | 17662272.2 | 359332.7 | 0 | 0
2025-08-18 | 5587.8 | 18415430.7 | 0 | 0.1 | 235.2 | 0 | 18409607.8 | 359563.1 | 0 | 0
2025-08-18 01:00 | 5958.6 | 18503411.1 | 0 | 0.1 | 233 | 0 | 18497219.6 | 359791.4 | 0 | 0
2025-08-18 02:00 | 6100.2 | 18551714.2 | 0 | 0.1 | 232.2 | 0 | 18545381.8 | 360018.9 | 0 | 0
2025-08-18 03:00 | 5949.9 | 18590833.4 | 0 | 0.1 | 230.9 | 0 | 18584652.6 | 360245.1 | 0 | 0
2025-08-18 04:00 | 6161.4 | 18165366.8 | 0 | 0.1 | 230 | 0 | 18158975.5 | 360470.4 | 0 | 0
2025-08-18 05:00 | 7619.6 | 16818351.8 | 0 | 0.1 | 231.7 | 0 | 16810500.7 | 360697.4 | 0 | 0
2025-08-18 06:00 | 10793.6 | 24764499.2 | 0 | 0.1 | 232.2 | 0 | 24753473.6 | 360924.8 | 0 | 0
2025-08-18 07:00 | 12959.1 | 24022526.5 | 0 | 0.1 | 233.8 | 0 | 24009333.8 | 361153.8 | 0 | 0
2025-08-18 08:00 | 13891 | 20346856.4 | 0 | 0.1 | 234.7 | 0 | 20332730.8 | 361383.7 | 0 | 0
2025-08-18 09:00 | 12550.1 | 16215552.2 | 0 | 0.1 | 235 | 0 | 16202767.2 | 361613.9 | 0 | 0
2025-08-18 10:00 | 10879 | 13112835.4 | 0 | 0.1 | 238.4 | 0 | 13101718.2 | 361847.4 | 0 | 0
2025-08-18 11:00 | 11804 | 11286685.1 | 0 | 0.1 | 237.7 | 0 | 11274643.6 | 362080.2 | 0 | 0
2025-08-18 12:00 | 12485.6 | 10514675.9 | 0 | 0.1 | 209.7 | 0 | 10501980.8 | 362285.6 | 0 | 0
2025-08-18 13:00 | 13858.9 | 10555106.2 | 0 | 0.1 | 207.9 | 0 | 10541039.6 | 362489.1 | 0 | 0
2025-08-18 14:00 | 14472.7 | 10560960.1 | 0 | 0.1 | 210 | 0 | 10546277.5 | 362694.8 | 0 | 0
2025-08-18 15:00 | 15921.5 | 9446409.4 | 0 | 0.1 | 210.3 | 0 | 9430277.6 | 362900.8 | 0 | 0
2025-08-18 16:00 | 15521.6 | 11791380.1 | 0 | 0.1 | 234.1 | 0 | 11775624.5 | 363130.1 | 0 | 0
2025-08-18 17:00 | 15390.1 | 15100327.1 | 0 | 0.1 | 231.8 | 0 | 15084705.3 | 363357.1 | 0 | 0
2025-08-18 18:00 | 19605.7 | 19415421.3 | 0 | 0.1 | 229 | 0 | 19395586.7 | 363581.4 | 0 | 0
2025-08-18 19:00 | 32989.6 | 23885627.1 | 0 | 0.2 | 228.4 | 0 | 23852409.2 | 363805.1 | 0 | 0
2025-08-18 20:00 | 24871 | 27661490.8 | 0 | 0.1 | 228.4 | 0 | 27636391.6 | 364028.8 | 0 | 0
2025-08-18 21:00 | 23775.3 | 27115002.5 | 0 | 0.1 | 227.3 | 0 | 27091000 | 364251.4 | 0 | 0
2025-08-18 22:00 | 18949.1 | 20627019.5 | 0 | 0.1 | 227.4 | 0 | 20607843.1 | 364474.1 | 0 | 0
2025-08-18 23:00 | 11293.1 | 17016527 | 0 | 0.1 | 226.9 | 0 | 17005007.1 | 364696.4 | 0 | 0
2025-08-19 | 5408.1 | 15293965.9 | 0 | 0.1 | 227 | 0 | 15288331 | 364918.7 | 0 | 0
2025-08-19 01:00 | 5536.5 | 14847198 | 0 | 0.1 | 228.7 | 0 | 14841432.9 | 365142.8 | 0 | 0
2025-08-19 02:00 | 5708.7 | 13705161.7 | 0 | 0.1 | 229.1 | 0 | 13699224 | 365367.2 | 0 | 0
2025-08-19 03:00 | 6515.8 | 13164554.6 | 0 | 0.1 | 230.3 | 0 | 13157808.6 | 365592.7 | 0 | 0
2025-08-19 04:00 | 6263.2 | 12415063.8 | 0 | 0.1 | 230.6 | 0 | 12408570.1 | 365818.7 | 0 | 0
2025-08-19 05:00 | 6610.7 | 13669822.8 | 0 | 0.1 | 231.5 | 0 | 13662980.7 | 366045.4 | 0 | 0
2025-08-19 06:00 | 7847 | 30688325.7 | 0 | 0.1 | 234.3 | 0 | 30680244.4 | 366274.9 | 0 | 0
2025-08-19 07:00 | 12205.7 | 26787940.6 | 0 | 0.1 | 235.8 | 0 | 26775499.3 | 366505.9 | 0 | 0
2025-08-19 08:00 | 12846.4 | 20071154 | 0 | 0.1 | 238.3 | 0 | 20058069.5 | 366739.3 | 0 | 0
2025-08-19 09:00 | 10201.6 | 14993996.4 | 0 | 0.1 | 240.1 | 0 | 14983554.8 | 366974.5 | 0 | 0
2025-08-19 10:00 | 13270 | 12042106.6 | 0 | 0.1 | 241.4 | 0 | 12028595.2 | 367211 | 0 | 0
2025-08-19 11:00 | 17681.2 | 10657287.2 | 0 | 0.1 | 216.2 | 0 | 10639390 | 367422.7 | 0 | 0
2025-08-19 12:00 | 17829.5 | 10162750.2 | 0 | 0.1 | 213.8 | 0 | 10144707 | 367632.1 | 0 | 0
2025-08-19 13:00 | 19045.7 | 10263849.7 | 0 | 0.1 | 212.4 | 0 | 10244591.8 | 367840.1 | 0 | 0
2025-08-19 14:00 | 22122.9 | 10611239.9 | 0 | 0.1 | 210.6 | 0 | 10588906.6 | 368046.3 | 0 | 0
2025-08-19 15:00 | 23832.7 | 9983859.1 | 0 | 0.1 | 213.9 | 0 | 9959812.7 | 368255.8 | 0 | 0
2025-08-19 16:00 | 20570.4 | 11907679.8 | 0 | 0.1 | 243.1 | 0 | 11886866.5 | 368493.9 | 0 | 0
2025-08-19 17:00 | 19360.8 | 12797919.2 | 0 | 0.1 | 240.2 | 0 | 12778318.4 | 368729.1 | 0 | 0
2025-08-19 18:00 | 18579.4 | 13095298.5 | 0 | 0.1 | 238.6 | 0 | 13076480.6 | 368962.8 | 0 | 0
2025-08-19 19:00 | 26106.7 | 15277658.3 | 0 | 0.2 | 236.5 | 0 | 15251315.3 | 369194.4 | 0 | 0
2025-08-19 20:00 | 29478.6 | 19984007.4 | 0 | 0.2 | 236.9 | 0 | 19954292.1 | 369426.4 | 0 | 0
2025-08-19 21:00 | 23683.7 | 22665220.2 | 0 | 0.1 | 238 | 0 | 22641298.7 | 369659.5 | 0 | 0
2025-08-19 22:00 | 17590.7 | 21675219.7 | 0 | 0.1 | 238 | 0 | 21657391.2 | 369892.6 | 0 | 0
2025-08-19 23:00 | 10496.2 | 20003023.8 | 0 | 0.1 | 239.3 | 0 | 19992288.5 | 370127 | 0 | 0
2025-08-20 | 5283.4 | 17717482 | 0 | 0.1 | 239.9 | 0 | 17711958.9 | 370362.1 | 0 | 0
2025-08-20 01:00 | 5484 | 16088583.6 | 0 | 0.1 | 241.4 | 0 | 16082858.3 | 370598.5 | 0 | 0
2025-08-20 02:00 | 5673.2 | 14896825.2 | 0 | 0.1 | 245.1 | 0 | 14890907.1 | 370838.6 | 0 | 0
2025-08-20 03:00 | 6087.5 | 12991152 | 0 | 0.1 | 246.5 | 0 | 12984818.1 | 371080 | 0 | 0
2025-08-20 04:00 | 6271.4 | 13299835.8 | 0 | 0.1 | 248.5 | 0 | 13293316 | 371323.4 | 0 | 0
2025-08-20 05:00 | 6318.8 | 10263524.8 | 0 | 0.1 | 216.5 | 0 | 10256989.6 | 371535.5 | 0 | 0
2025-08-20 06:00 | 6785.8 | 20782283 | 0 | 0.1 | 251.3 | 0 | 20775246 | 371781.7 | 0 | 0
2025-08-20 07:00 | 9433.8 | 21003924 | 0 | 0.1 | 255.8 | 0 | 20994234.5 | 372032.2 | 0 | 0
2025-08-20 08:00 | 10400.7 | 17149095.7 | 0 | 0.1 | 257.5 | 0 | 17138437.7 | 372284.4 | 0 | 0
2025-08-20 09:00 | 9755.5 | 13990565.7 | 0 | 0.1 | 259.8 | 0 | 13980550.4 | 372538.9 | 0 | 0
2025-08-20 10:00 | 11179.4 | 11420175 | 0 | 0.1 | 259.6 | 0 | 11408736.2 | 372793.2 | 0 | 0
2025-08-20 11:00 | 11013.8 | 9697088.3 | 0 | 0.1 | 227.8 | 0 | 9685846.7 | 373016.4 | 0 | 0
2025-08-20 12:00 | 12124.5 | 8903926.1 | 0 | 0.1 | 229.3 | 0 | 8891572.3 | 373241 | 0 | 0
2025-08-20 13:00 | 12788.4 | 9123606.5 | 0 | 0.1 | 225.4 | 0 | 9110592.8 | 373461.8 | 0 | 0
2025-08-20 14:00 | 11722.5 | 9832417 | 0 | 0.1 | 222.7 | 0 | 9820471.8 | 373679.9 | 0 | 0
2025-08-20 15:00 | 11183.2 | 9707182.9 | 0 | 0.1 | 219.8 | 0 | 9695780 | 373895.2 | 0 | 0
2025-08-20 16:00 | 11952.5 | 12020314.7 | 0 | 0.1 | 259.8 | 0 | 12008102.4 | 374149.7 | 0 | 0
2025-08-20 17:00 | 14713.5 | 13151242.7 | 0 | 0.1 | 258.4 | 0 | 13136270.9 | 374402.8 | 0 | 0
2025-08-20 18:00 | 18707.3 | 13360613.3 | 0 | 0.1 | 254.5 | 0 | 13341651.7 | 374652.1 | 0 | 0
2025-08-20 19:00 | 21965.1 | 15528420.5 | 0 | 0.1 | 252.3 | 0 | 15506203.2 | 374899.2 | 0 | 0
2025-08-20 20:00 | 23000.2 | 22089782.5 | 0 | 0.1 | 249.5 | 0 | 22066533 | 375143.5 | 0 | 0
2025-08-20 21:00 | 23809.6 | 26561233.9 | 0 | 0.1 | 249.4 | 0 | 26537175 | 375387.8 | 0 | 0
2025-08-20 22:00 | 17910.6 | 25387119.2 | 0 | 0.1 | 250.3 | 0 | 25368958.4 | 375633 | 0 | 0
2025-08-20 23:00 | 11132.6 | 22891568.3 | 0 | 0.1 | 249.3 | 0 | 22880186.6 | 375877.2 | 0 | 0
2025-08-21 | 4803.1 | 18894181.1 | 0 | 0.1 | 249.5 | 0 | 18889128.5 | 376121.7 | 0 | 0
2025-08-21 01:00 | 5079.9 | 16659749.8 | 0 | 0.1 | 248.7 | 0 | 16654421.3 | 376365.3 | 0 | 0
2025-08-21 02:00 | 5612.5 | 15450248.7 | 0 | 0.1 | 248.9 | 0 | 15444387.4 | 376609.1 | 0 | 0
2025-08-21 03:00 | 5857.3 | 14705892.9 | 0 | 0.1 | 250.8 | 0 | 14699784.9 | 376854.8 | 0 | 0
2025-08-21 04:00 | 5709.9 | 14454919.8 | 0 | 0.1 | 250.3 | 0 | 14448959.7 | 377100 | 0 | 0
2025-08-21 05:00 | 6104.8 | 23135757.1 | 0 | 0.1 | 250.7 | 0 | 23129401.7 | 377345.6 | 0 | 0
2025-08-21 06:00 | 7019 | 35352067.6 | 0 | 0.1 | 249.9 | 0 | 35344798.9 | 377590.4 | 0 | 0
2025-08-21 07:00 | 8881.2 | 34884630.5 | 0 | 0.1 | 250.2 | 0 | 34875499.1 | 377835.5 | 0 | 0
2025-08-21 08:00 | 9385 | 31590209.7 | 0 | 0.1 | 252.1 | 0 | 31580572.8 | 378082.4 | 0 | 0
2025-08-21 09:00 | 9340.2 | 26917926.3 | 0 | 0.1 | 251.4 | 0 | 26908334.8 | 378328.7 | 0 | 0
2025-08-21 10:00 | 10654.2 | 21740875.2 | 0 | 0.1 | 251.6 | 0 | 21729969.6 | 378575.1 | 0 | 0
2025-08-21 11:00 | 14825.5 | 17712633.8 | 0 | 0.1 | 250.7 | 0 | 17697557.7 | 378820.7 | 0 | 0
2025-08-21 12:00 | 11587.8 | 15517413.9 | 0 | 0.1 | 251 | 0 | 15505575.1 | 379066.6 | 0 | 0
2025-08-21 13:00 | 19689.3 | 14616901.2 | 0 | 0.1 | 252.8 | 0 | 14596959.2 | 379314.2 | 0 | 0
2025-08-21 14:00 | 12193.1 | 14184741.3 | 0 | 0.1 | 252.2 | 0 | 14172296.1 | 379561.3 | 0 | 0
2025-08-21 15:00 | 11209.2 | 12645905.9 | 0 | 0.1 | 252.6 | 0 | 12634444.2 | 379808.7 | 0 | 0
2025-08-21 16:00 | 12207.8 | 15590019.8 | 0 | 0.1 | 251.8 | 0 | 15577560.3 | 380055.3 | 0 | 0
2025-08-21 17:00 | 13928.3 | 19117246.1 | 0 | 0.1 | 252.3 | 0 | 19103065.6 | 380302.5 | 0 | 0
2025-08-21 18:00 | 18996.3 | 23057837.4 | 0 | 0.1 | 254.2 | 0 | 23038587 | 380551.5 | 0 | 0
2025-08-21 19:00 | 22850.4 | 26338965.8 | 0 | 0.1 | 253.9 | 0 | 26315861.6 | 380800.2 | 0 | 0
2025-08-21 20:00 | 23621.5 | 23879036.8 | 0 | 0.1 | 254.8 | 0 | 23855160.7 | 381049.7 | 0 | 0
2025-08-21 21:00 | 22027.7 | 20288692.7 | 0 | 0.1 | 254.6 | 0 | 20266410.6 | 381299.1 | 0 | 0
2025-08-21 22:00 | 18476.7 | 16643019.7 | 0 | 0.1 | 256 | 0 | 16624287.2 | 381549.8 | 0 | 0
2025-08-21 23:00 | 9756.4 | 13910966.5 | 0 | 0.1 | 259.1 | 0 | 13900951 | 381803.7 | 0 | 0
2025-08-22 | 5293.2 | 12340033.4 | 0 | 0.1 | 259.8 | 0 | 12334480.5 | 382058.2 | 0 | 0
2025-08-22 01:00 | 5516.9 | 11513106.6 | 0 | 0.1 | 261.6 | 0 | 11507328.1 | 382314.5 | 0 | 0
2025-08-22 02:00 | 5757.7 | 12582722.6 | 0 | 0.1 | 262.1 | 0 | 12576702.9 | 382571.3 | 0 | 0
2025-08-22 03:00 | 6218 | 13098601.1 | 0 | 0.1 | 264.4 | 0 | 13092118.8 | 382830.4 | 0 | 0
2025-08-22 04:00 | 6604.5 | 13137137.4 | 0 | 0.1 | 268.5 | 0 | 13130264.5 | 383093.4 | 0 | 0
2025-08-22 05:00 | 6549.8 | 24526297.6 | 0 | 0.1 | 270.1 | 0 | 24519477.8 | 383357.9 | 0 | 0
2025-08-22 06:00 | 9947.7 | 29717009.2 | 0 | 0.1 | 273.1 | 0 | 29706788.6 | 383625.5 | 0 | 0
2025-08-22 07:00 | 10627.7 | 26765994 | 0 | 0.1 | 275 | 0 | 26755091.4 | 383894.9 | 0 | 0
2025-08-22 08:00 | 9983.9 | 22226523 | 0 | 0.1 | 278.3 | 0 | 22216260.9 | 384167.5 | 0 | 0
2025-08-22 09:00 | 9291.5 | 16758691.4 | 0 | 0.1 | 284.6 | 0 | 16749115.4 | 384446.4 | 0 | 0
2025-08-22 10:00 | 10362.1 | 12515659.7 | 0 | 0.1 | 286.3 | 0 | 12505011.3 | 384726.8 | 0 | 0
2025-08-22 11:00 | 12849.5 | 9813019.7 | 0 | 0.1 | 240.8 | 0 | 9799929.4 | 384962.7 | 0 | 0
2025-08-22 12:00 | 13285.8 | 8230747.4 | 0 | 0.1 | 238.1 | 0 | 8217223.7 | 385195.9 | 0 | 0
2025-08-22 13:00 | 15392.7 | 7521973.5 | 0 | 0.1 | 243.1 | 0 | 7506337.9 | 385434 | 0 | 0
2025-08-22 14:00 | 15393.7 | 7410088.7 | 0 | 0.1 | 244.6 | 0 | 7394450.6 | 385673.6 | 0 | 0
2025-08-22 15:00 | 18234.6 | 7617088.4 | 0 | 0.1 | 243.1 | 0 | 7598610.8 | 385911.7 | 0 | 0
2025-08-22 16:00 | 18137.8 | 11193191.4 | 0 | 0.1 | 282.1 | 0 | 11174771.6 | 386188.1 | 0 | 0
2025-08-22 17:00 | 18742.1 | 14551865.6 | 0 | 0.1 | 277.9 | 0 | 14532845.8 | 386460.3 | 0 | 0
2025-08-22 18:00 | 22095.3 | 16299771.5 | 0 | 0.1 | 279.8 | 0 | 16277396.6 | 386734.3 | 0 | 0
2025-08-22 19:00 | 25517.8 | 16974584.9 | 0 | 0.1 | 280.6 | 0 | 16948786.7 | 387009.1 | 0 | 0
2025-08-22 20:00 | 27263.9 | 17648354.1 | 0 | 0.1 | 279.6 | 0 | 17620810.7 | 387283 | 0 | 0
2025-08-22 21:00 | 27599.6 | 18350631.4 | 0 | 0.1 | 281.3 | 0 | 18322750.6 | 387558.6 | 0 | 0
2025-08-22 22:00 | 19624.9 | 18775386 | 0 | 0.1 | 282.7 | 0 | 18755478.5 | 387835.5 | 0 | 0
2025-08-22 23:00 | 11375.6 | 18595064 | 0 | 0.1 | 287.1 | 0 | 18583401.4 | 388116.8 | 0 | 0
2025-08-23 | 4566 | 16890645.7 | 0 | 0.1 | 295 | 0 | 16885784.9 | 388405.7 | 0 | 0
2025-08-23 01:00 | 5012.2 | 14449299.9 | 0 | 0.1 | 300 | 0 | 14443987.8 | 388699.7 | 0 | 0
2025-08-23 02:00 | 6596.8 | 12472283.5 | 0 | 0.1 | 306.6 | 0 | 12465380.3 | 389000 | 0 | 0
2025-08-23 03:00 | 11547.4 | 11733865.5 | 0 | 0.1 | 309.8 | 0 | 11722008.3 | 389303.5 | 0 | 0
2025-08-23 04:00 | 6740.9 | 10569838.7 | 0 | 0.1 | 265.8 | 0 | 10562832.1 | 389563.9 | 0 | 0
2025-08-23 05:00 | 7247.9 | 10795827.9 | 0 | 0.1 | 270.8 | 0 | 10788309.3 | 389829.2 | 0 | 0
2025-08-23 06:00 | 8286.3 | 20943487.4 | 0 | 0.1 | 332 | 0 | 20934869.2 | 390154.4 | 0 | 0
2025-08-23 07:00 | 10838.9 | 14856388 | 0 | 0.1 | 336.6 | 0 | 14845212.6 | 390484.3 | 0 | 0
2025-08-23 08:00 | 10984.7 | 9732707.9 | 0 | 0.1 | 274.3 | 0 | 9721449 | 390752.9 | 0 | 0
2025-08-23 09:00 | 9402.4 | 6825662.3 | 0 | 0.1 | 277.3 | 0 | 6815982.7 | 391024.6 | 0 | 0
2025-08-23 10:00 | 9708.8 | 5548266 | 0 | 0.1 | 277.2 | 0 | 5538280.1 | 391296.1 | 0 | 0
2025-08-23 11:00 | 11944.1 | 5029097.3 | 0 | 0.1 | 272.9 | 0 | 5016880.5 | 391563.4 | 0 | 0
2025-08-23 12:00 | 11938.9 | 5113890 | 0 | 0.1 | 269.2 | 0 | 5101682 | 391827.1 | 0 | 0
2025-08-23 13:00 | 12152.4 | 5742045.5 | 0 | 0.1 | 263.9 | 0 | 5729629.2 | 392085.7 | 0 | 0
2025-08-23 14:00 | 12450.6 | 6660008.4 | 0 | 0.1 | 274.8 | 0 | 6647283.1 | 392354.8 | 0 | 0
2025-08-23 15:00 | 15052 | 7679536.4 | 0 | 0.1 | 273.8 | 0 | 7664210.7 | 392623 | 0 | 0
2025-08-23 16:00 | 15561.3 | 11758838.9 | 0 | 0.1 | 320.3 | 0 | 11742957.5 | 392936.8 | 0 | 0
2025-08-23 17:00 | 17469.4 | 14501123 | 0 | 0.1 | 311.4 | 0 | 14483342.4 | 393241.9 | 0 | 0
2025-08-23 18:00 | 21720.9 | 14764545 | 0 | 0.1 | 302.5 | 0 | 14742521.7 | 393538.1 | 0 | 0
2025-08-23 19:00 | 24622.4 | 13549727.5 | 0 | 0.1 | 301.3 | 0 | 13524803.9 | 393833.3 | 0 | 0
2025-08-23 20:00 | 25453 | 12663233.8 | 0 | 0.1 | 299 | 0 | 12637482 | 394126.2 | 0 | 0
2025-08-23 21:00 | 22662.8 | 14325995.1 | 0 | 0.1 | 295.2 | 0 | 14303037.3 | 394415.3 | 0 | 0
2025-08-23 22:00 | 18092.4 | 17638669.2 | 0 | 0.1 | 294.6 | 0 | 17620282.4 | 394703.9 | 0 | 0
2025-08-23 23:00 | 11596.1 | 19451961.7 | 0 | 0.1 | 293.5 | 0 | 19440072.2 | 394991.4 | 0 | 0
2025-08-24 | 5588.6 | 19196734.7 | 0 | 0.1 | 295 | 0 | 19190851.1 | 395280.5 | 0 | 0
2025-08-24 01:00 | 5728.4 | 18043240.5 | 0 | 0.1 | 300.5 | 0 | 18037211.6 | 395574.9 | 0 | 0
2025-08-24 02:00 | 5981.9 | 16914251.7 | 0 | 0.1 | 304 | 0 | 16907966 | 395872.7 | 0 | 0
2025-08-24 03:00 | 6182.6 | 16078584.7 | 0 | 0.1 | 310 | 0 | 16072092.2 | 396176.4 | 0 | 0
2025-08-24 04:00 | 6102.7 | 14580464.6 | 0 | 0.1 | 315.1 | 0 | 14574046.9 | 396485.2 | 0 | 0
2025-08-24 05:00 | 6418.8 | 13108985.3 | 0 | 0.1 | 321.3 | 0 | 13102245.4 | 396799.9 | 0 | 0
2025-08-24 06:00 | 8066 | 20202983.4 | 0 | 0.1 | 333.9 | 0 | 20194583.6 | 397127.1 | 0 | 0
2025-08-24 07:00 | 11665.2 | 15582757.3 | 0 | 0.1 | 341.2 | 0 | 15570751.1 | 397461.3 | 0 | 0
2025-08-24 08:00 | 15127.8 | 10547983.8 | 0 | 0.1 | 278.7 | 0 | 10532577.4 | 397734.3 | 0 | 0
2025-08-24 09:00 | 14439.6 | 6571017.9 | 0 | 0.1 | 275.6 | 0 | 6556302.8 | 398004.3 | 0 | 0
2025-08-24 10:00 | 15321 | 3966672.8 | 0 | 0.1 | 282.2 | 0 | 3951069.7 | 398280.8 | 0 | 0
2025-08-24 11:00 | 15805.7 | 2643823.7 | 0 | 0.1 | 283.1 | 0 | 2627735 | 398558.1 | 0 | 0
2025-08-24 12:00 | 15726.5 | 2242160.1 | 0 | 0.1 | 279.2 | 0 | 2226154.6 | 398831.6 | 0 | 0
2025-08-24 13:00 | 16513.6 | 2773788.9 | 0 | 0.1 | 275.3 | 0 | 2757000 | 399101.2 | 0 | 0
2025-08-24 14:00 | 18714.1 | 3883995.6 | 0 | 0.1 | 270.5 | 0 | 3865011.1 | 399366.2 | 0 | 0
2025-08-24 15:00 | 17462.2 | 6575298.8 | 0 | 0.1 | 281.4 | 0 | 6557555.3 | 399641.9 | 0 | 0
2025-08-24 16:00 | 17609.9 | 12414734 | 0 | 0.1 | 342.7 | 0 | 12396781.5 | 399977.6 | 0 | 0
2025-08-24 17:00 | 14899.6 | 15375391.7 | 0 | 0.1 | 332.2 | 0 | 15360160 | 400303.1 | 0 | 0
2025-08-24 18:00 | 18871.9 | 15519744.3 | 0 | 0.1 | 325.3 | 0 | 15500547.3 | 400621.7 | 0 | 0
2025-08-24 19:00 | 21861 | 15201660.3 | 0 | 0.1 | 317.9 | 0 | 15179481.5 | 400933.1 | 0 | 0
2025-08-24 20:00 | 25276.5 | 15473951.6 | 0 | 0.1 | 318.2 | 0 | 15448357 | 401244.8 | 0 | 0
2025-08-24 21:00 | 22449.3 | 16179496 | 0 | 0.1 | 318.5 | 0 | 16156728.4 | 401556.7 | 0 | 0
2025-08-24 22:00 | 17710.5 | 16905762 | 0 | 0.1 | 317.1 | 0 | 16887734.5 | 401867.4 | 0 | 0
2025-08-24 23:00 | 11038.1 | 16084795 | 0 | 0.1 | 319.4 | 0 | 16073437.7 | 402180.4 | 0 | 0
2025-08-25 | 5090.8 | 14922861.6 | 0 | 0.1 | 321.2 | 0 | 14917449.7 | 402495.1 | 0 | 0
2025-08-25 01:00 | 5414.4 | 13806246.4 | 0 | 0.1 | 325.6 | 0 | 13800506.5 | 402814 | 0 | 0
2025-08-25 02:00 | 5751.3 | 13286361.2 | 0 | 0.1 | 335.3 | 0 | 13280274.7 | 403142.6 | 0 | 0
2025-08-25 03:00 | 6067.6 | 13224633.4 | 0 | 0.1 | 340 | 0 | 13218225.8 | 403475.7 | 0 | 0
2025-08-25 04:00 | 6934 | 11563077 | 0 | 0.1 | 344.1 | 0 | 11555799 | 403812.9 | 0 | 0
2025-08-25 05:00 | 6361.4 | 9220595.3 | 0 | 0.1 | 284.1 | 0 | 9213949.9 | 404091.1 | 0 | 0
2025-08-25 06:00 | 7495.5 | 17676927.5 | 0 | 0.1 | 361.7 | 0 | 17669070.4 | 404445.5 | 0 | 0
2025-08-25 07:00 | 10634 | 15443391.4 | 0 | 0.1 | 373.4 | 0 | 15432384.1 | 404811.3 | 0 | 0
2025-08-25 08:00 | 10909.2 | 11724694.2 | 0 | 0.1 | 375.8 | 0 | 11713409.3 | 405179.4 | 0 | 0
2025-08-25 09:00 | 10615.3 | 8387106.9 | 0 | 0.1 | 308 | 0 | 8376183.7 | 405481.1 | 0 | 0
2025-08-25 10:00 | 9890.5 | 6159365.4 | 0 | 0.1 | 304.3 | 0 | 6149170.8 | 405779.3 | 0 | 0
2025-08-25 11:00 | 12433.6 | 4954075.4 | 0 | 0.1 | 315.1 | 0 | 4941326.8 | 406088 | 0 | 0
2025-08-25 12:00 | 16209 | 4569277.3 | 0 | 0.1 | 316.3 | 0 | 4552752.1 | 406397.9 | 0 | 0
2025-08-25 13:00 | 17350.2 | 4962650.4 | 0 | 0.1 | 311.6 | 0 | 4944988.7 | 406703.1 | 0 | 0
2025-08-25 14:00 | 17313.9 | 5749725.3 | 0 | 0.1 | 307.7 | 0 | 5732103.8 | 407004.6 | 0 | 0
2025-08-25 15:00 | 22450.5 | 6466181.7 | 0 | 0.1 | 302.2 | 0 | 6443429.2 | 407300.6 | 0 | 0
2025-08-25 16:00 | 16713.4 | 9043183.8 | 0 | 0.1 | 319.9 | 0 | 9026150.6 | 407614 | 0 | 0
2025-08-25 17:00 | 23381.6 | 10842726.5 | 0 | 0.1 | 321.1 | 0 | 10819024 | 407928.6 | 0 | 0
2025-08-25 18:00 | 21988.1 | 11628694 | 0 | 0.1 | 383 | 0 | 11606323.1 | 408303.8 | 0 | 0
2025-08-25 19:00 | 22701.9 | 12096640.6 | 0 | 0.1 | 380.7 | 0 | 12073558.1 | 408676.7 | 0 | 0
2025-08-25 20:00 | 24870 | 12704083.6 | 0 | 0.1 | 378.7 | 0 | 12678835.1 | 409047.7 | 0 | 0
2025-08-25 21:00 | 22223.1 | 13379702.2 | 0 | 0.1 | 382.1 | 0 | 13357097.1 | 409422.1 | 0 | 0
2025-08-25 22:00 | 17006.3 | 12772510 | 0 | 0.1 | 385.3 | 0 | 12755118.5 | 409799.6 | 0 | 0
2025-08-25 23:00 | 10921.8 | 11412777.4 | 0 | 0.1 | 384.5 | 0 | 11401471.2 | 410176.2 | 0 | 0
2025-08-26 | 5054.2 | 10576596 | 0 | 0.1 | 308.8 | 0 | 10571233.1 | 410478.7 | 0 | 0
2025-08-26 01:00 | 4949.4 | 9874812.6 | 0 | 0.1 | 303.8 | 0 | 9869559.5 | 410776.4 | 0 | 0
2025-08-26 02:00 | 5472.3 | 9465876.2 | 0 | 0.1 | 315.5 | 0 | 9460088.5 | 411085.5 | 0 | 0
2025-08-26 03:00 | 5587.1 | 9339364.3 | 0 | 0.1 | 319.7 | 0 | 9333457.6 | 411398.7 | 0 | 0
2025-08-26 04:00 | 5748.1 | 8406509.8 | 0 | 0.1 | 320.1 | 0 | 8400441.6 | 411712.3 | 0 | 0
2025-08-26 05:00 | 6475.8 | 7130791.8 | 0 | 0.1 | 321 | 0 | 7123995.1 | 412026.8 | 0 | 0
2025-08-26 06:00 | 7176.3 | 22679437.9 | 0 | 0.1 | 389.7 | 0 | 22671872 | 412408.6 | 0 | 0
2025-08-26 07:00 | 10832.1 | 22076004.4 | 0 | 0.1 | 394.5 | 0 | 22064777.9 | 412795.2 | 0 | 0
2025-08-26 08:00 | 12169.5 | 18223932.2 | 0 | 0.1 | 398.1 | 0 | 18211364.7 | 413185.3 | 0 | 0
2025-08-26 09:00 | 11607 | 14215007.7 | 0 | 0.1 | 399.1 | 0 | 14203001.7 | 413576.2 | 0 | 0
2025-08-26 10:00 | 11397.7 | 10837518.5 | 0 | 0.1 | 323.3 | 0 | 10825797.6 | 413893 | 0 | 0
2025-08-26 11:00 | 15304 | 8781660.4 | 0 | 0.1 | 318 | 0 | 8766038.6 | 414204.5 | 0 | 0
2025-08-26 12:00 | 16397.9 | 7957325.1 | 0 | 0.1 | 330.6 | 0 | 7940596.7 | 414528.4 | 0 | 0
2025-08-26 13:00 | 16639.4 | 8216617.7 | 0 | 0.1 | 335.5 | 0 | 8199643 | 414857.1 | 0 | 0
2025-08-26 14:00 | 17656.8 | 8825210.7 | 0 | 0.1 | 326 | 0 | 8807228.1 | 415176.4 | 0 | 0
2025-08-26 15:00 | 19478.6 | 8500654.7 | 0 | 0.1 | 320.5 | 0 | 8480855.8 | 415490.3 | 0 | 0
2025-08-26 16:00 | 18172.9 | 10072834.7 | 0 | 0.1 | 314.3 | 0 | 10054347.6 | 415798.2 | 0 | 0
2025-08-26 17:00 | 17898.2 | 10390457.8 | 0 | 0.1 | 330.1 | 0 | 10372229.5 | 416121.7 | 0 | 0
2025-08-26 18:00 | 20899.6 | 10611180.8 | 0 | 0.1 | 332.5 | 0 | 10589948.8 | 416447.4 | 0 | 0
2025-08-26 19:00 | 25700.6 | 12271729.3 | 0 | 0.1 | 402.2 | 0 | 12245626.6 | 416841.5 | 0 | 0
2025-08-26 20:00 | 24028.8 | 14903599.6 | 0 | 0.1 | 401.8 | 0 | 14879169.2 | 417235.1 | 0 | 0
2025-08-26 21:00 | 22481.4 | 16253339.8 | 0 | 0.1 | 402 | 0 | 16230456.6 | 417629 | 0 | 0
2025-08-26 22:00 | 18473.1 | 15647607 | 0 | 0.1 | 407.3 | 0 | 15628726.8 | 418028 | 0 | 0
2025-08-26 23:00 | 10873.6 | 13846894.4 | 0 | 0.1 | 413.8 | 0 | 13835607 | 418433.4 | 0 | 0
2025-08-27 | 4801.7 | 11506882.3 | 0 | 0.1 | 415.6 | 0 | 11501665.1 | 418840.6 | 0 | 0
2025-08-27 01:00 | 4761.8 | 9116940.1 | 0 | 0.1 | 342.2 | 0 | 9111836.1 | 419175.9 | 0 | 0
2025-08-27 02:00 | 5292.8 | 8031742.3 | 0 | 0.1 | 337.7 | 0 | 8026111.9 | 419506.8 | 0 | 0
2025-08-27 03:00 | 7112.6 | 6949651.5 | 0 | 0.1 | 353.3 | 0 | 6942185.8 | 419852.9 | 0 | 0
2025-08-27 04:00 | 6758 | 6224235.8 | 0 | 0.1 | 357.2 | 0 | 6217120.8 | 420202.8 | 0 | 0
2025-08-27 05:00 | 6020.4 | 2853952.4 | 0 | 0.1 | 364.5 | 0 | 2847567.5 | 420560 | 0 | 0
2025-08-27 06:00 | 6366.6 | 13647899.4 | 0 | 0.1 | 431.2 | 0 | 13641101.7 | 420982.5 | 0 | 0
2025-08-27 07:00 | 8645.1 | 12105680.1 | 0 | 0.1 | 431.9 | 0 | 12096603.3 | 421405.6 | 0 | 0
2025-08-27 08:00 | 10014.3 | 9355814.9 | 0 | 0.1 | 372.9 | 0 | 9345427.8 | 421771 | 0 | 0
2025-08-27 09:00 | 13230.3 | 7542504.7 | 0 | 0.1 | 375.3 | 0 | 7528899.2 | 422138.7 | 0 | 0
2025-08-27 10:00 | 11644.1 | 6649108.4 | 0 | 0.1 | 360.4 | 0 | 6637104 | 422491.8 | 0 | 0
2025-08-27 11:00 | 13221.2 | 6218601.6 | 0 | 0.1 | 351.2 | 0 | 6205029.4 | 422835.9 | 0 | 0
2025-08-27 12:00 | 14147.4 | 6142245.3 | 0 | 0.1 | 341.6 | 0 | 6127756.4 | 423170.5 | 0 | 0
2025-08-27 13:00 | 21456.2 | 6335271.3 | 0 | 0.1 | 354.6 | 0 | 6313460.6 | 423518 | 0 | 0
2025-08-27 14:00 | 14315.4 | 6571687 | 0 | 0.1 | 351.3 | 0 | 6557020.4 | 423862.1 | 0 | 0
2025-08-27 15:00 | 14483 | 6975701.1 | 0 | 0.1 | 346.5 | 0 | 6960871.7 | 424201.6 | 0 | 0
2025-08-27 16:00 | 12810.1 | 10229269.1 | 0 | 0.1 | 339.5 | 0 | 10216119.7 | 424534.1 | 0 | 0
2025-08-27 17:00 | 13372.8 | 11833983.8 | 0 | 0.1 | 399.8 | 0 | 11820211.3 | 424925.8 | 0 | 0
2025-08-27 18:00 | 18503.6 | 12188226.2 | 0 | 0.1 | 403.7 | 0 | 12169319 | 425321.3 | 0 | 0
2025-08-27 19:00 | 23459.3 | 13138535.7 | 0 | 0.1 | 396 | 0 | 13114680.5 | 425709.3 | 0 | 0
2025-08-27 20:00 | 24197.3 | 15065502.2 | 0 | 0.1 | 387 | 0 | 15040918.1 | 426088.4 | 0 | 0
2025-08-27 21:00 | 21744.4 | 15878187 | 0 | 0.1 | 384.4 | 0 | 15856058.3 | 426465 | 0 | 0
2025-08-27 22:00 | 16341.5 | 15334769.8 | 0 | 0.1 | 382.6 | 0 | 15318045.8 | 426839.9 | 0 | 0
2025-08-27 23:00 | 11852.3 | 14712156.4 | 0 | 0.1 | 387.2 | 0 | 14699917.1 | 427219.2 | 0 | 0
2025-08-28 | 4792 | 14130660.1 | 0 | 0.1 | 399.5 | 0 | 14125468.7 | 427610.6 | 0 | 0
2025-08-28 01:00 | 5671.8 | 13737435.8 | 0 | 0.1 | 410.6 | 0 | 13731353.5 | 428012.9 | 0 | 0
2025-08-28 02:00 | 5199.3 | 13457849.6 | 0 | 0.1 | 421.9 | 0 | 13452228.5 | 428426.3 | 0 | 0
2025-08-28 03:00 | 5376.6 | 12991766.4 | 0 | 0.1 | 430.4 | 0 | 12985959.5 | 428848.1 | 0 | 0
2025-08-28 04:00 | 5661.1 | 11910124.4 | 0 | 0.1 | 433.1 | 0 | 11904030.3 | 429272.4 | 0 | 0
2025-08-28 05:00 | 5736.9 | 7018589 | 0 | 0.1 | 376.4 | 0 | 7012475.9 | 429641.2 | 0 | 0
2025-08-28 06:00 | 6119 | 9102056.6 | 0 | 0.1 | 374.1 | 0 | 9095563.6 | 430007.6 | 0 | 0
2025-08-28 07:00 | 8464 | 8189167.4 | 0 | 0.1 | 373.4 | 0 | 8180330.1 | 430373.5 | 0 | 0
2025-08-28 08:00 | 16799.4 | 5556067.3 | 0 | 0.1 | 369.2 | 0 | 5538898.8 | 430735.2 | 0 | 0
2025-08-28 09:00 | 9087.6 | 3887808.6 | 0 | 0.1 | 390.3 | 0 | 3878330.7 | 431117.6 | 0 | 0
2025-08-28 10:00 | 9768.7 | 3163683 | 0 | 0.1 | 390.5 | 0 | 3153524 | 431500.2 | 0 | 0
2025-08-28 11:00 | 13521.8 | 2951316.8 | 0 | 0.1 | 382.1 | 0 | 2937413.1 | 431874.6 | 0 | 0
2025-08-28 12:00 | 13687.2 | 3055206 | 0 | 0.1 | 375.5 | 0 | 3041143.5 | 432242.4 | 0 | 0
2025-08-28 13:00 | 13096.6 | 3436272.3 | 0 | 0.1 | 366 | 0 | 3422809.9 | 432600.9 | 0 | 0
2025-08-28 14:00 | 16483.9 | 3993300.6 | 0 | 0.1 | 387.3 | 0 | 3976429.5 | 432980.4 | 0 | 0
2025-08-28 15:00 | 15974.1 | 5827664.5 | 0 | 0.1 | 383.4 | 0 | 5811307.1 | 433356 | 0 | 0
2025-08-28 16:00 | 16297.6 | 9999523.3 | 0 | 0.1 | 376.9 | 0 | 9982849 | 433725.2 | 0 | 0
2025-08-28 17:00 | 18724.3 | 12126413.6 | 0 | 0.1 | 437.9 | 0 | 12107251.5 | 434154.2 | 0 | 0
2025-08-28 18:00 | 22857.7 | 12145947.3 | 0 | 0.1 | 430.1 | 0 | 12122659.6 | 434575.6 | 0 | 0
2025-08-28 19:00 | 26901.7 | 11201945.2 | 0 | 0.1 | 432.4 | 0 | 11174611.2 | 434999.2 | 0 | 0
2025-08-28 20:00 | 28695.3 | 10802630.1 | 0 | 0.1 | 350.5 | 0 | 10773584.4 | 435342.6 | 0 | 0
2025-08-28 21:00 | 27506.5 | 11586613.9 | 0 | 0.1 | 426.3 | 0 | 11558681.2 | 435760.3 | 0 | 0
2025-08-28 22:00 | 17733.4 | 12874268.8 | 0 | 0.1 | 425.3 | 0 | 12856110.1 | 436177 | 0 | 0
2025-08-28 23:00 | 10479.1 | 13377691.6 | 0 | 0.1 | 425 | 0 | 13366787.5 | 436593.4 | 0 | 0
2025-08-29 | 4964.2 | 12837181.5 | 0 | 0.1 | 428.6 | 0 | 12831788.8 | 437013.4 | 0 | 0
2025-08-29 01:00 | 4925.4 | 12045821.6 | 0 | 0.1 | 435.1 | 0 | 12040461.1 | 437439.8 | 0 | 0
2025-08-29 02:00 | 5109.8 | 11550444.8 | 0 | 0.1 | 437.1 | 0 | 11544898 | 437868.1 | 0 | 0
2025-08-29 03:00 | 5460 | 11488900.7 | 0 | 0.1 | 442 | 0 | 11482998.8 | 438301.1 | 0 | 0
2025-08-29 04:00 | 5870.4 | 11218216.9 | 0 | 0.1 | 446.3 | 0 | 11211900.3 | 438738.5 | 0 | 0
2025-08-29 05:00 | 6319.4 | 5949996.5 | 0 | 0.1 | 384 | 0 | 5943293.2 | 439114.7 | 0 | 0
2025-08-29 06:00 | 7572.2 | 7287272.4 | 0 | 0.1 | 385.7 | 0 | 7279314.6 | 439492.6 | 0 | 0
2025-08-29 07:00 | 12071.1 | 9179925.3 | 0 | 0.1 | 380 | 0 | 9167474.3 | 439864.9 | 0 | 0
2025-08-29 08:00 | 13967.2 | 7274966.5 | 0 | 0.1 | 375.5 | 0 | 7260623.9 | 440232.7 | 0 | 0
2025-08-29 09:00 | 13488.6 | 6150248.9 | 0 | 0.1 | 367.9 | 0 | 6136392.5 | 440593.2 | 0 | 0
2025-08-29 10:00 | 9840.4 | 5702260.8 | 0 | 0.1 | 384.8 | 0 | 5692035.7 | 440970.2 | 0 | 0
2025-08-29 11:00 | 20533.1 | 5877380.6 | 0 | 0.1 | 380.8 | 0 | 5856466.8 | 441343.2 | 0 | 0
2025-08-29 12:00 | 11946.2 | 6441480.2 | 0 | 0.1 | 369.8 | 0 | 6429164.4 | 441705.5 | 0 | 0
2025-08-29 13:00 | 13024.5 | 7314910 | 0 | 0.1 | 360.5 | 0 | 7301525.2 | 442058.7 | 0 | 0
2025-08-29 14:00 | 15657.3 | 8050919 | 0 | 0.1 | 349.2 | 0 | 8034912.6 | 442400.8 | 0 | 0
2025-08-29 15:00 | 14170.8 | 9608672 | 0 | 0.1 | 362.9 | 0 | 9594138.5 | 442756.3 | 0 | 0
2025-08-29 16:00 | 13119.1 | 13252307.4 | 0 | 0.1 | 435.4 | 0 | 13238752.9 | 443182.9 | 0 | 0
2025-08-29 17:00 | 16420.4 | 13777258.3 | 0 | 0.1 | 423 | 0 | 13760414.9 | 443597.4 | 0 | 0
2025-08-29 18:00 | 22258.9 | 12302019 | 0 | 0.1 | 405.1 | 0 | 12279355.3 | 443994.2 | 0 | 0
2025-08-29 19:00 | 24850.6 | 11644058 | 0 | 0.1 | 385.2 | 0 | 11618822.4 | 444371.6 | 0 | 0
2025-08-29 20:00 | 27503.3 | 13455960.9 | 0 | 0.1 | 384.7 | 0 | 13428073.1 | 444748.5 | 0 | 0
2025-08-29 21:00 | 26806.2 | 16363655.3 | 0 | 0.1 | 380.3 | 0 | 16336468.9 | 445121 | 0 | 0
2025-08-29 22:00 | 20806.1 | 16941086.2 | 0 | 0.1 | 375.8 | 0 | 16919904.3 | 445489.2 | 0 | 0
2025-08-29 23:00 | 12923.2 | 15477786.8 | 0 | 0.1 | 376.8 | 0 | 15464487 | 445858.3 | 0 | 0
2025-08-30 | 5275.6 | 14064321.9 | 0 | 0.1 | 378 | 0 | 14058668.3 | 446228.7 | 0 | 0
2025-08-30 01:00 | 5582 | 13368984 | 0 | 0.1 | 381.5 | 0 | 13363020.6 | 446602.5 | 0 | 0
2025-08-30 02:00 | 6032.9 | 13195266.1 | 0 | 0.1 | 395.1 | 0 | 13188838.2 | 446989.6 | 0 | 0
2025-08-30 03:00 | 5937.9 | 12951769.3 | 0 | 0.1 | 407.8 | 0 | 12945423.7 | 447389.2 | 0 | 0
2025-08-30 04:00 | 7057.6 | 12168114.6 | 0 | 0.1 | 424.3 | 0 | 12160632.8 | 447804.9 | 0 | 0
2025-08-30 05:00 | 9288.6 | 6811505.1 | 0 | 0.1 | 347.2 | 0 | 6801869.4 | 448145.1 | 0 | 0
2025-08-30 06:00 | 10374.6 | 12584929.6 | 0 | 0.1 | 441.7 | 0 | 12574113.3 | 448577.9 | 0 | 0
2025-08-30 07:00 | 14873.7 | 14395772.1 | 0 | 0.1 | 458.8 | 0 | 14380439.7 | 449027.4 | 0 | 0
2025-08-30 08:00 | 12383.5 | 9841591 | 0 | 0.1 | 394.5 | 0 | 9828813.1 | 449414 | 0 | 0
2025-08-30 09:00 | 9858.4 | 6335732.1 | 0 | 0.1 | 404 | 0 | 6325469.8 | 449809.7 | 0 | 0
2025-08-30 10:00 | 10172.5 | 4604815 | 0 | 0.1 | 409.3 | 0 | 4594233.4 | 450210.7 | 0 | 0
2025-08-30 11:00 | 13270 | 4018436.1 | 0 | 0.1 | 436.2 | 0 | 4004730 | 450638.1 | 0 | 0
2025-08-30 12:00 | 11327.2 | 3865164.1 | 0 | 0.1 | 441.9 | 0 | 3853395.1 | 451071.1 | 0 | 0
2025-08-30 13:00 | 13203.4 | 3881905.5 | 0 | 0.1 | 442.2 | 0 | 3868260.1 | 451504.3 | 0 | 0
2025-08-30 14:00 | 19838.4 | 3870166.1 | 0 | 0.1 | 443.1 | 0 | 3849884.7 | 451938.5 | 0 | 0
2025-08-30 15:00 | 17778.9 | 4097176.3 | 0 | 0.1 | 441.6 | 0 | 4078955.9 | 452371.1 | 0 | 0
2025-08-30 16:00 | 22919.3 | 6233179.7 | 0 | 0.1 | 463 | 0 | 6209797.5 | 452824.7 | 0 | 0
2025-08-30 17:00 | 16554.6 | 7438553.7 | 0 | 0.1 | 465.2 | 0 | 7421534.1 | 453280.5 | 0 | 0
2025-08-30 18:00 | 20625 | 7467366.5 | 0 | 0.1 | 461.7 | 0 | 7446279.9 | 453732.8 | 0 | 0
2025-08-30 19:00 | 23615.9 | 6679816.9 | 0 | 0.1 | 459.5 | 0 | 6655741.6 | 454183 | 0 | 0
2025-08-30 20:00 | 25979.3 | 5856312.9 | 0 | 0.1 | 455.2 | 0 | 5829878.6 | 454629 | 0 | 0
2025-08-30 21:00 | 23895 | 5944996.2 | 0 | 0.1 | 478.1 | 0 | 5920623.2 | 455097.4 | 0 | 0
2025-08-30 22:00 | 19233.8 | 7269884.2 | 0 | 0.1 | 477.3 | 0 | 7250173.1 | 455565.1 | 0 | 0
2025-08-30 23:00 | 11555.7 | 9398293.4 | 0 | 0.1 | 477.9 | 0 | 9386259.8 | 456033.3 | 0 | 0
2025-08-31 | 5434 | 10922068.8 | 0 | 0.1 | 479.6 | 0 | 10916155.3 | 456503.2 | 0 | 0
2025-08-31 01:00 | 5343 | 11195493.2 | 0 | 0.1 | 535.6 | 0 | 11189614.7 | 457028 | 0 | 0
2025-08-31 02:00 | 5550.5 | 10626192.4 | 0 | 0.1 | 496.8 | 0 | 10620145.2 | 457514.8 | 0 | 0
2025-08-31 03:00 | 5705.9 | 9842938.7 | 0 | 0.1 | 498.4 | 0 | 9836734.5 | 458003.1 | 0 | 0
2025-08-31 04:00 | 6996.8 | 8775073.5 | 0 | 0.1 | 482.3 | 0 | 8767594.4 | 458475.7 | 0 | 0
2025-08-31 05:00 | 7450.9 | 4087593.7 | 0 | 0.1 | 471.5 | 0 | 4079671.5 | 458937.6 | 0 | 0
2025-08-31 06:00 | 9057.3 | 2422609.9 | 0 | 0.1 | 459.6 | 0 | 2413093.1 | 459387.9 | 0 | 0
2025-08-31 07:00 | 11947.7 | 429490.7 | 0 | 0.1 | 410.2 | 0 | 417133 | 459789.8 | 0 | 0
2025-08-31 08:00 | 11649.7 | 0 | 0 | 11649.7 | 0 | 0 | 0 | 447902.3 | 0 | 0
2025-08-31 09:00 | 10327.8 | 0 | 0 | 10327.8 | 0 | 0 | 0 | 437363.8 | 0 | 0
2025-08-31 10:00 | 9283.9 | 0 | 0 | 9283.9 | 0 | 0 | 0 | 427890.5 | 0 | 0
2025-08-31 11:00 | 12472.4 | 0 | 0 | 12472.4 | 0 | 0 | 0 | 415163.6 | 0 | 0
2025-08-31 12:00 | 11168.5 | 0 | 0 | 11168.5 | 0 | 0 | 0 | 403767.2 | 0 | 0
2025-08-31 13:00 | 12935.4 | 29511.1 | 0 | 0.1 | 352.3 | 0 | 16223.5 | 404112.3 | 0 | 0
2025-08-31 14:00 | 14422.7 | 61036.7 | 0 | 0.1 | 360.6 | 0 | 46253.6 | 404465.6 | 0 | 0
2025-08-31 15:00 | 23509.9 | 69283.3 | 0 | 0.1 | 362.5 | 0 | 45411.1 | 404820.7 | 0 | 0
2025-08-31 16:00 | 14522.6 | 117081.9 | 0 | 0.1 | 353.3 | 0 | 102206.2 | 405166.8 | 0 | 0
2025-08-31 17:00 | 15070.6 | 237389.5 | 0 | 0.1 | 378.8 | 0 | 221940.2 | 405537.9 | 0 | 0
2025-08-31 18:00 | 18556.5 | 1305782.8 | 0 | 0.1 | 438.8 | 0 | 1286787.6 | 405967.8 | 0 | 0
2025-08-31 19:00 | 22603.8 | 2864146.5 | 0 | 0.1 | 431.4 | 0 | 2841111.5 | 406390.4 | 0 | 0
2025-08-31 20:00 | 23723.9 | 4242713.2 | 0 | 0.1 | 425.3 | 0 | 4218564.1 | 406807.1 | 0 | 0
2025-08-31 21:00 | 23648.5 | 5243241.2 | 0 | 0.1 | 413.8 | 0 | 5219179 | 407212.4 | 0 | 0
2025-08-31 22:00 | 18354.4 | 5506425.1 | 0 | 0.1 | 432.5 | 0 | 5487638.3 | 407636.2 | 0 | 0
2025-08-31 23:00 | 11601.8 | 5208351.2 | 0 | 0.1 | 431.1 | 0 | 5196318.4 | 408058.6 | 0 | 0
2025-09-01 | 5531.3 | 14097430.8 | 0 | 0.1 | 477.8 | 0 | 14091421.8 | 408526.7 | 0 | 0
2025-09-01 01:00 | 5764.7 | 12995780 | 0 | 0.1 | 470.3 | 0 | 12989545.1 | 408987.5 | 0 | 0
2025-09-01 02:00 | 5865.7 | 12204371.5 | 0 | 0.1 | 464.2 | 0 | 12198041.7 | 409442.3 | 0 | 0
2025-09-01 03:00 | 5980.3 | 11764089.9 | 0 | 0.1 | 466.5 | 0 | 11757643.2 | 409899.4 | 0 | 0
2025-09-01 04:00 | 5980.1 | 10571233.7 | 0 | 0.1 | 416.8 | 0 | 10564836.9 | 410307.8 | 0 | 0
2025-09-01 05:00 | 8812.9 | 4822253 | 0 | 0.1 | 399.3 | 0 | 4813040.9 | 410699.1 | 0 | 0
2025-09-01 06:00 | 12225.4 | 4342122.5 | 0 | 0.1 | 389.3 | 0 | 4329507.9 | 411080.5 | 0 | 0
2025-09-01 07:00 | 17059.4 | 1269089.4 | 0 | 0.1 | 379 | 0 | 1251651.1 | 411451.7 | 0 | 0
2025-09-01 08:00 | 19730.1 | 53656.3 | 0 | 0.1 | 332.8 | 0 | 33593.6 | 411777.7 | 0 | 0
2025-09-01 09:00 | 18194 | 0 | 0 | 18194 | 0 | 0 | 0 | 393212.4 | 0 | 0
2025-09-01 10:00 | 14627.8 | 0 | 0 | 14627.7 | 0 | 0 | 0 | 378286.2 | 0 | 0
2025-09-01 11:00 | 13010.2 | 0 | 0 | 13010.2 | 0 | 0 | 0 | 365010.5 | 0 | 0
2025-09-01 12:00 | 12759.3 | 0 | 0 | 12759.3 | 0 | 0 | 0 | 351990.8 | 0 | 0
2025-09-01 13:00 | 13560.1 | 0 | 0 | 13560 | 0 | 0 | 0 | 338154 | 0 | 0
2025-09-01 14:00 | 17940.1 | 47430.9 | 0 | 0.1 | 327.2 | 0 | 29163.7 | 338474.5 | 0 | 0
2025-09-01 15:00 | 18244.5 | 171440.5 | 0 | 0.1 | 319.7 | 0 | 152876.5 | 338787.7 | 0 | 0
2025-09-01 16:00 | 17311.3 | 1551222 | 0 | 0.1 | 359.4 | 0 | 1533551.4 | 339139.7 | 0 | 0
2025-09-01 17:00 | 19981.4 | 4640631.1 | 0 | 0.1 | 352.7 | 0 | 4620297.2 | 339485.2 | 0 | 0
2025-09-01 18:00 | 18809.6 | 9000530.2 | 0 | 0.1 | 367.3 | 0 | 8981353.4 | 339845.1 | 0 | 0
2025-09-01 19:00 | 22377.1 | 12864320.4 | 0 | 0.1 | 436.1 | 0 | 12841507.3 | 340272.4 | 0 | 0
2025-09-01 20:00 | 24504.3 | 15149000.6 | 0 | 0.1 | 430.8 | 0 | 15124065.6 | 340694.5 | 0 | 0
2025-09-01 21:00 | 23847.3 | 15761954.1 | 0 | 0.1 | 428.9 | 0 | 15737678.1 | 341114.6 | 0 | 0
2025-09-01 22:00 | 20842.3 | 15687059.4 | 0 | 0.1 | 424.6 | 0 | 15665792.6 | 341530.6 | 0 | 0
2025-09-01 23:00 | 13024.8 | 15453503.4 | 0 | 0.1 | 430.2 | 0 | 15440048.6 | 341952.1 | 0 | 0
2025-09-02 | 5684.1 | 15232051.4 | 0 | 0.1 | 436.9 | 0 | 15225930.5 | 342380.2 | 0 | 0
2025-09-02 01:00 | 5384 | 14749967.1 | 0 | 0.1 | 442.7 | 0 | 14744140.4 | 342814 | 0 | 0
2025-09-02 02:00 | 5505.6 | 14102692.6 | 0 | 0.1 | 451.5 | 0 | 14096735.5 | 343256.4 | 0 | 0
2025-09-02 03:00 | 6322.4 | 13424489.6 | 0 | 0.1 | 460.3 | 0 | 13417707 | 343707.4 | 0 | 0
2025-09-02 04:00 | 10635.5 | 12446832.5 | 0 | 0.1 | 461.7 | 0 | 12435735.5 | 344159.8 | 0 | 0
2025-09-02 05:00 | 10755.5 | 6102340.6 | 0 | 0.1 | 409.3 | 0 | 6091176 | 344560.8 | 0 | 0
2025-09-02 06:00 | 10748.2 | 2992434.5 | 0 | 0.1 | 404.4 | 0 | 2981282 | 344957.1 | 0 | 0
2025-09-02 07:00 | 15146.7 | 974114 | 0 | 0.1 | 399.9 | 0 | 958567.5 | 345348.8 | 0 | 0
2025-09-02 08:00 | 16612.9 | 176101.8 | 0 | 0.1 | 338.2 | 0 | 159150.8 | 345680.2 | 0 | 0
2025-09-02 09:00 | 12503.5 | 92961.2 | 0 | 0.1 | 347.8 | 0 | 80110 | 346020.9 | 0 | 0
2025-09-02 10:00 | 12511.3 | 68273.3 | 0 | 0.1 | 343 | 0 | 55419.1 | 346357 | 0 | 0
2025-09-02 11:00 | 12572 | 94767.4 | 0 | 0.1 | 338.2 | 0 | 81857.3 | 346688.3 | 0 | 0
2025-09-02 12:00 | 13519.2 | 140452.9 | 0 | 0.1 | 333.1 | 0 | 126600.7 | 347014.6 | 0 | 0
2025-09-02 13:00 | 13759.2 | 199074.3 | 0 | 0.1 | 331.2 | 0 | 184984 | 347339.1 | 0 | 0
2025-09-02 14:00 | 16113.7 | 671784.6 | 0 | 0.1 | 406.6 | 0 | 655264.5 | 347737.4 | 0 | 0
2025-09-02 15:00 | 16349.8 | 1684419 | 0 | 0.1 | 411.9 | 0 | 1667657.4 | 348141 | 0 | 0
2025-09-02 16:00 | 16369.3 | 6244861 | 0 | 0.1 | 398.7 | 0 | 6228093.2 | 348531.5 | 0 | 0
2025-09-02 17:00 | 15059.4 | 12502676.7 | 0 | 0.1 | 461.3 | 0 | 12487156.1 | 348983.5 | 0 | 0
2025-09-02 18:00 | 18622.1 | 17148808.5 | 0 | 0.1 | 451.5 | 0 | 17129735 | 349425.9 | 0 | 0
2025-09-02 19:00 | 23571 | 18498773 | 0 | 0.1 | 452.6 | 0 | 18474749.6 | 349869.3 | 0 | 0
2025-09-02 20:00 | 24045.4 | 17684148.5 | 0 | 0.1 | 446.7 | 0 | 17659656.5 | 350306.9 | 0 | 0
2025-09-02 21:00 | 23516.4 | 16115411 | 0 | 0.1 | 439.3 | 0 | 16091455.5 | 350737.3 | 0 | 0
2025-09-02 22:00 | 20047.2 | 14954994.3 | 0 | 0.1 | 438.6 | 0 | 14934508.7 | 351167 | 0 | 0
2025-09-02 23:00 | 12567 | 14781781.3 | 0 | 0.1 | 438.6 | 0 | 14768775.8 | 351596.7 | 0 | 0
2025-09-03 | 5795.7 | 15003860.6 | 0 | 0.1 | 443.2 | 0 | 14997621.7 | 352031 | 0 | 0
2025-09-03 01:00 | 8721 | 14795087.7 | 0 | 0.1 | 456.3 | 0 | 14785910.5 | 352478.1 | 0 | 0
2025-09-03 02:00 | 11627.5 | 14054830 | 0 | 0.1 | 463.1 | 0 | 14042739.5 | 352931.8 | 0 | 0
2025-09-03 03:00 | 11915.2 | 12701622 | 0 | 0.1 | 467.9 | 0 | 12689239 | 353390.2 | 0 | 0
2025-09-03 04:00 | 11707.8 | 10900404.8 | 0 | 0.1 | 396.3 | 0 | 10888300.7 | 353778.5 | 0 | 0
2025-09-03 05:00 | 11979.8 | 4255630.1 | 0 | 0.1 | 393.5 | 0 | 4243256.9 | 354164 | 0 | 0
2025-09-03 06:00 | 13529 | 3555856.6 | 0 | 0.1 | 393.8 | 0 | 3541933.9 | 354549.8 | 0 | 0
2025-09-03 07:00 | 14701 | 3212677.8 | 0 | 0.1 | 387.9 | 0 | 3197589 | 354929.8 | 0 | 0
2025-09-03 08:00 | 15569.6 | 3319996.4 | 0 | 0.1 | 383.1 | 0 | 3304043.8 | 355305.2 | 0 | 0
2025-09-03 09:00 | 15971.1 | 4281501.5 | 0 | 0.1 | 376 | 0 | 4265154.5 | 355673.5 | 0 | 0
2025-09-03 10:00 | 14363.8 | 6006123.5 | 0 | 0.1 | 393.3 | 0 | 5991366.5 | 356058.8 | 0 | 0
2025-09-03 11:00 | 13296 | 7811837.3 | 0 | 0.1 | 393 | 0 | 7798148.4 | 356443.9 | 0 | 0
2025-09-03 12:00 | 12300.5 | 9819724.7 | 0 | 0.1 | 384.3 | 0 | 9807040 | 356820.4 | 0 | 0
2025-09-03 13:00 | 14240.5 | 12026453.8 | 0 | 0.1 | 454.9 | 0 | 12011758.5 | 357266.1 | 0 | 0
2025-09-03 14:00 | 16520.2 | 14756164.1 | 0 | 0.1 | 440.3 | 0 | 14739203.8 | 357697.4 | 0 | 0
2025-09-03 15:00 | 17133.6 | 16727163.3 | 0 | 0.1 | 439.5 | 0 | 16709590.3 | 358128.1 | 0 | 0
2025-09-03 16:00 | 16317.9 | 20598804.6 | 0 | 0.1 | 435 | 0 | 20582051.9 | 358554.2 | 0 | 0
2025-09-03 17:00 | 13313.5 | 18075472.2 | 0 | 0.1 | 426.9 | 0 | 18061732 | 358972.5 | 0 | 0
2025-09-03 18:00 | 17580.7 | 14475692.1 | 0 | 0.1 | 423.3 | 0 | 14457688.2 | 359387.2 | 0 | 0
2025-09-03 19:00 | 23651.7 | 16346268.6 | 0 | 0.1 | 419.1 | 0 | 16322197.9 | 359797.8 | 0 | 0
2025-09-03 20:00 | 26694.7 | 21498823.9 | 0 | 0.1 | 419.2 | 0 | 21471710.1 | 360208.5 | 0 | 0
2025-09-03 21:00 | 25650.5 | 19274151.8 | 0 | 0.1 | 425.2 | 0 | 19248076.3 | 360625 | 0 | 0
2025-09-03 22:00 | 20423.6 | 15651598.7 | 0 | 0.1 | 427.5 | 0 | 15630747.7 | 361043.9 | 0 | 0
2025-09-03 23:00 | 12600.3 | 14566774.8 | 0 | 0.1 | 433.3 | 0 | 14553741.3 | 361468.4 | 0 | 0
2025-09-04 | 5452.3 | 12531815.8 | 0 | 0.1 | 437 | 0 | 12525926.5 | 361896.6 | 0 | 0
2025-09-04 01:00 | 5716.6 | 11068614.3 | 0 | 0.1 | 360.9 | 0 | 11062536.9 | 362250.3 | 0 | 0
2025-09-04 02:00 | 6310.3 | 10735965.1 | 0 | 0.1 | 366.5 | 0 | 10729288.4 | 362609.4 | 0 | 0
2025-09-04 03:00 | 6340.8 | 10247680.5 | 0 | 0.1 | 366.3 | 0 | 10240973.5 | 362968.3 | 0 | 0
2025-09-04 04:00 | 6514 | 8782397.1 | 0 | 0.1 | 365.2 | 0 | 8775518 | 363326.1 | 0 | 0
2025-09-04 05:00 | 6919.8 | 12227429.3 | 0 | 0.1 | 429.5 | 0 | 12220080.1 | 363746.9 | 0 | 0
2025-09-04 06:00 | 8572.4 | 26421403.3 | 0 | 0.1 | 431.4 | 0 | 26412399.6 | 364169.6 | 0 | 0
2025-09-04 07:00 | 17281 | 28767662 | 0 | 0.1 | 429.8 | 0 | 28749951.3 | 364590.7 | 0 | 0
2025-09-04 08:00 | 13947.2 | 28045630.5 | 0 | 0.1 | 423.1 | 0 | 28031260.3 | 365005.3 | 0 | 0
2025-09-04 09:00 | 12695.7 | 27009917.2 | 0 | 0.1 | 419.6 | 0 | 26996802 | 365416.4 | 0 | 0
2025-09-04 10:00 | 13111.4 | 25738322.4 | 0 | 0.1 | 414.3 | 0 | 25724796.9 | 365822.3 | 0 | 0
2025-09-04 11:00 | 13026.5 | 24821985.2 | 0 | 0.1 | 413 | 0 | 24808545.9 | 366226.9 | 0 | 0
2025-09-04 12:00 | 12230.3 | 24114214.5 | 0 | 0.1 | 414.5 | 0 | 24101569.8 | 366633 | 0 | 0
2025-09-04 13:00 | 19446.8 | 23691577.3 | 0 | 0.1 | 411.1 | 0 | 23671719.5 | 367035.8 | 0 | 0
2025-09-04 14:00 | 15324.8 | 23740151.9 | 0 | 0.1 | 410.4 | 0 | 23724416.8 | 367437.8 | 0 | 0
2025-09-04 15:00 | 14931 | 21491335.7 | 0 | 0.1 | 407.5 | 0 | 21475997.4 | 367837 | 0 | 0
2025-09-04 16:00 | 15312.6 | 19846780.5 | 0 | 0.1 | 407 | 0 | 19831061.1 | 368235.8 | 0 | 0
2025-09-04 17:00 | 12946.8 | 19749196.1 | 0 | 0.1 | 410.4 | 0 | 19735839 | 368637.8 | 0 | 0
2025-09-04 18:00 | 16604 | 20481377.6 | 0 | 0.1 | 408.8 | 0 | 20464365 | 369038.3 | 0 | 0
2025-09-04 19:00 | 23288 | 21836598.6 | 0 | 0.1 | 409.4 | 0 | 21812901.3 | 369439.4 | 0 | 0
2025-09-04 20:00 | 24826.6 | 23306285.6 | 0 | 0.1 | 408.1 | 0 | 23281051.1 | 369839.2 | 0 | 0
2025-09-04 21:00 | 23621.9 | 21614389.7 | 0 | 0.1 | 409.4 | 0 | 21590358.5 | 370240.3 | 0 | 0
2025-09-04 22:00 | 20330.8 | 19267377.3 | 0 | 0.1 | 415 | 0 | 19246631.7 | 370646.8 | 0 | 0
2025-09-04 23:00 | 12255.9 | 15177858 | 0 | 0.1 | 415.8 | 0 | 15165186.4 | 371054.2 | 0 | 0
2025-09-05 | 5074.1 | 13288455.9 | 0 | 0.1 | 418.9 | 0 | 13282963 | 371464.6 | 0 | 0
2025-09-05 01:00 | 5243.1 | 12504784.4 | 0 | 0.1 | 419.5 | 0 | 12499121.8 | 371875.6 | 0 | 0
2025-09-05 02:00 | 5587.7 | 12600402.5 | 0 | 0.1 | 423.8 | 0 | 12594391.1 | 372290.9 | 0 | 0
2025-09-05 03:00 | 6173.2 | 12877198.3 | 0 | 0.1 | 431.6 | 0 | 12870593.5 | 372713.8 | 0 | 0
2025-09-05 04:00 | 6171.9 | 12029513.4 | 0 | 0.1 | 434.1 | 0 | 12022907.5 | 373139.1 | 0 | 0
2025-09-05 05:00 | 6508.6 | 24810093.2 | 0 | 0.1 | 439.4 | 0 | 24803145.3 | 373569.7 | 0 | 0
2025-09-05 06:00 | 7997.1 | 30737555.4 | 0 | 0.1 | 442.4 | 0 | 30729116 | 374003.2 | 0 | 0
2025-09-05 07:00 | 12838.4 | 25400632 | 0 | 0.1 | 448.9 | 0 | 25387344.8 | 374443 | 0 | 0
2025-09-05 08:00 | 14012.7 | 18322196.8 | 0 | 0.1 | 460.5 | 0 | 18307723.7 | 374894.2 | 0 | 0
2025-09-05 09:00 | 13384 | 12556170.5 | 0 | 0.1 | 462.7 | 0 | 12542323.9 | 375347.5 | 0 | 0
2025-09-05 10:00 | 13066.6 | 8936337 | 0 | 0.1 | 374.7 | 0 | 8922895.8 | 375714.6 | 0 | 0
2025-09-05 11:00 | 12952.9 | 7129661 | 0 | 0.1 | 368.6 | 0 | 7116339.6 | 376075.8 | 0 | 0
2025-09-05 12:00 | 19595.3 | 6571224 | 0 | 0.1 | 378.5 | 0 | 6551250.3 | 376446.6 | 0 | 0
2025-09-05 13:00 | 14460 | 6925509.3 | 0 | 0.1 | 381 | 0 | 6910668.4 | 376819.9 | 0 | 0
2025-09-05 14:00 | 14948.2 | 8156053.2 | 0 | 0.1 | 377.8 | 0 | 8140727.3 | 377190.1 | 0 | 0
2025-09-05 15:00 | 17631.8 | 9698675.8 | 0 | 0.1 | 374 | 0 | 9680670.1 | 377556.5 | 0 | 0
2025-09-05 16:00 | 17191.2 | 14736719.3 | 0 | 0.1 | 437.1 | 0 | 14719091.1 | 377984.7 | 0 | 0
2025-09-05 17:00 | 18223.7 | 18647823.4 | 0 | 0.1 | 439.3 | 0 | 18629160.5 | 378415.1 | 0 | 0
2025-09-05 18:00 | 17922.2 | 19817858 | 0 | 0.1 | 435.3 | 0 | 19799500.7 | 378841.6 | 0 | 0
2025-09-05 19:00 | 20989.2 | 19844920.7 | 0 | 0.1 | 426.7 | 0 | 19823504.9 | 379259.7 | 0 | 0
2025-09-05 20:00 | 24207.1 | 19705185.7 | 0 | 0.1 | 422.1 | 0 | 19680556.7 | 379673.2 | 0 | 0
2025-09-05 21:00 | 23841.4 | 19315909.5 | 0 | 0.1 | 416.4 | 0 | 19291651.9 | 380081.1 | 0 | 0
2025-09-05 22:00 | 18671.6 | 18572559.1 | 0 | 0.1 | 416.1 | 0 | 18553471.5 | 380488.7 | 0 | 0
2025-09-05 23:00 | 12177.1 | 17459534.6 | 0 | 0.1 | 418.6 | 0 | 17446939 | 380898.8 | 0 | 0
2025-09-06 | 5308.9 | 16367648.3 | 0 | 0.1 | 416.8 | 0 | 16361922.6 | 381307.2 | 0 | 0
2025-09-06 01:00 | 5391 | 15696263.8 | 0 | 0.1 | 417.9 | 0 | 15690454.9 | 381716.7 | 0 | 0
2025-09-06 02:00 | 5500.2 | 15506891.4 | 0 | 0.1 | 417.1 | 0 | 15500974.2 | 382125.4 | 0 | 0
2025-09-06 03:00 | 5962 | 14808252.6 | 0 | 0.1 | 420.2 | 0 | 14801870.5 | 382537.1 | 0 | 0
2025-09-06 04:00 | 5938 | 13625516.3 | 0 | 0.1 | 427.2 | 0 | 13619151.2 | 382955.6 | 0 | 0
2025-09-06 05:00 | 6016.4 | 14061404.5 | 0 | 0.1 | 429.9 | 0 | 14054958.3 | 383376.9 | 0 | 0
2025-09-06 06:00 | 6274 | 25223997.2 | 0 | 0.1 | 435.7 | 0 | 25217287.6 | 383803.7 | 0 | 0
2025-09-06 07:00 | 8293.4 | 21325346.1 | 0 | 0.1 | 439.5 | 0 | 21316613.3 | 384234.3 | 0 | 0
2025-09-06 08:00 | 8981 | 16096925.6 | 0 | 0.1 | 445.4 | 0 | 16087499.4 | 384670.7 | 0 | 0
2025-09-06 09:00 | 10032.8 | 12294801.9 | 0 | 0.1 | 458.2 | 0 | 12284311 | 385119.5 | 0 | 0
2025-09-06 10:00 | 11391.6 | 10189772.2 | 0 | 0.1 | 370.2 | 0 | 10178010.5 | 385482.3 | 0 | 0
2025-09-06 11:00 | 19397.4 | 9195737.9 | 0 | 0.1 | 367.2 | 0 | 9175973.4 | 385842 | 0 | 0
2025-09-06 12:00 | 18732.9 | 8898966.7 | 0 | 0.1 | 362.8 | 0 | 8879871.1 | 386197.4 | 0 | 0
2025-09-06 13:00 | 15380.7 | 9200133.4 | 0 | 0.1 | 374.3 | 0 | 9184378.5 | 386564.1 | 0 | 0
2025-09-06 14:00 | 15298 | 10088104.8 | 0 | 0.1 | 376.5 | 0 | 10072430.4 | 386933 | 0 | 0
2025-09-06 15:00 | 11932.4 | 10668412.3 | 0 | 0.1 | 372.9 | 0 | 10656107.2 | 387298.3 | 0 | 0
2025-09-06 16:00 | 11194.9 | 13911892.3 | 0 | 0.1 | 441.3 | 0 | 13900256.3 | 387730.6 | 0 | 0
2025-09-06 17:00 | 13368.9 | 16078215.7 | 0 | 0.1 | 432.5 | 0 | 16064414.4 | 388154.4 | 0 | 0
2025-09-06 18:00 | 18417.2 | 16514058 | 0 | 0.1 | 436.1 | 0 | 16495204.8 | 388581.6 | 0 | 0
2025-09-06 19:00 | 22205.3 | 16683221.3 | 0 | 0.1 | 437.3 | 0 | 16660578.9 | 389010 | 0 | 0
2025-09-06 20:00 | 24522.5 | 17352152.4 | 0 | 0.1 | 436 | 0 | 17327194 | 389437.2 | 0 | 0
2025-09-06 21:00 | 25810.5 | 17875423.2 | 0 | 0.1 | 440.2 | 0 | 17849172.7 | 389868.4 | 0 | 0
2025-09-06 22:00 | 19079.3 | 16897691.1 | 0 | 0.1 | 444.5 | 0 | 16878167.5 | 390303.9 | 0 | 0
2025-09-06 23:00 | 11926.9 | 15446941.7 | 0 | 0.1 | 454.2 | 0 | 15434560.7 | 390748.8 | 0 | 0
2025-09-07 | 4643 | 13647981.3 | 0 | 0.1 | 471.7 | 0 | 13642866.6 | 391211.1 | 0 | 0
2025-09-07 01:00 | 4992.8 | 12061947.1 | 0 | 0.1 | 483.5 | 0 | 12056470.8 | 391684.9 | 0 | 0
2025-09-07 02:00 | 5121.5 | 10473441.2 | 0 | 0.1 | 394.6 | 0 | 10467925.2 | 392071.5 | 0 | 0
2025-09-07 03:00 | 5454.4 | 10025200.2 | 0 | 0.1 | 392.6 | 0 | 10019353.3 | 392456.2 | 0 | 0
2025-09-07 04:00 | 5553.1 | 8854360.6 | 0 | 0.1 | 411.4 | 0 | 8848396.2 | 392859.2 | 0 | 0
2025-09-07 05:00 | 5578.6 | 11923819.6 | 0 | 0.1 | 513 | 0 | 11917728.1 | 393361.9 | 0 | 0
2025-09-07 06:00 | 5408.7 | 13797394.2 | 0 | 0.1 | 516.2 | 0 | 13791469.4 | 393867.7 | 0 | 0
2025-09-07 07:00 | 7582.2 | 7175651.6 | 0 | 0.1 | 420.6 | 0 | 7167648.8 | 394279.8 | 0 | 0
2025-09-07 08:00 | 9339.1 | 3371538.3 | 0 | 0.1 | 413.7 | 0 | 3361785.6 | 394685.1 | 0 | 0
2025-09-07 09:00 | 9640.1 | 1405560.1 | 0 | 0.1 | 427.3 | 0 | 1395492.7 | 395103.8 | 0 | 0
2025-09-07 10:00 | 10270.7 | 649420.3 | 0 | 0.1 | 367.4 | 0 | 638782.3 | 395463.7 | 0 | 0
2025-09-07 11:00 | 11577.6 | 314110 | 0 | 0.1 | 363.2 | 0 | 302169.3 | 395819.5 | 0 | 0
2025-09-07 12:00 | 11929.3 | 319454.6 | 0 | 0.1 | 360.2 | 0 | 307165.2 | 396172.5 | 0 | 0
2025-09-07 13:00 | 12713.7 | 697100.9 | 0 | 0.1 | 399.8 | 0 | 683987.5 | 396564.2 | 0 | 0
2025-09-07 14:00 | 10848 | 1384638.5 | 0 | 0.1 | 422 | 0 | 1373368.6 | 396977.6 | 0 | 0
2025-09-07 15:00 | 9761.6 | 2858107.1 | 0 | 0.1 | 420.4 | 0 | 2847925.3 | 397389.5 | 0 | 0
2025-09-07 16:00 | 9813.4 | 6612783.2 | 0 | 0.1 | 408.4 | 0 | 6602561.5 | 397789.7 | 0 | 0
2025-09-07 17:00 | 11936.1 | 10979201.6 | 0 | 0.1 | 397.5 | 0 | 10966868.2 | 398179.1 | 0 | 0
2025-09-07 18:00 | 17048.7 | 14341192.8 | 0 | 0.1 | 459.6 | 0 | 14323684.7 | 398629.3 | 0 | 0
2025-09-07 19:00 | 22160.4 | 16453867.2 | 0 | 0.1 | 459.5 | 0 | 16431247.4 | 399079.5 | 0 | 0
2025-09-07 20:00 | 24196.6 | 17901963.9 | 0 | 0.1 | 451.7 | 0 | 17877315.8 | 399522.1 | 0 | 0
2025-09-07 21:00 | 23545.9 | 18447304.2 | 0 | 0.1 | 442.6 | 0 | 18423315.9 | 399955.7 | 0 | 0
2025-09-07 22:00 | 18466.8 | 17797181.2 | 0 | 0.1 | 440 | 0 | 17778274.5 | 400386.7 | 0 | 0
2025-09-07 23:00 | 11332.3 | 16132532.3 | 0 | 0.1 | 438.1 | 0 | 16120761.9 | 400816 | 0 | 0
2025-09-08 | 5410.9 | 14040412.2 | 0 | 0.1 | 442.3 | 0 | 14034559.1 | 401249.4 | 0 | 0
2025-09-08 01:00 | 5436.8 | 13090623 | 0 | 0.1 | 453.7 | 0 | 13084732.7 | 401693.9 | 0 | 0
2025-09-08 02:00 | 5846.9 | 12910013.4 | 0 | 0.1 | 463.3 | 0 | 12903703.2 | 402147.9 | 0 | 0
2025-09-08 03:00 | 5809.5 | 12865094.3 | 0 | 0.1 | 478.3 | 0 | 12858806.5 | 402616.6 | 0 | 0
2025-09-08 04:00 | 5858.4 | 12115684.1 | 0 | 0.1 | 492.7 | 0 | 12109333.1 | 403099.3 | 0 | 0
2025-09-08 05:00 | 6453.2 | 9378691.8 | 0 | 0.1 | 408.4 | 0 | 9371830.2 | 403499.5 | 0 | 0
2025-09-08 06:00 | 7652.5 | 8602851.7 | 0 | 0.1 | 417.1 | 0 | 8594782.2 | 403908.2 | 0 | 0
2025-09-08 07:00 | 12456.3 | 4178187.3 | 0 | 0.1 | 408.4 | 0 | 4165322.7 | 404308.3 | 0 | 0
2025-09-08 08:00 | 13805.3 | 1511649.1 | 0 | 0.1 | 403.1 | 0 | 1497440.9 | 404703.2 | 0 | 0
2025-09-08 09:00 | 12302.8 | 599501.8 | 0 | 0.1 | 347.9 | 0 | 586851.2 | 405044 | 0 | 0
2025-09-08 10:00 | 11580.9 | 321228.4 | 0 | 0.1 | 354.9 | 0 | 309292.7 | 405391.7 | 0 | 0
2025-09-08 11:00 | 13131.7 | 521985.4 | 0 | 0.1 | 356.2 | 0 | 508497.7 | 405740.7 | 0 | 0
2025-09-08 12:00 | 12676.9 | 1013278 | 0 | 0.1 | 398.7 | 0 | 1000202.6 | 406131.3 | 0 | 0
2025-09-08 13:00 | 13296.4 | 1833370.6 | 0 | 0.1 | 392.6 | 0 | 1819681.7 | 406516 | 0 | 0
2025-09-08 14:00 | 16877.9 | 3625928.7 | 0 | 0.1 | 383.3 | 0 | 3608667.5 | 406891.5 | 0 | 0
2025-09-08 15:00 | 18038.4 | 6470500.4 | 0 | 0.1 | 397.5 | 0 | 6452064.7 | 407280.9 | 0 | 0
2025-09-08 16:00 | 16040.6 | 13308717.9 | 0 | 0.1 | 478.9 | 0 | 13292198.5 | 407750.1 | 0 | 0
2025-09-08 17:00 | 14362 | 19265602.3 | 0 | 0.1 | 460.9 | 0 | 19250779.6 | 408201.7 | 0 | 0
2025-09-08 18:00 | 17704.7 | 21251423.4 | 0 | 0.1 | 448.6 | 0 | 21233270.2 | 408641.3 | 0 | 0
2025-09-08 19:00 | 22040.2 | 22098220.1 | 0 | 0.1 | 436.7 | 0 | 22075743.3 | 409069.2 | 0 | 0
2025-09-08 20:00 | 25730.9 | 22760693.7 | 0 | 0.1 | 435.9 | 0 | 22734527 | 409496.2 | 0 | 0
2025-09-08 21:00 | 24844.8 | 21847145.8 | 0 | 0.1 | 435.6 | 0 | 21821865.6 | 409922.9 | 0 | 0
2025-09-08 22:00 | 19745 | 19465927 | 0 | 0.1 | 434.3 | 0 | 19445747.8 | 410348.5 | 0 | 0
2025-09-08 23:00 | 12450.2 | 16682475 | 0 | 0.1 | 438.4 | 0 | 16669586.6 | 410777.9 | 0 | 0
2025-09-09 | 5092.6 | 14714561.1 | 0 | 0.1 | 442.3 | 0 | 14709026.3 | 411211.3 | 0 | 0
2025-09-09 01:00 | 5207 | 13551663.7 | 0 | 0.1 | 448.1 | 0 | 13546008.7 | 411650.4 | 0 | 0
2025-09-09 02:00 | 5622 | 13043331 | 0 | 0.1 | 463.1 | 0 | 13037246 | 412104.1 | 0 | 0
2025-09-09 03:00 | 5760.6 | 12832882 | 0 | 0.1 | 471.1 | 0 | 12826650.4 | 412565.7 | 0 | 0
2025-09-09 04:00 | 5877.3 | 11567176.9 | 0 | 0.1 | 477.7 | 0 | 11560822 | 413033.8 | 0 | 0
2025-09-09 05:00 | 6369 | 7196201.3 | 0 | 0.1 | 397.3 | 0 | 7189435.1 | 413423.1 | 0 | 0
2025-09-09 06:00 | 7807.8 | 9825562.8 | 0 | 0.1 | 402.2 | 0 | 9817352.9 | 413817.1 | 0 | 0
2025-09-09 07:00 | 14105.1 | 6971955.8 | 0 | 0.1 | 403.4 | 0 | 6957447.4 | 414212.3 | 0 | 0
2025-09-09 08:00 | 14723.6 | 5366591.9 | 0 | 0.1 | 398.6 | 0 | 5351469.8 | 414602.8 | 0 | 0
2025-09-09 09:00 | 14436.4 | 4832441.7 | 0 | 0.1 | 394.6 | 0 | 4817610.8 | 414989.4 | 0 | 0
2025-09-09 10:00 | 14213.8 | 5330310.8 | 0 | 0.1 | 388.3 | 0 | 5315708.8 | 415369.8 | 0 | 0
2025-09-09 11:00 | 14489.9 | 6466704.8 | 0 | 0.1 | 404.1 | 0 | 6451810.9 | 415765.7 | 0 | 0
2025-09-09 12:00 | 14651.8 | 7736082.2 | 0 | 0.1 | 404 | 0 | 7721026.5 | 416161.5 | 0 | 0
2025-09-09 13:00 | 14810 | 9234718.2 | 0 | 0.1 | 396 | 0 | 9219512.4 | 416549.4 | 0 | 0
2025-09-09 14:00 | 17372.2 | 10818945.7 | 0 | 0.1 | 388.4 | 0 | 10801185.3 | 416930 | 0 | 0
2025-09-09 15:00 | 20404.2 | 12445007.2 | 0 | 0.1 | 443.3 | 0 | 12424159.8 | 417364.3 | 0 | 0
2025-09-09 16:00 | 16546.2 | 17258634.6 | 0 | 0.1 | 442.7 | 0 | 17241645.9 | 417798 | 0 | 0
2025-09-09 17:00 | 13956.9 | 20550939.5 | 0 | 0.1 | 435.7 | 0 | 20536547 | 418224.9 | 0 | 0
2025-09-09 18:00 | 17000.1 | 21882129.8 | 0 | 0.1 | 425.7 | 0 | 21864704.2 | 418642 | 0 | 0
2025-09-09 19:00 | 21028.9 | 23127886.4 | 0 | 0.1 | 419.7 | 0 | 23106438 | 419053.2 | 0 | 0
2025-09-09 20:00 | 23622.1 | 24502586.6 | 0 | 0.1 | 413.3 | 0 | 24478551.3 | 419458.1 | 0 | 0
2025-09-09 21:00 | 25602.2 | 24637707.3 | 0 | 0.1 | 410.5 | 0 | 24611694.8 | 419860.2 | 0 | 0
2025-09-09 22:00 | 19742.5 | 23359809.1 | 0 | 0.1 | 411.4 | 0 | 23339655.3 | 420263.2 | 0 | 0
2025-09-09 23:00 | 12141.6 | 21559409.9 | 0 | 0.1 | 409.5 | 0 | 21546859 | 420664.4 | 0 | 0
2025-09-10 | 5032.7 | 20189108.1 | 0 | 0.1 | 409.8 | 0 | 20183665.7 | 421065.9 | 0 | 0
2025-09-10 01:00 | 5364.1 | 19264109.7 | 0 | 0.1 | 408.2 | 0 | 19258337.4 | 421465.8 | 0 | 0
2025-09-10 02:00 | 5196.6 | 19195911.7 | 0 | 0.1 | 407.6 | 0 | 19190307.5 | 421865.2 | 0 | 0
2025-09-10 03:00 | 5455.6 | 19571338.4 | 0 | 0.1 | 411 | 0 | 19565471.8 | 422267.9 | 0 | 0
2025-09-10 04:00 | 5915.9 | 16634741.5 | 0 | 0.1 | 410.2 | 0 | 16628415.5 | 422669.9 | 0 | 0
2025-09-10 05:00 | 5812.6 | 14070769.6 | 0 | 0.1 | 411 | 0 | 14064546 | 423072.6 | 0 | 0
2025-09-10 06:00 | 6725.2 | 23131122.7 | 0 | 0.1 | 409.6 | 0 | 23123988 | 423473.8 | 0 | 0
2025-09-10 07:00 | 11524.7 | 18856709.3 | 0 | 0.1 | 409.7 | 0 | 18844775 | 423875.2 | 0 | 0
2025-09-10 08:00 | 12668.4 | 16698622.7 | 0 | 0.1 | 412.9 | 0 | 16685541.5 | 424279.7 | 0 | 0
2025-09-10 09:00 | 11875.1 | 15933070.6 | 0 | 0.1 | 412.1 | 0 | 15920783.5 | 424683.4 | 0 | 0
2025-09-10 10:00 | 10650.3 | 16172594.9 | 0 | 0.1 | 412.9 | 0 | 16161531.7 | 425088 | 0 | 0
2025-09-10 11:00 | 11292.8 | 17201022.5 | 0 | 0.1 | 411.8 | 0 | 17189318 | 425491.5 | 0 | 0
2025-09-10 12:00 | 12376.1 | 18825379.9 | 0 | 0.1 | 412.5 | 0 | 18812591.4 | 425895.6 | 0 | 0
2025-09-10 13:00 | 12325.6 | 20711965.3 | 0 | 0.1 | 416.1 | 0 | 20699223.7 | 426303.3 | 0 | 0
2025-09-10 14:00 | 18315.7 | 21856271.3 | 0 | 0.1 | 415.8 | 0 | 21837540 | 426710.7 | 0 | 0
2025-09-10 15:00 | 23519.5 | 18283100.5 | 0 | 0.1 | 417.4 | 0 | 18259163.7 | 427119.6 | 0 | 0
2025-09-10 16:00 | 15518.8 | 17760238.9 | 0 | 0.1 | 417.4 | 0 | 17744302.8 | 427528.6 | 0 | 0
2025-09-10 17:00 | 13425.2 | 18051111.3 | 0 | 0.1 | 419.7 | 0 | 18037266.4 | 427939.8 | 0 | 0
2025-09-10 18:00 | 16816.7 | 18517445.5 | 0 | 0.1 | 425.3 | 0 | 18500203.7 | 428356.4 | 0 | 0
2025-09-10 19:00 | 20749 | 19178854.9 | 0 | 0.1 | 427.1 | 0 | 19157679 | 428774.9 | 0 | 0
2025-09-10 20:00 | 23534.9 | 20174108.7 | 0 | 0.1 | 431.4 | 0 | 20150142.6 | 429197.5 | 0 | 0
2025-09-10 21:00 | 23915.7 | 19454804.5 | 0 | 0.1 | 434.1 | 0 | 19430454.9 | 429622.7 | 0 | 0
2025-09-10 22:00 | 19713.2 | 15784580.7 | 0 | 0.1 | 438.8 | 0 | 15764428.8 | 430052.7 | 0 | 0
2025-09-10 23:00 | 12369.5 | 13568832.8 | 0 | 0.1 | 448 | 0 | 13556015.4 | 430491.7 | 0 | 0
2025-09-11 | 4953.7 | 12459685.6 | 0 | 0.1 | 450 | 0 | 12454282.1 | 430932.6 | 0 | 0
2025-09-11 01:00 | 5642.4 | 11671955.5 | 0 | 0.1 | 450.5 | 0 | 11665862.7 | 431373.9 | 0 | 0
2025-09-11 02:00 | 5883.8 | 11134028.6 | 0 | 0.1 | 450.2 | 0 | 11127694.7 | 431815 | 0 | 0
2025-09-11 03:00 | 6493.1 | 11000664 | 0 | 0.1 | 393.6 | 0 | 10993777.4 | 432200.6 | 0 | 0
2025-09-11 04:00 | 6833.3 | 10337571.2 | 0 | 0.1 | 397.4 | 0 | 10330340.6 | 432590 | 0 | 0
2025-09-11 05:00 | 7109.2 | 10060827.4 | 0 | 0.1 | 396.5 | 0 | 10053321.9 | 432978.5 | 0 | 0
2025-09-11 06:00 | 8909.1 | 25493917 | 0 | 0.1 | 459.4 | 0 | 25484548.7 | 433428.5 | 0 | 0
2025-09-11 07:00 | 14211.8 | 23279615.4 | 0 | 0.1 | 452.8 | 0 | 23264950.9 | 433872.2 | 0 | 0
2025-09-11 08:00 | 14751.7 | 21268692.3 | 0 | 0.1 | 454.8 | 0 | 21253485.9 | 434317.8 | 0 | 0
2025-09-11 09:00 | 13618.8 | 19672786.6 | 0 | 0.1 | 454.8 | 0 | 19658713.1 | 434763.3 | 0 | 0
2025-09-11 10:00 | 13032.2 | 19279581.6 | 0 | 0.1 | 450.4 | 0 | 19266099.2 | 435204.6 | 0 | 0
2025-09-11 11:00 | 20164.6 | 19683582.3 | 0 | 0.1 | 448.7 | 0 | 19662969.1 | 435644.2 | 0 | 0
2025-09-11 12:00 | 18954 | 20720571.1 | 0 | 0.1 | 445.6 | 0 | 20701171.6 | 436080.8 | 0 | 0
2025-09-11 13:00 | 22975.9 | 21907156 | 0 | 0.1 | 446.8 | 0 | 21883733.4 | 436518.5 | 0 | 0
2025-09-11 14:00 | 15078.2 | 22608516.2 | 0 | 0.1 | 450.3 | 0 | 22592987.7 | 436959.8 | 0 | 0
2025-09-11 15:00 | 16217.5 | 18803161.5 | 0 | 0.1 | 449.8 | 0 | 18786494.2 | 437400.5 | 0 | 0
2025-09-11 16:00 | 15012.9 | 17054704.9 | 0 | 0.1 | 451.7 | 0 | 17039240.5 | 437843 | 0 | 0
2025-09-11 17:00 | 13036.7 | 18324392.6 | 0 | 0.1 | 451.6 | 0 | 18310904.4 | 438285.5 | 0 | 0
2025-09-11 18:00 | 16860.5 | 20929066.8 | 0 | 0.1 | 454.9 | 0 | 20911751.6 | 438731.2 | 0 | 0
2025-09-11 19:00 | 24051.3 | 22475645.7 | 0 | 0.1 | 461.4 | 0 | 22451133.1 | 439183.2 | 0 | 0
2025-09-11 20:00 | 24437.4 | 22157315.6 | 0 | 0.1 | 463.7 | 0 | 22132414.6 | 439637.5 | 0 | 0
2025-09-11 21:00 | 25218.9 | 19510723.6 | 0 | 0.1 | 468.9 | 0 | 19485035.9 | 440096.9 | 0 | 0
2025-09-11 22:00 | 20473.6 | 16618846.9 | 0 | 0.1 | 472.2 | 0 | 16597901.2 | 440559.5 | 0 | 0
2025-09-11 23:00 | 13159.8 | 14365871.9 | 0 | 0.1 | 477.3 | 0 | 14352235 | 441027.2 | 0 | 0
2025-09-12 | 5124.6 | 12485036.9 | 0 | 0.1 | 485.9 | 0 | 12479426.5 | 441503.3 | 0 | 0
2025-09-12 01:00 | 5126.5 | 11198001.8 | 0 | 0.1 | 480.5 | 0 | 11192394.9 | 441974 | 0 | 0
2025-09-12 02:00 | 5758.5 | 10657272.9 | 0 | 0.1 | 415.9 | 0 | 10651098.6 | 442381.6 | 0 | 0
2025-09-12 03:00 | 5923.6 | 11295256.5 | 0 | 0.1 | 473.3 | 0 | 11288859.7 | 442845.3 | 0 | 0
2025-09-12 04:00 | 6030.6 | 11627809.6 | 0 | 0.1 | 491.1 | 0 | 11621287.9 | 443326.5 | 0 | 0
2025-09-12 05:00 | 6524.7 | 13446453.4 | 0 | 0.1 | 495.9 | 0 | 13439432.9 | 443812.4 | 0 | 0
2025-09-12 06:00 | 8422.1 | 32144681.6 | 0 | 0.1 | 492.5 | 0 | 32135767.1 | 444294.9 | 0 | 0
2025-09-12 07:00 | 13686.6 | 34739445.8 | 0 | 0.1 | 491.4 | 0 | 34725267.9 | 444776.4 | 0 | 0
2025-09-12 08:00 | 13629.4 | 34360299.2 | 0 | 0.1 | 488 | 0 | 34346181.9 | 445254.5 | 0 | 0
2025-09-12 09:00 | 13592.8 | 32951496.6 | 0 | 0.1 | 491 | 0 | 32937412.9 | 445735.5 | 0 | 0
2025-09-12 10:00 | 16834 | 31097023.1 | 0 | 0.1 | 494.5 | 0 | 31079694.7 | 446220 | 0 | 0
2025-09-12 11:00 | 16948.6 | 29521807.2 | 0 | 0.1 | 492.8 | 0 | 29504366 | 446702.8 | 0 | 0
2025-09-12 12:00 | 15698.1 | 28858825.2 | 0 | 0.1 | 494 | 0 | 28842633.2 | 447186.8 | 0 | 0
2025-09-12 13:00 | 17404.4 | 28916482.4 | 0 | 0.1 | 493.1 | 0 | 28898585.1 | 447669.9 | 0 | 0
2025-09-12 14:00 | 20664.3 | 29103022.6 | 0 | 0.1 | 497.2 | 0 | 29081861.3 | 448157 | 0 | 0
2025-09-12 15:00 | 20899.9 | 26563310.4 | 0 | 0.1 | 504 | 0 | 26541906.6 | 448650.8 | 0 | 0
2025-09-12 16:00 | 20251.9 | 23864249.3 | 0 | 0.1 | 505.9 | 0 | 23843491.7 | 449146.5 | 0 | 0
2025-09-12 17:00 | 14627.7 | 23804171 | 0 | 0.1 | 510.8 | 0 | 23789032.7 | 449646.9 | 0 | 0
2025-09-12 18:00 | 15817.2 | 24941551.1 | 0 | 0.1 | 513.3 | 0 | 24925220.8 | 450149.8 | 0 | 0
2025-09-12 19:00 | 21094.7 | 23071333.6 | 0 | 0.1 | 520.2 | 0 | 23049718.8 | 450659.4 | 0 | 0
2025-09-12 20:00 | 24352.9 | 20749735.2 | 0 | 0.1 | 531.2 | 0 | 20724851.4 | 451179.8 | 0 | 0
2025-09-12 21:00 | 23336.7 | 16301432.2 | 0 | 0.1 | 534.8 | 0 | 16277560.8 | 451703.8 | 0 | 0
2025-09-12 22:00 | 18649.7 | 12200729.9 | 0 | 0.1 | 539.7 | 0 | 12181540.6 | 452232.6 | 0 | 0
2025-09-12 23:00 | 11450.8 | 10438049.1 | 0 | 0.1 | 451.9 | 0 | 10426146.4 | 452675.4 | 0 | 0
2025-09-13 | 5044.8 | 10491181 | 0 | 0.1 | 457.8 | 0 | 10485678.5 | 453124 | 0 | 0
2025-09-13 01:00 | 4937.1 | 11721178.5 | 0 | 0.1 | 552.5 | 0 | 11715689 | 453665.4 | 0 | 0
2025-09-13 02:00 | 5494.5 | 16297192.9 | 0 | 0.1 | 549.5 | 0 | 16291149.1 | 454203.8 | 0 | 0
2025-09-13 03:00 | 5685.2 | 19339144 | 0 | 0.1 | 549.1 | 0 | 19332909.8 | 454741.9 | 0 | 0
2025-09-13 04:00 | 5910.5 | 19111352.5 | 0 | 0.1 | 545.7 | 0 | 19104896.5 | 455276.5 | 0 | 0
2025-09-13 05:00 | 6225.6 | 31634189.8 | 0 | 0.1 | 550.6 | 0 | 31627413.7 | 455816 | 0 | 0
2025-09-13 06:00 | 6307.9 | 34948876.9 | 0 | 0.1 | 554.8 | 0 | 34942014.4 | 456359.6 | 0 | 0
2025-09-13 07:00 | 9043.7 | 33722429.8 | 0 | 0.1 | 551.7 | 0 | 33712834.5 | 456900.2 | 0 | 0
2025-09-13 08:00 | 9863.8 | 31922809 | 0 | 0.1 | 551.9 | 0 | 31912393.4 | 457441 | 0 | 0
2025-09-13 09:00 | 16125 | 29431650.4 | 0 | 0.1 | 549.3 | 0 | 29414976.2 | 457979.2 | 0 | 0
2025-09-13 10:00 | 9927 | 27500587.9 | 0 | 0.1 | 552.5 | 0 | 27490108.6 | 458520.5 | 0 | 0
2025-09-13 11:00 | 11199.5 | 26581751 | 0 | 0.1 | 557.9 | 0 | 26569993.8 | 459067.1 | 0 | 0
2025-09-13 12:00 | 11569.2 | 26348333.3 | 0 | 0.1 | 556.3 | 0 | 26336208 | 459612.2 | 0 | 0
2025-09-13 13:00 | 12392.8 | 26443518.1 | 0 | 0.1 | 557.6 | 0 | 26430567.8 | 460158.6 | 0 | 0
2025-09-13 14:00 | 11154.5 | 26143378.6 | 0 | 0.1 | 555.9 | 0 | 26131668.3 | 460703.3 | 0 | 0
2025-09-13 15:00 | 10184.3 | 22800690.5 | 0 | 0.1 | 558.9 | 0 | 22789947.3 | 461250.9 | 0 | 0
2025-09-13 16:00 | 11512.6 | 20276404.2 | 0 | 0.1 | 564.7 | 0 | 20264327 | 461804.3 | 0 | 0
2025-09-13 17:00 | 12742.4 | 20880388.1 | 0 | 0.1 | 563.4 | 0 | 20867082.4 | 462356.3 | 0 | 0
2025-09-13 18:00 | 21566.1 | 22348750.5 | 0 | 0.1 | 565 | 0 | 22326619.6 | 462909.9 | 0 | 0
2025-09-13 19:00 | 22683.5 | 22009398.1 | 0 | 0.1 | 563.7 | 0 | 21986151.1 | 463462.2 | 0 | 0
2025-09-13 20:00 | 24175.5 | 20431517.9 | 0 | 0.1 | 567 | 0 | 20406775.5 | 464017.7 | 0 | 0
2025-09-13 21:00 | 23669.6 | 18732344.4 | 0 | 0.1 | 574.2 | 0 | 18708100.8 | 464580.3 | 0 | 0
2025-09-13 22:00 | 18052.3 | 17380292.2 | 0 | 0.1 | 574.9 | 0 | 17361665.1 | 465143.6 | 0 | 0
2025-09-13 23:00 | 11550.6 | 16829062 | 0 | 0.1 | 578.6 | 0 | 16816932.9 | 465710.5 | 0 | 0
2025-09-14 | 5475.4 | 17186227.5 | 0 | 0.1 | 578.9 | 0 | 17180173.3 | 466277.7 | 0 | 0
2025-09-14 01:00 | 5059.7 | 18049978.7 | 0 | 0.1 | 583.1 | 0 | 18044336 | 466849 | 0 | 0
2025-09-14 02:00 | 5725.2 | 18724434 | 0 | 0.1 | 590.6 | 0 | 18718118.3 | 467427.8 | 0 | 0
2025-09-14 03:00 | 5560.5 | 18421830.5 | 0 | 0.1 | 590.5 | 0 | 18415679.6 | 468006.4 | 0 | 0
2025-09-14 04:00 | 5701.8 | 23694792.1 | 0 | 0.1 | 592.9 | 0 | 23688497.5 | 468587.4 | 0 | 0
2025-09-14 05:00 | 5861.7 | 35082131.7 | 0 | 0.1 | 591.9 | 0 | 35075678.2 | 469167.4 | 0 | 0
2025-09-14 06:00 | 5834.5 | 34718849.3 | 0 | 0.1 | 595 | 0 | 34712419.8 | 469750.4 | 0 | 0
2025-09-14 07:00 | 19247.2 | 32342216.5 | 0 | 0.1 | 601.3 | 0 | 32322368.2 | 470339.6 | 0 | 0
2025-09-14 08:00 | 9431.6 | 29823010.2 | 0 | 0.1 | 600.9 | 0 | 29812977.8 | 470928.4 | 0 | 0
2025-09-14 09:00 | 9746.3 | 27940405.6 | 0 | 0.1 | 603.5 | 0 | 27930055.8 | 471519.7 | 0 | 0
2025-09-14 10:00 | 10204.6 | 26469199.1 | 0 | 0.1 | 602.9 | 0 | 26458391.7 | 472110.4 | 0 | 0
2025-09-14 11:00 | 10454.4 | 25350307.2 | 0 | 0.1 | 606.3 | 0 | 25339246.6 | 472704.5 | 0 | 0
2025-09-14 12:00 | 11432 | 24443889.7 | 0 | 0.1 | 613.9 | 0 | 24431844 | 473306 | 0 | 0
2025-09-14 13:00 | 11779.4 | 23846933.4 | 0 | 0.1 | 615.1 | 0 | 23834538.9 | 473908.7 | 0 | 0
2025-09-14 14:00 | 11337.7 | 23504100.7 | 0 | 0.1 | 619.7 | 0 | 23492143.4 | 474515.8 | 0 | 0
2025-09-14 15:00 | 10276.4 | 21841427 | 0 | 0.1 | 621.4 | 0 | 21830529.3 | 475124.7 | 0 | 0
2025-09-14 16:00 | 11074.8 | 18584872.8 | 0 | 0.1 | 627.7 | 0 | 18573170.4 | 475739.8 | 0 | 0
2025-09-14 17:00 | 12550.6 | 17992836.1 | 0 | 0.1 | 639.5 | 0 | 17979646.1 | 476366.4 | 0 | 0
2025-09-14 18:00 | 18651.2 | 17772214.2 | 0 | 0.1 | 646 | 0 | 17752917.1 | 476999.4 | 0 | 0
2025-09-14 19:00 | 21907.1 | 18702460 | 0 | 0.1 | 657.2 | 0 | 18679895.9 | 477643.3 | 0 | 0
2025-09-14 20:00 | 24067 | 18601926.3 | 0 | 0.1 | 666.8 | 0 | 18577192.7 | 478296.7 | 0 | 0
2025-09-14 21:00 | 24214.5 | 17004853.3 | 0 | 0.1 | 679.4 | 0 | 16979959.5 | 478962.4 | 0 | 0
2025-09-14 22:00 | 20358.4 | 14516500.2 | 0 | 0.1 | 702.5 | 0 | 14495439.5 | 479650.7 | 0 | 0
2025-09-14 23:00 | 11913.4 | 12365789 | 0 | 0.1 | 711.8 | 0 | 12353163.9 | 480348.2 | 0 | 0
2025-09-15 | 6934.7 | 10929362.3 | 0 | 0.1 | 614.3 | 0 | 10921813.4 | 480950.1 | 0 | 0
2025-09-15 01:00 | 8677.1 | 9995746 | 0 | 0.1 | 609 | 0 | 9986460 | 481546.8 | 0 | 0
2025-09-15 02:00 | 9206 | 9708516.9 | 0 | 0.1 | 628.1 | 0 | 9698682.9 | 482162.3 | 0 | 0
2025-09-15 03:00 | 6878.2 | 9643087.5 | 0 | 0.1 | 639.3 | 0 | 9635570.2 | 482788.7 | 0 | 0
2025-09-15 04:00 | 6335.3 | 10147951.8 | 0 | 0.1 | 645.8 | 0 | 10140970.8 | 483421.5 | 0 | 0
2025-09-15 05:00 | 6602.2 | 23124424.7 | 0 | 0.1 | 776.7 | 0 | 23117045.8 | 484182.6 | 0 | 0
2025-09-15 06:00 | 8067.1 | 20041021 | 0 | 0.1 | 778.5 | 0 | 20032175.5 | 484945.4 | 0 | 0
2025-09-15 07:00 | 13432.5 | 13771593.1 | 0 | 0.1 | 794.3 | 0 | 13757366.4 | 485723.6 | 0 | 0
2025-09-15 08:00 | 17138.8 | 9426585.9 | 0 | 0.1 | 674.4 | 0 | 9408772.8 | 486384.4 | 0 | 0
2025-09-15 09:00 | 15668 | 6509039.7 | 0 | 0.1 | 661.8 | 0 | 6492709.9 | 487032.9 | 0 | 0
2025-09-15 10:00 | 15486.8 | 4878895.6 | 0 | 0.1 | 656.2 | 0 | 4862752.8 | 487675.9 | 0 | 0
2025-09-15 11:00 | 16280.4 | 4193694.1 | 0 | 0.1 | 649.8 | 0 | 4176764 | 488312.5 | 0 | 0
2025-09-15 12:00 | 16941.2 | 4120803.7 | 0 | 0.1 | 671.6 | 0 | 4103191 | 488970.6 | 0 | 0
2025-09-15 13:00 | 18429.6 | 4539489.2 | 0 | 0.1 | 676.4 | 0 | 4520383.3 | 489633.3 | 0 | 0
2025-09-15 14:00 | 16665.9 | 5651351.2 | 0 | 0.1 | 672.2 | 0 | 5634013.2 | 490292 | 0 | 0
2025-09-15 15:00 | 16975.2 | 7675718.7 | 0 | 0.1 | 668.9 | 0 | 7658074.8 | 490947.4 | 0 | 0
2025-09-15 16:00 | 16062.2 | 14309521.9 | 0 | 0.1 | 765.9 | 0 | 14292693.9 | 491697.9 | 0 | 0
2025-09-15 17:00 | 13862.9 | 19962417.7 | 0 | 0.1 | 770.5 | 0 | 19947784.3 | 492452.9 | 0 | 0
2025-09-15 18:00 | 18020 | 21657907.8 | 0 | 0.1 | 769.6 | 0 | 21639118.3 | 493207 | 0 | 0
2025-09-15 19:00 | 22403.8 | 21400730.7 | 0 | 0.1 | 766.5 | 0 | 21377560.6 | 493958.1 | 0 | 0
2025-09-15 20:00 | 23862.5 | 20320328 | 0 | 0.1 | 771.5 | 0 | 20295694.1 | 494714 | 0 | 0
2025-09-15 21:00 | 23313.4 | 19399599.4 | 0 | 0.1 | 777.3 | 0 | 19375508.8 | 495475.7 | 0 | 0
2025-09-15 22:00 | 19141.7 | 19260784.2 | 0 | 0.1 | 789.1 | 0 | 19240853.5 | 496248.9 | 0 | 0
2025-09-15 23:00 | 13288.8 | 19120791.5 | 0 | 0.1 | 814.8 | 0 | 19106688 | 497047.3 | 0 | 0
2025-09-16 | 5395 | 17923866.4 | 0 | 0.1 | 841.4 | 0 | 17917630.1 | 497871.9 | 0 | 0
2025-09-16 01:00 | 5037.5 | 16085708.3 | 0 | 0.1 | 876.9 | 0 | 16079794 | 498731.1 | 0 | 0
2025-09-16 02:00 | 5295 | 14798567.8 | 0 | 0.1 | 906.3 | 0 | 14792366.6 | 499619.2 | 0 | 0
2025-09-16 03:00 | 7755.8 | 13116155.8 | 0 | 0.1 | 922.9 | 0 | 13107477.2 | 500523.6 | 0 | 0
2025-09-16 04:00 | 7130.4 | 9025537.9 | 0 | 0.1 | 842.8 | 0 | 9017564.8 | 501349.4 | 0 | 0
2025-09-16 05:00 | 6028.5 | 10029237.8 | 0 | 0.1 | 875.7 | 0 | 10022333.7 | 502207.5 | 0 | 0
2025-09-16 06:00 | 7284.2 | 11012984.3 | 0 | 0.1 | 907.6 | 0 | 11004792.6 | 503096.9 | 0 | 0
2025-09-16 07:00 | 10994 | 5417095.2 | 0 | 0.1 | 906.2 | 0 | 5405195 | 503984.9 | 0 | 0
2025-09-16 08:00 | 12211.7 | 1574152.3 | 0 | 0.1 | 923.2 | 0 | 1561017.5 | 504889.6 | 0 | 0
2025-09-16 09:00 | 11834.7 | 143514.5 | 0 | 0.1 | 826.1 | 0 | 130853.8 | 505699.1 | 0 | 0
2025-09-16 10:00 | 13380 | 0 | 0 | 13380 | 0 | 0 | 0 | 492046 | 0 | 0
2025-09-16 11:00 | 14828.3 | 0 | 0 | 14828.3 | 0 | 0 | 0 | 476915.1 | 0 | 0
2025-09-16 12:00 | 13518.6 | 0 | 0 | 13518.6 | 0 | 0 | 0 | 463120.6 | 0 | 0
2025-09-16 13:00 | 18188.3 | 0 | 0 | 18188.3 | 0 | 0 | 0 | 444561.2 | 0 | 0
2025-09-16 14:00 | 24064.1 | 0 | 0 | 24064.1 | 0 | 0 | 0 | 420006 | 0 | 0
2025-09-16 15:00 | 20711.9 | 0 | 0 | 20711.9 | 0 | 0 | 0 | 398871.4 | 0 | 0
2025-09-16 16:00 | 19112.4 | 0 | 0 | 19112.3 | 0 | 0 | 0 | 379369 | 0 | 0
2025-09-16 17:00 | 17065.3 | 149638 | 0 | 0.1 | 812 | 0 | 131760.9 | 380164.7 | 0 | 0
2025-09-16 18:00 | 18098.6 | 1285339.9 | 0 | 0.1 | 940.9 | 0 | 1266300.5 | 381086.7 | 0 | 0
2025-09-16 19:00 | 24305.6 | 3661880.7 | 0 | 0.1 | 954.6 | 0 | 3636620.6 | 382022.1 | 0 | 0
2025-09-16 20:00 | 24956.7 | 6681292.3 | 0 | 0.1 | 956.2 | 0 | 6655379.6 | 382959 | 0 | 0
2025-09-16 21:00 | 23681.5 | 8392418.7 | 0 | 0.1 | 957.7 | 0 | 8367779.7 | 383897.4 | 0 | 0
2025-09-16 22:00 | 18776.9 | 8507303.6 | 0 | 0.1 | 954.7 | 0 | 8487572.2 | 384832.8 | 0 | 0
2025-09-16 23:00 | 12617.1 | 7892836.3 | 0 | 0.1 | 991.5 | 0 | 7879227.9 | 385804.3 | 0 | 0
2025-09-17 | 5110.2 | 7591927.1 | 0 | 0.1 | 994.7 | 0 | 7585822.3 | 386779.1 | 0 | 0
2025-09-17 01:00 | 5707.8 | 7708678.5 | 0 | 0.1 | 978.1 | 0 | 7701992.7 | 387737.5 | 0 | 0
2025-09-17 02:00 | 6095 | 7751789.6 | 0 | 0.1 | 966 | 0 | 7744728.7 | 388684.1 | 0 | 0
2025-09-17 03:00 | 5914.8 | 7482408.4 | 0 | 0.1 | 950.9 | 0 | 7475542.7 | 389615.9 | 0 | 0
2025-09-17 04:00 | 6000.8 | 6574805.5 | 0 | 0.1 | 962.6 | 0 | 6567842.1 | 390559.2 | 0 | 0
2025-09-17 05:00 | 6145.5 | 3333412.8 | 0 | 0.1 | 945.7 | 0 | 3326321.7 | 391485.9 | 0 | 0
2025-09-17 06:00 | 7176.7 | 2234586.3 | 0 | 0.1 | 917.7 | 0 | 2226492 | 392385.1 | 0 | 0
2025-09-17 07:00 | 11349.7 | 193271 | 0 | 0.1 | 826.5 | 0 | 181095 | 393195 | 0 | 0
2025-09-17 08:00 | 12717.1 | 0 | 0 | 12717.1 | 0 | 0 | 0 | 380218.3 | 0 | 0
2025-09-17 09:00 | 11621.6 | 0 | 0 | 11621.6 | 0 | 0 | 0 | 368359.5 | 0 | 0
2025-09-17 10:00 | 10388.8 | 0 | 0 | 10388.8 | 0 | 0 | 0 | 357758.8 | 0 | 0
2025-09-17 11:00 | 12688.7 | 0 | 0 | 12688.6 | 0 | 0 | 0 | 344811.2 | 0 | 0
2025-09-17 12:00 | 12468.8 | 0 | 0 | 12468.8 | 0 | 0 | 0 | 332087.9 | 0 | 0
2025-09-17 13:00 | 12560.3 | 0 | 0 | 12560.3 | 0 | 0 | 0 | 319271.3 | 0 | 0
2025-09-17 14:00 | 14502.4 | 0 | 0 | 14502.4 | 0 | 0 | 0 | 304473 | 0 | 0
2025-09-17 15:00 | 15056.3 | 0 | 0 | 15056.3 | 0 | 0 | 0 | 289109.4 | 0 | 0
2025-09-17 16:00 | 13523.2 | 19429.7 | 0 | 0.1 | 835 | 0 | 5071.6 | 289927.6 | 0 | 0
2025-09-17 17:00 | 11646.5 | 1804 | 0 | 9842.8 | 0.1 | 0 | 0.2 | 279884.1 | 0 | 0
2025-09-17 18:00 | 15816.8 | 0 | 0 | 15816.8 | 0 | 0 | 0 | 263744.5 | 0 | 0
2025-09-17 19:00 | 20483.8 | 0 | 0 | 20483.8 | 0 | 0 | 0 | 242842.7 | 0 | 0
2025-09-17 20:00 | 24893.6 | 86777.5 | 0 | 0.1 | 881.4 | 0 | 61002.6 | 243706.4 | 0 | 0
2025-09-17 21:00 | 23750.9 | 1381147.5 | 0 | 0.1 | 922.8 | 0 | 1356473.9 | 244610.7 | 0 | 0
2025-09-17 22:00 | 18902.2 | 4718195.1 | 0 | 0.1 | 929.3 | 0 | 4698363.8 | 245521.3 | 0 | 0
2025-09-17 23:00 | 11687.9 | 7756063.5 | 0 | 0.1 | 930.4 | 0 | 7743445.4 | 246432.9 | 0 | 0
2025-09-18 | 4974.1 | 9530881.3 | 0 | 0.1 | 966.1 | 0 | 9524941.3 | 247379.6 | 0 | 0
2025-09-18 01:00 | 4711 | 9919782.3 | 0 | 0.1 | 971.1 | 0 | 9914100.3 | 248331.2 | 0 | 0
2025-09-18 02:00 | 5040.8 | 9568069.8 | 0 | 0.1 | 956.3 | 0 | 9562072.8 | 249268.3 | 0 | 0
2025-09-18 03:00 | 6294.8 | 9100930.5 | 0 | 0.1 | 945.4 | 0 | 9093690.4 | 250194.7 | 0 | 0
2025-09-18 04:00 | 6173.1 | 8034843.7 | 0 | 0.1 | 933.1 | 0 | 8027737.5 | 251109.1 | 0 | 0
2025-09-18 05:00 | 6484.2 | 3808584.2 | 0 | 0.1 | 947.1 | 0 | 3801153 | 252037.2 | 0 | 0
2025-09-18 06:00 | 7536.7 | 2986740.6 | 0 | 0.1 | 937.3 | 0 | 2978266.7 | 252955.6 | 0 | 0
2025-09-18 07:00 | 12723.6 | 803932.2 | 0 | 0.1 | 919.3 | 0 | 790289.4 | 253856.5 | 0 | 0
2025-09-18 08:00 | 14016.1 | 11451.3 | 0 | 2565 | 0.1 | 0 | 0.2 | 251239.2 | 0 | 0
2025-09-18 09:00 | 12564.8 | 0 | 0 | 12564.8 | 0 | 0 | 0 | 238418 | 0 | 0
2025-09-18 10:00 | 13105 | 0 | 0 | 13105 | 0 | 0 | 0 | 225045.6 | 0 | 0
2025-09-18 11:00 | 13663.1 | 0 | 0 | 13663.1 | 0 | 0 | 0 | 211103.7 | 0 | 0
2025-09-18 12:00 | 11686.3 | 4377.5 | 0 | 7309 | 0.1 | 0 | 0.1 | 203645.6 | 0 | 0
2025-09-18 13:00 | 12200.4 | 112249.1 | 0 | 0.1 | 727.4 | 0 | 99321.5 | 204358.3 | 0 | 0
2025-09-18 14:00 | 14299.4 | 548290.7 | 0 | 0.1 | 715.3 | 0 | 533276.2 | 205059.2 | 0 | 0
2025-09-18 15:00 | 24593.6 | 2007980.2 | 0 | 0.1 | 819.2 | 0 | 1982567.6 | 205861.8 | 0 | 0
2025-09-18 16:00 | 14541.4 | 7143712.9 | 0 | 0.1 | 803.4 | 0 | 7128368.2 | 206649.1 | 0 | 0
2025-09-18 17:00 | 13026.4 | 13695702.4 | 0 | 0.1 | 885 | 0 | 13681791.2 | 207516.3 | 0 | 0
2025-09-18 18:00 | 22783.5 | 18436655 | 0 | 0.1 | 857.8 | 0 | 18413013.8 | 208356.8 | 0 | 0
2025-09-18 19:00 | 26809 | 20461617 | 0 | 0.1 | 818 | 0 | 20433990.1 | 209158.3 | 0 | 0
2025-09-18 20:00 | 28607.3 | 21565887.1 | 0 | 0.1 | 791.9 | 0 | 21536488.1 | 209934.2 | 0 | 0
2025-09-18 21:00 | 30219.8 | 22810184.4 | 0 | 0.1 | 771.7 | 0 | 22779192.9 | 210690.3 | 0 | 0
2025-09-18 22:00 | 24395.6 | 23271952 | 0 | 0.1 | 751 | 0 | 23246805.6 | 211426.2 | 0 | 0
2025-09-18 23:00 | 13677 | 22215835.9 | 0 | 0.1 | 737.4 | 0 | 22201421.6 | 212148.7 | 0 | 0
2025-09-19 | 5339.2 | 20849132.3 | 0 | 0.1 | 723.2 | 0 | 20843070.1 | 212857.3 | 0 | 0
2025-09-19 01:00 | 5531.4 | 20363819 | 0 | 0.1 | 706.4 | 0 | 20357581.4 | 213549.5 | 0 | 0
2025-09-19 02:00 | 6272.6 | 20872441.5 | 0 | 0.1 | 703 | 0 | 20865466 | 214238.3 | 0 | 0
2025-09-19 03:00 | 6394 | 21597008.2 | 0 | 0.1 | 694.7 | 0 | 21589919.5 | 214919.1 | 0 | 0
2025-09-19 04:00 | 6542.7 | 20722569.6 | 0 | 0.1 | 689.2 | 0 | 20715337.8 | 215594.4 | 0 | 0
2025-09-19 05:00 | 6911.5 | 20063905 | 0 | 0.1 | 680.6 | 0 | 20056312.9 | 216261.4 | 0 | 0
2025-09-19 06:00 | 7917.2 | 25666193.5 | 0 | 0.1 | 670.5 | 0 | 25657605.9 | 216918.4 | 0 | 0
2025-09-19 07:00 | 11885.9 | 22873485.5 | 0 | 0.1 | 669.2 | 0 | 22860930.5 | 217574.1 | 0 | 0
2025-09-19 08:00 | 12643.8 | 19121115.4 | 0 | 0.1 | 662.4 | 0 | 19107809.4 | 218223.1 | 0 | 0
2025-09-19 09:00 | 13568.6 | 16212650.6 | 0 | 0.1 | 657.7 | 0 | 16198424.4 | 218867.6 | 0 | 0
2025-09-19 10:00 | 12614.8 | 15064404.5 | 0 | 0.1 | 650.2 | 0 | 15051139.6 | 219504.7 | 0 | 0
2025-09-19 11:00 | 13681.1 | 15359815 | 0 | 0.1 | 643.1 | 0 | 15345490.9 | 220134.8 | 0 | 0
2025-09-19 12:00 | 14232.4 | 16535999.2 | 0 | 0.1 | 642.4 | 0 | 16521124.5 | 220764.3 | 0 | 0
2025-09-19 13:00 | 14144.7 | 18334849.8 | 0 | 0.1 | 636.3 | 0 | 18320068.9 | 221387.8 | 0 | 0
2025-09-19 14:00 | 16517 | 19859950 | 0 | 0.1 | 632.6 | 0 | 19842800.6 | 222007.6 | 0 | 0
2025-09-19 15:00 | 23517.4 | 17821335.7 | 0 | 0.1 | 626.3 | 0 | 17797192.2 | 222621.2 | 0 | 0
2025-09-19 16:00 | 20000 | 17991283.9 | 0 | 0.1 | 620.9 | 0 | 17970663.2 | 223229.5 | 0 | 0
2025-09-19 17:00 | 13598 | 20855065.2 | 0 | 0.1 | 621.9 | 0 | 20840845.4 | 223838.8 | 0 | 0
2025-09-19 18:00 | 17237.9 | 22353928.3 | 0 | 0.1 | 617.4 | 0 | 22336073.1 | 224443.8 | 0 | 0
2025-09-19 19:00 | 20717.6 | 24582490.7 | 0 | 0.1 | 615.5 | 0 | 24561157.8 | 225046.8 | 0 | 0
2025-09-19 20:00 | 24338.9 | 25139810.2 | 0 | 0.1 | 611 | 0 | 25114860.4 | 225645.5 | 0 | 0
2025-09-19 21:00 | 25440.1 | 23000965.2 | 0 | 0.1 | 607.4 | 0 | 22974917.8 | 226240.5 | 0 | 0
2025-09-19 22:00 | 20258.4 | 19679819.9 | 0 | 0.1 | 610.7 | 0 | 19658951 | 226838.9 | 0 | 0
2025-09-19 23:00 | 12690.7 | 17779974.2 | 0 | 0.1 | 608.5 | 0 | 17766675 | 227435.1 | 0 | 0
2025-09-20 | 5082.5 | 15781887 | 0 | 0.1 | 608.7 | 0 | 15776196 | 228031.5 | 0 | 0
2025-09-20 01:00 | 5313.9 | 16867119 | 0 | 0.1 | 605.3 | 0 | 16861199.9 | 228624.7 | 0 | 0
2025-09-20 02:00 | 5768.3 | 16955259.3 | 0 | 0.1 | 602.7 | 0 | 16948888.4 | 229215.2 | 0 | 0
2025-09-20 03:00 | 5935.9 | 16755520 | 0 | 0.1 | 605.6 | 0 | 16748978.5 | 229808.7 | 0 | 0
2025-09-20 04:00 | 6183.3 | 13949795.8 | 0 | 0.1 | 601.9 | 0 | 13943010.7 | 230398.4 | 0 | 0
2025-09-20 05:00 | 8090.9 | 30077073.9 | 0 | 0.1 | 600.2 | 0 | 30068382.9 | 230986.6 | 0 | 0
2025-09-20 06:00 | 6976.3 | 37807844.8 | 0 | 0.1 | 595.2 | 0 | 37800273.4 | 231569.8 | 0 | 0
2025-09-20 07:00 | 9743.2 | 37691392 | 0 | 0.1 | 592 | 0 | 37681057 | 232149.8 | 0 | 0
2025-09-20 08:00 | 9262.4 | 35486229.8 | 0 | 0.1 | 593.5 | 0 | 35476373.9 | 232731.4 | 0 | 0
2025-09-20 09:00 | 9624.2 | 31975309.7 | 0 | 0.1 | 588.5 | 0 | 31965097.1 | 233308 | 0 | 0
2025-09-20 10:00 | 10122.8 | 28333683.6 | 0 | 0.1 | 585.8 | 0 | 28322975.1 | 233882 | 0 | 0
2025-09-20 11:00 | 10241.2 | 25992969.9 | 0 | 0.1 | 579.9 | 0 | 25982149 | 234450.1 | 0 | 0
2025-09-20 12:00 | 20599 | 24989249.5 | 0 | 0.1 | 576.4 | 0 | 24968074.2 | 235014.9 | 0 | 0
2025-09-20 13:00 | 13310.6 | 25136574.5 | 0 | 0.1 | 577.5 | 0 | 25122686.5 | 235580.7 | 0 | 0
2025-09-20 14:00 | 12405.8 | 26073059.3 | 0 | 0.1 | 572.5 | 0 | 26060081.1 | 236141.7 | 0 | 0
2025-09-20 15:00 | 11951.2 | 25795234.7 | 0 | 0.1 | 569.8 | 0 | 25782713.9 | 236700 | 0 | 0
2025-09-20 16:00 | 12152 | 24932154.8 | 0 | 0.1 | 564.1 | 0 | 24919438.8 | 237252.7 | 0 | 0
2025-09-20 17:00 | 14322 | 25646002 | 0 | 0.1 | 561.1 | 0 | 25631119 | 237802.5 | 0 | 0
2025-09-20 18:00 | 17884.5 | 27176772.9 | 0 | 0.1 | 562.1 | 0 | 27158326.4 | 238353.3 | 0 | 0
2025-09-20 19:00 | 23342.5 | 24863032.6 | 0 | 0.1 | 557.5 | 0 | 24839132.7 | 238899.5 | 0 | 0
2025-09-20 20:00 | 25501.3 | 20888509.5 | 0 | 0.1 | 555.7 | 0 | 20862452.6 | 239444 | 0 | 0
2025-09-20 21:00 | 23743.6 | 18774038 | 0 | 0.1 | 551.7 | 0 | 18749742.9 | 239984.5 | 0 | 0
2025-09-20 22:00 | 18589 | 16940169.6 | 0 | 0.1 | 550.5 | 0 | 16921030.2 | 240523.9 | 0 | 0
2025-09-20 23:00 | 12630.6 | 15797287.1 | 0 | 0.1 | 554 | 0 | 15784102.6 | 241066.7 | 0 | 0
2025-09-21 | 5137.6 | 15414008.6 | 0 | 0.1 | 551.7 | 0 | 15408319.4 | 241607.2 | 0 | 0
2025-09-21 01:00 | 5357.2 | 15566233.1 | 0 | 0.1 | 551.6 | 0 | 15560324.4 | 242147.7 | 0 | 0
2025-09-21 02:00 | 8147.9 | 15755507.8 | 0 | 0.1 | 548.6 | 0 | 15746811.4 | 242685.2 | 0 | 0
2025-09-21 03:00 | 9139.6 | 15452075 | 0 | 0.1 | 549.4 | 0 | 15442386.1 | 243223.5 | 0 | 0
2025-09-21 04:00 | 10629.9 | 13993927.6 | 0 | 0.1 | 553.9 | 0 | 13982743.8 | 243766.3 | 0 | 0
2025-09-21 05:00 | 10915.9 | 29912416.9 | 0 | 0.1 | 552.9 | 0 | 29900948.2 | 244308 | 0 | 0
2025-09-21 06:00 | 11177 | 34451005.8 | 0 | 0.1 | 554.8 | 0 | 34439274.1 | 244851.6 | 0 | 0
2025-09-21 07:00 | 18484.7 | 30180477.7 | 0 | 0.1 | 554.3 | 0 | 30161438.9 | 245394.6 | 0 | 0
2025-09-21 08:00 | 14356.2 | 24070505.3 | 0 | 0.1 | 556.7 | 0 | 24055592.4 | 245940.1 | 0 | 0
2025-09-21 09:00 | 11852.1 | 17809132.4 | 0 | 0.1 | 565 | 0 | 17796715.4 | 246493.7 | 0 | 0
2025-09-21 10:00 | 11131.5 | 13102521.3 | 0 | 0.1 | 563.4 | 0 | 13090826.4 | 247045.8 | 0 | 0
2025-09-21 11:00 | 14859.1 | 10493682 | 0 | 0.1 | 470.7 | 0 | 10478352.4 | 247506.9 | 0 | 0
2025-09-21 12:00 | 13619 | 9534605.3 | 0 | 0.1 | 462.7 | 0 | 9520523.7 | 247960.3 | 0 | 0
2025-09-21 13:00 | 15114.8 | 9739695.9 | 0 | 0.1 | 468.9 | 0 | 9724112.3 | 248419.7 | 0 | 0
2025-09-21 14:00 | 11521.9 | 10804407.8 | 0 | 0.1 | 469 | 0 | 10792416.9 | 248879.3 | 0 | 0
2025-09-21 15:00 | 10312.3 | 11878021.3 | 0 | 0.1 | 542.3 | 0 | 11867166.8 | 249410.6 | 0 | 0
2025-09-21 16:00 | 10067 | 16434939.8 | 0 | 0.1 | 533.1 | 0 | 16424339.8 | 249933 | 0 | 0
2025-09-21 17:00 | 11460.1 | 20321864 | 0 | 0.1 | 522.1 | 0 | 20309881.9 | 250444.6 | 0 | 0
2025-09-21 18:00 | 16603.4 | 20783399.6 | 0 | 0.1 | 520.2 | 0 | 20766276.1 | 250954.2 | 0 | 0
2025-09-21 19:00 | 22977.5 | 20446368.9 | 0 | 0.1 | 517.4 | 0 | 20422874.2 | 251461.1 | 0 | 0
2025-09-21 20:00 | 24572.9 | 21016916.2 | 0 | 0.1 | 510.8 | 0 | 20991832.6 | 251961.6 | 0 | 0
2025-09-21 21:00 | 24625.4 | 21915908.6 | 0 | 0.1 | 508.3 | 0 | 21890775.1 | 252459.6 | 0 | 0
2025-09-21 22:00 | 19729.1 | 21269360.5 | 0 | 0.1 | 504.7 | 0 | 21249126.8 | 252954 | 0 | 0
2025-09-21 23:00 | 12452 | 20296256.1 | 0 | 0.1 | 505.7 | 0 | 20283298.5 | 253449.5 | 0 | 0
2025-09-22 | 5045.3 | 18906605 | 0 | 0.1 | 511.2 | 0 | 18901048.6 | 253950.3 | 0 | 0
2025-09-22 01:00 | 5171.1 | 18257557.8 | 0 | 0.1 | 512.7 | 0 | 18251874.1 | 254452.7 | 0 | 0
2025-09-22 02:00 | 5655.8 | 17554001.4 | 0 | 0.1 | 517.7 | 0 | 17547827.9 | 254960 | 0 | 0
2025-09-22 03:00 | 6009.9 | 16795222.4 | 0 | 0.1 | 521.1 | 0 | 16788691.6 | 255470.6 | 0 | 0
2025-09-22 04:00 | 6017.1 | 14629608.7 | 0 | 0.1 | 527.8 | 0 | 14623063.9 | 255987.7 | 0 | 0
2025-09-22 05:00 | 6530.3 | 16284176.7 | 0 | 0.1 | 541.7 | 0 | 16277104.8 | 256518.5 | 0 | 0
2025-09-22 06:00 | 7748.4 | 18384816 | 0 | 0.1 | 549.4 | 0 | 18376518.3 | 257056.8 | 0 | 0
2025-09-22 07:00 | 11789.8 | 12223996.7 | 0 | 0.1 | 558.9 | 0 | 12211648.1 | 257604.4 | 0 | 0
2025-09-22 08:00 | 14012.9 | 7054837.1 | 0 | 0.1 | 463.5 | 0 | 7040360.7 | 258058.5 | 0 | 0
2025-09-22 09:00 | 14956.1 | 3297843.4 | 0 | 0.1 | 465.6 | 0 | 3282421.8 | 258514.7 | 0 | 0
2025-09-22 10:00 | 15248.9 | 1378097.8 | 0 | 0.1 | 465.1 | 0 | 1362383.9 | 258970.4 | 0 | 0
2025-09-22 11:00 | 16616.4 | 750305.1 | 0 | 0.1 | 456.8 | 0 | 733232 | 259418 | 0 | 0
2025-09-22 12:00 | 15540.3 | 597566.8 | 0 | 0.1 | 408 | 0 | 581618.7 | 259817.7 | 0 | 0
2025-09-22 13:00 | 14704.9 | 829963.8 | 0 | 0.1 | 442.3 | 0 | 814816.6 | 260251.1 | 0 | 0
2025-09-22 14:00 | 17239.2 | 1444034.6 | 0 | 0.1 | 459.1 | 0 | 1426336.5 | 260700.8 | 0 | 0
2025-09-22 15:00 | 18420.2 | 3682797.1 | 0 | 0.1 | 457.3 | 0 | 3663919.7 | 261148.9 | 0 | 0
2025-09-22 16:00 | 16820.9 | 10303983.4 | 0 | 0.1 | 446.8 | 0 | 10286715.9 | 261586.6 | 0 | 0
2025-09-22 17:00 | 14497 | 17497085.4 | 0 | 0.1 | 511.9 | 0 | 17482076.6 | 262088.2 | 0 | 0
2025-09-22 18:00 | 18493 | 21205523.3 | 0 | 0.1 | 495.4 | 0 | 21186535 | 262573.5 | 0 | 0
2025-09-22 19:00 | 24117.5 | 22404802 | 0 | 0.1 | 493 | 0 | 22380191.7 | 263056.5 | 0 | 0
2025-09-22 20:00 | 30344.8 | 22522740.1 | 0 | 0.1 | 486.2 | 0 | 22491909.3 | 263532.8 | 0 | 0
2025-09-22 21:00 | 29334.4 | 22027010.3 | 0 | 0.1 | 477.2 | 0 | 21997198.9 | 264000.3 | 0 | 0
2025-09-22 22:00 | 21542.3 | 21208521.5 | 0 | 0.1 | 472.9 | 0 | 21186506.4 | 264463.7 | 0 | 0
2025-09-22 23:00 | 12169.6 | 20199678.1 | 0 | 0.1 | 468.4 | 0 | 20187040.2 | 264922.6 | 0 | 0
2025-09-23 | 5028.5 | 18847892.3 | 0 | 0.1 | 467.7 | 0 | 18842396.1 | 265380.9 | 0 | 0
2025-09-23 01:00 | 5368.1 | 17558192.1 | 0 | 0.1 | 471.8 | 0 | 17552352.3 | 265843.2 | 0 | 0
2025-09-23 02:00 | 6417.6 | 16710693.1 | 0 | 0.1 | 472.7 | 0 | 16703802.9 | 266306.3 | 0 | 0
2025-09-23 03:00 | 6461.9 | 16337019.3 | 0 | 0.1 | 476.9 | 0 | 16330080.6 | 266773.6 | 0 | 0
2025-09-23 04:00 | 6441.8 | 14743688.8 | 0 | 0.1 | 479.7 | 0 | 14736767.5 | 267243.6 | 0 | 0
2025-09-23 05:00 | 6806.8 | 12719905.7 | 0 | 0.1 | 483.7 | 0 | 12712615.4 | 267717.5 | 0 | 0
2025-09-23 06:00 | 7773.9 | 15691740.1 | 0 | 0.1 | 495.2 | 0 | 15683471.1 | 268202.7 | 0 | 0
2025-09-23 07:00 | 13281.5 | 12082117.3 | 0 | 0.1 | 499.1 | 0 | 12068336.7 | 268691.7 | 0 | 0
2025-09-23 08:00 | 14961.6 | 9166795.3 | 0 | 0.1 | 418.5 | 0 | 9151415.4 | 269101.7 | 0 | 0
2025-09-23 09:00 | 22286.5 | 6973414.5 | 0 | 0.1 | 413.1 | 0 | 6950715 | 269506.4 | 0 | 0
2025-09-23 10:00 | 13072.1 | 5778808.5 | 0 | 0.1 | 421.2 | 0 | 5765315.3 | 269919.1 | 0 | 0
2025-09-23 11:00 | 13846.8 | 5723810.1 | 0 | 0.1 | 423.2 | 0 | 5709540.2 | 270333.7 | 0 | 0
2025-09-23 12:00 | 13666.7 | 6712379.4 | 0 | 0.1 | 416.6 | 0 | 6698296.2 | 270741.9 | 0 | 0
2025-09-23 13:00 | 17061.2 | 8566282.2 | 0 | 0.1 | 411.1 | 0 | 8548810.1 | 271144.6 | 0 | 0
2025-09-23 14:00 | 19758 | 11136982.7 | 0 | 0.1 | 458.8 | 0 | 11116766.1 | 271594.1 | 0 | 0
2025-09-23 15:00 | 19635.3 | 13163104.7 | 0 | 0.1 | 475.9 | 0 | 13142993.6 | 272060.3 | 0 | 0
2025-09-23 16:00 | 18298.8 | 16947147 | 0 | 0.1 | 472.2 | 0 | 16928376.1 | 272523 | 0 | 0
2025-09-23 17:00 | 16593.6 | 18532845.9 | 0 | 0.1 | 464.5 | 0 | 18515787.8 | 272978.1 | 0 | 0
2025-09-23 18:00 | 21197 | 18277355.9 | 0 | 0.1 | 460.6 | 0 | 18255698.4 | 273429.3 | 0 | 0
2025-09-23 19:00 | 25258.2 | 20214018 | 0 | 0.1 | 455.9 | 0 | 20188304.1 | 273875.9 | 0 | 0
2025-09-23 20:00 | 26829.3 | 23411494.2 | 0 | 0.1 | 456.9 | 0 | 23384208.1 | 274323.5 | 0 | 0
2025-09-23 21:00 | 24274.7 | 20433220.5 | 0 | 0.1 | 461.2 | 0 | 20408484.7 | 274775.4 | 0 | 0
2025-09-23 22:00 | 18657 | 16378963.5 | 0 | 0.1 | 462.3 | 0 | 16359844.3 | 275228.3 | 0 | 0
2025-09-23 23:00 | 14072.6 | 14383675.3 | 0 | 0.1 | 466.7 | 0 | 14369136.1 | 275685.5 | 0 | 0
2025-09-24 | 4791.4 | 13220407.9 | 0 | 0.1 | 469.5 | 0 | 13215147.1 | 276145.6 | 0 | 0
2025-09-24 01:00 | 4839.8 | 11781210.8 | 0 | 0.1 | 473 | 0 | 11775898.1 | 276609 | 0 | 0
2025-09-24 02:00 | 5059.2 | 10885155.4 | 0 | 0.1 | 407.3 | 0 | 10879688.9 | 277008.1 | 0 | 0
2025-09-24 03:00 | 5559.3 | 10097350.8 | 0 | 0.1 | 399.5 | 0 | 10091392.1 | 277399.5 | 0 | 0
2025-09-24 04:00 | 5797.2 | 8383417 | 0 | 0.1 | 394.2 | 0 | 8377225.7 | 277785.8 | 0 | 0
2025-09-24 05:00 | 6284.8 | 7705046.5 | 0 | 0.1 | 388 | 0 | 7698373.8 | 278166 | 0 | 0
2025-09-24 06:00 | 7439.4 | 18392971.1 | 0 | 0.1 | 467.9 | 0 | 18385063.9 | 278624.4 | 0 | 0
2025-09-24 07:00 | 11621.1 | 18267214 | 0 | 0.1 | 466 | 0 | 18255127 | 279081 | 0 | 0
2025-09-24 08:00 | 12496.3 | 17493542.7 | 0 | 0.1 | 458.2 | 0 | 17480588.3 | 279529.9 | 0 | 0
2025-09-24 09:00 | 12164.3 | 17029946.4 | 0 | 0.1 | 453.5 | 0 | 17017328.8 | 279974.3 | 0 | 0
2025-09-24 10:00 | 10484.9 | 16921797.7 | 0 | 0.1 | 447 | 0 | 16910865.8 | 280412.2 | 0 | 0
2025-09-24 11:00 | 12833.9 | 17011625.4 | 0 | 0.1 | 445.4 | 0 | 16998346.3 | 280848.6 | 0 | 0
2025-09-24 12:00 | 13058.4 | 17000350 | 0 | 0.1 | 445.3 | 0 | 16986846.5 | 281284.9 | 0 | 0
2025-09-24 13:00 | 13378.8 | 16913675.2 | 0 | 0.1 | 440.8 | 0 | 16899855.7 | 281716.7 | 0 | 0
2025-09-24 14:00 | 14753.9 | 16852565.9 | 0 | 0.1 | 438.8 | 0 | 16837373.3 | 282146.6 | 0 | 0
2025-09-24 15:00 | 14628 | 14857281.9 | 0 | 0.1 | 435 | 0 | 14842219 | 282572.8 | 0 | 0
2025-09-24 16:00 | 15536.5 | 15187991.6 | 0 | 0.1 | 433.8 | 0 | 15172021.4 | 282997.8 | 0 | 0
2025-09-24 17:00 | 16960.4 | 16847210.8 | 0 | 0.1 | 436 | 0 | 16829814.5 | 283425 | 0 | 0
2025-09-24 18:00 | 20406.9 | 18330803.6 | 0 | 0.1 | 434.2 | 0 | 18309962.6 | 283850.4 | 0 | 0
2025-09-24 19:00 | 24985.1 | 20314376.3 | 0 | 0.1 | 434.9 | 0 | 20288956.6 | 284276.4 | 0 | 0
2025-09-24 20:00 | 26084.4 | 20911930.2 | 0 | 0.1 | 433.9 | 0 | 20885412 | 284701.4 | 0 | 0
2025-09-24 21:00 | 28643.8 | 19920810.1 | 0 | 0.1 | 435.7 | 0 | 19891730.8 | 285128.2 | 0 | 0
2025-09-24 22:00 | 22904.2 | 18435282 | 0 | 0.1 | 442 | 0 | 18411936 | 285561.3 | 0 | 0
2025-09-24 23:00 | 12061.1 | 17191440 | 0 | 0.1 | 444.8 | 0 | 17178934.2 | 285997.1 | 0 | 0
2025-09-25 | 5477.8 | 14868892.4 | 0 | 0.1 | 450.1 | 0 | 14862964.6 | 286438.1 | 0 | 0
2025-09-25 01:00 | 5255.5 | 13407683.6 | 0 | 0.1 | 453.3 | 0 | 13401974.9 | 286882.2 | 0 | 0
2025-09-25 02:00 | 5722.8 | 12724231.7 | 0 | 0.1 | 459.5 | 0 | 12718049.6 | 287332.4 | 0 | 0
2025-09-25 03:00 | 5696.7 | 12124647.8 | 0 | 0.1 | 470.8 | 0 | 12118480.4 | 287793.8 | 0 | 0
2025-09-25 04:00 | 5953.5 | 9966130.7 | 0 | 0.1 | 400.1 | 0 | 9959777.2 | 288185.8 | 0 | 0
2025-09-25 05:00 | 6150 | 16944736.7 | 0 | 0.1 | 483.2 | 0 | 16938103.6 | 288659.3 | 0 | 0
2025-09-25 06:00 | 7762.2 | 23141838.1 | 0 | 0.1 | 487.1 | 0 | 23133588.9 | 289136.5 | 0 | 0
2025-09-25 07:00 | 12587 | 16317549.5 | 0 | 0.1 | 494.9 | 0 | 16304467.8 | 289621.4 | 0 | 0
2025-09-25 08:00 | 13124.9 | 10701761.4 | 0 | 0.1 | 419.2 | 0 | 10688217.4 | 290032.1 | 0 | 0
2025-09-25 09:00 | 12040.2 | 7472089.9 | 0 | 0.1 | 410.1 | 0 | 7459639.7 | 290433.9 | 0 | 0
2025-09-25 10:00 | 14230 | 6184400.8 | 0 | 0.1 | 404.5 | 0 | 6169766.4 | 290830.2 | 0 | 0
2025-09-25 11:00 | 14940 | 6062070.9 | 0 | 0.1 | 397.9 | 0 | 6046733 | 291220 | 0 | 0
2025-09-25 12:00 | 13806.4 | 6707737 | 0 | 0.1 | 409.9 | 0 | 6693520.8 | 291621.7 | 0 | 0
2025-09-25 13:00 | 19783.4 | 7952393.1 | 0 | 0.1 | 410.3 | 0 | 7932199.5 | 292023.7 | 0 | 0
2025-09-25 14:00 | 17011.8 | 10031304.4 | 0 | 0.1 | 403.9 | 0 | 10013888.9 | 292419.3 | 0 | 0
2025-09-25 15:00 | 16927.7 | 12126821.6 | 0 | 0.1 | 471.6 | 0 | 12109422.5 | 292881.4 | 0 | 0
2025-09-25 16:00 | 15795 | 16210470.1 | 0 | 0.1 | 459.1 | 0 | 16194216.1 | 293331.2 | 0 | 0
2025-09-25 17:00 | 14962.8 | 18580995 | 0 | 0.1 | 458.1 | 0 | 18565574.2 | 293780 | 0 | 0
2025-09-25 18:00 | 17958.9 | 18712199.6 | 0 | 0.1 | 453.8 | 0 | 18693786.9 | 294224.6 | 0 | 0
2025-09-25 19:00 | 21644.2 | 18415167.5 | 0 | 0.1 | 446 | 0 | 18393077.4 | 294661.6 | 0 | 0
2025-09-25 20:00 | 24138.9 | 18621317.1 | 0 | 0.1 | 442.3 | 0 | 18596736 | 295094.9 | 0 | 0
2025-09-25 21:00 | 24623.9 | 19943167.7 | 0 | 0.1 | 437.8 | 0 | 19918106.1 | 295523.9 | 0 | 0
2025-09-25 22:00 | 19098.8 | 20669300.8 | 0 | 0.1 | 437.5 | 0 | 20649764.6 | 295952.5 | 0 | 0
2025-09-25 23:00 | 11172.8 | 19083806.7 | 0 | 0.1 | 442 | 0 | 19072192 | 296385.6 | 0 | 0
2025-09-26 | 5343 | 17720363.6 | 0 | 0.1 | 443.2 | 0 | 17714577.5 | 296819.8 | 0 | 0
2025-09-26 01:00 | 6984.6 | 16824484.6 | 0 | 0.1 | 447.5 | 0 | 16817052.6 | 297258.3 | 0 | 0
2025-09-26 02:00 | 9444.1 | 16738461.8 | 0 | 0.1 | 450.2 | 0 | 16728567.6 | 297699.4 | 0 | 0
2025-09-26 03:00 | 9716.8 | 16870082.7 | 0 | 0.1 | 455.8 | 0 | 16859910.2 | 298145.9 | 0 | 0
2025-09-26 04:00 | 9665.8 | 16105760.6 | 0 | 0.1 | 468.4 | 0 | 16095626.5 | 298604.9 | 0 | 0
2025-09-26 05:00 | 10252.8 | 19856219.9 | 0 | 0.1 | 477.2 | 0 | 19845490 | 299072.4 | 0 | 0
2025-09-26 06:00 | 11328.5 | 20608022.6 | 0 | 0.1 | 489.6 | 0 | 20596204.6 | 299552.1 | 0 | 0
2025-09-26 07:00 | 16759.8 | 15161790.1 | 0 | 0.1 | 500.1 | 0 | 15144530.3 | 300042.1 | 0 | 0
2025-09-26 08:00 | 15684.2 | 9366058.6 | 0 | 0.1 | 410.9 | 0 | 9349963.6 | 300444.7 | 0 | 0
2025-09-26 09:00 | 13877.6 | 4904338.6 | 0 | 0.1 | 411.9 | 0 | 4890049.1 | 300848.3 | 0 | 0
2025-09-26 10:00 | 13589.1 | 2577750.9 | 0 | 0.1 | 407.4 | 0 | 2563754.5 | 301247.4 | 0 | 0
2025-09-26 11:00 | 12111.6 | 1634498.2 | 0 | 0.1 | 402.7 | 0 | 1621984 | 301642 | 0 | 0
2025-09-26 12:00 | 13437.3 | 1691757.2 | 0 | 0.1 | 396.1 | 0 | 1677923.9 | 302030 | 0 | 0
2025-09-26 13:00 | 14335.8 | 2717290.5 | 0 | 0.1 | 411.8 | 0 | 2702543.1 | 302433.4 | 0 | 0
2025-09-26 14:00 | 15848.5 | 4374006.1 | 0 | 0.1 | 411.3 | 0 | 4357746.5 | 302836.4 | 0 | 0
2025-09-26 15:00 | 17019.6 | 7154321.1 | 0 | 0.1 | 402.5 | 0 | 7136899.1 | 303230.7 | 0 | 0
2025-09-26 16:00 | 15973.8 | 12094671.2 | 0 | 0.1 | 470.9 | 0 | 12078226.7 | 303692 | 0 | 0
2025-09-26 17:00 | 14772.8 | 16197739.8 | 0 | 0.1 | 456.4 | 0 | 16182510.7 | 304139.2 | 0 | 0
2025-09-26 18:00 | 17471.3 | 17834301.5 | 0 | 0.1 | 455.1 | 0 | 17816375.3 | 304585.1 | 0 | 0
2025-09-26 19:00 | 21585.4 | 18697080.8 | 0 | 0.1 | 450.2 | 0 | 18675045.3 | 305026.2 | 0 | 0
2025-09-26 20:00 | 24381 | 19406917.4 | 0 | 0.1 | 443 | 0 | 19382093.5 | 305460.2 | 0 | 0
2025-09-26 21:00 | 25206.7 | 20057840.3 | 0 | 0.1 | 440.9 | 0 | 20032192.8 | 305892.1 | 0 | 0
2025-09-26 22:00 | 19559.2 | 19839276.9 | 0 | 0.1 | 438.8 | 0 | 19819278.9 | 306322.1 | 0 | 0
2025-09-26 23:00 | 12481 | 17489023.1 | 0 | 0.1 | 441.1 | 0 | 17476101.2 | 306754.2 | 0 | 0
2025-09-27 | 5109.8 | 14354613.4 | 0 | 0.1 | 450.3 | 0 | 14349053.4 | 307195.5 | 0 | 0
2025-09-27 01:00 | 5662.9 | 12902525.5 | 0 | 0.1 | 457.5 | 0 | 12896405.3 | 307643.7 | 0 | 0
2025-09-27 02:00 | 5783.1 | 12893017.1 | 0 | 0.1 | 469.3 | 0 | 12886764.7 | 308103.5 | 0 | 0
2025-09-27 03:00 | 6287 | 12606176.4 | 0 | 0.1 | 480.4 | 0 | 12599409.1 | 308574.2 | 0 | 0
2025-09-27 04:00 | 6206.5 | 11271301.1 | 0 | 0.1 | 489.1 | 0 | 11264605.6 | 309053.4 | 0 | 0
2025-09-27 05:00 | 6173 | 17687225.6 | 0 | 0.1 | 511.8 | 0 | 17680540.9 | 309554.9 | 0 | 0
2025-09-27 06:00 | 6833 | 14560933.3 | 0 | 0.1 | 520 | 0 | 14553580.4 | 310064.4 | 0 | 0
2025-09-27 07:00 | 9820.5 | 7016041.8 | 0 | 0.1 | 431.2 | 0 | 7005790.2 | 310486.9 | 0 | 0
2025-09-27 08:00 | 16188.9 | 2894648.5 | 0 | 0.1 | 428.1 | 0 | 2878031.7 | 310906.3 | 0 | 0
2025-09-27 09:00 | 11929.2 | 1128039.9 | 0 | 0.1 | 442 | 0 | 1115668.9 | 311339.3 | 0 | 0
2025-09-27 10:00 | 11364.1 | 376210.3 | 0 | 0.1 | 381.8 | 0 | 364464.4 | 311713.4 | 0 | 0
2025-09-27 11:00 | 11335.9 | 181978.5 | 0 | 0.1 | 371.3 | 0 | 170271.4 | 312077.2 | 0 | 0
2025-09-27 12:00 | 12348.4 | 184192.7 | 0 | 0.1 | 364.8 | 0 | 171479.6 | 312434.6 | 0 | 0
2025-09-27 13:00 | 13005.9 | 345935.9 | 0 | 0.1 | 360.3 | 0 | 332569.8 | 312787.5 | 0 | 0
2025-09-27 14:00 | 11064.9 | 947481.9 | 0 | 0.1 | 438.4 | 0 | 935978.7 | 313217 | 0 | 0
2025-09-27 15:00 | 10023.9 | 2112023 | 0 | 0.1 | 441.9 | 0 | 2101557.3 | 313650 | 0 | 0
2025-09-27 16:00 | 13373.8 | 5609163 | 0 | 0.1 | 435.8 | 0 | 5595353.5 | 314077 | 0 | 0
2025-09-27 17:00 | 12437.8 | 9850880.4 | 0 | 0.1 | 427.2 | 0 | 9838015.5 | 314495.5 | 0 | 0
2025-09-27 18:00 | 16760.5 | 12593317.5 | 0 | 0.1 | 495.5 | 0 | 12576061.7 | 314981 | 0 | 0
2025-09-27 19:00 | 21591.2 | 14709947.6 | 0 | 0.1 | 504.2 | 0 | 14687852.3 | 315475 | 0 | 0
2025-09-27 20:00 | 26169.5 | 14407115.4 | 0 | 0.1 | 494.1 | 0 | 14380452 | 315959.1 | 0 | 0
2025-09-27 21:00 | 25652.9 | 12478524.8 | 0 | 0.1 | 483 | 0 | 12452389.1 | 316432.3 | 0 | 0
2025-09-27 22:00 | 19135.2 | 13977535.9 | 0 | 0.1 | 480.5 | 0 | 13957920.4 | 316903.1 | 0 | 0
2025-09-27 23:00 | 12062.1 | 13106881.1 | 0 | 0.1 | 479.9 | 0 | 13094339.3 | 317373.2 | 0 | 0
2025-09-28 | 5194.3 | 12441482.5 | 0 | 0.1 | 486.4 | 0 | 12435801.9 | 317849.8 | 0 | 0
2025-09-28 01:00 | 5147.4 | 12206370.7 | 0 | 0.1 | 502.8 | 0 | 12200720.6 | 318342.5 | 0 | 0
2025-09-28 02:00 | 5364.3 | 11698396 | 0 | 0.1 | 511.4 | 0 | 11692520.4 | 318843.5 | 0 | 0
2025-09-28 03:00 | 5704.6 | 10670047.7 | 0 | 0.1 | 417.3 | 0 | 10663925.9 | 319252.4 | 0 | 0
2025-09-28 04:00 | 5600 | 9092002.1 | 0 | 0.1 | 417.9 | 0 | 9085984.3 | 319661.8 | 0 | 0
2025-09-28 05:00 | 6102.2 | 21747164.2 | 0 | 0.1 | 534.5 | 0 | 21740527.6 | 320185.5 | 0 | 0
2025-09-28 06:00 | 6301 | 20049404.6 | 0 | 0.1 | 550.6 | 0 | 20042553.2 | 320725 | 0 | 0
2025-09-28 07:00 | 9383.8 | 11498639 | 0 | 0.1 | 563.4 | 0 | 11488691.9 | 321277 | 0 | 0
2025-09-28 08:00 | 9022.6 | 5102766.8 | 0 | 0.1 | 500.4 | 0 | 5093244 | 321767.2 | 0 | 0
2025-09-28 09:00 | 18809.6 | 1337338.3 | 0 | 0.1 | 505.7 | 0 | 1318023.1 | 322262.7 | 0 | 0
2025-09-28 10:00 | 10644.1 | 141744.3 | 0 | 0.1 | 440.2 | 0 | 130660.1 | 322694 | 0 | 0
2025-09-28 11:00 | 11585.9 | 42984.1 | 0 | 0.1 | 440.1 | 0 | 30958.2 | 323125.2 | 0 | 0
2025-09-28 12:00 | 13284.8 | 54122.7 | 0 | 0.1 | 426.5 | 0 | 40411.6 | 323543 | 0 | 0
2025-09-28 13:00 | 13671.2 | 131628.2 | 0 | 0.1 | 424.5 | 0 | 117532.6 | 323958.9 | 0 | 0
2025-09-28 14:00 | 12771.6 | 599655.1 | 0 | 0.1 | 424.4 | 0 | 586459.1 | 324374.7 | 0 | 0
2025-09-28 15:00 | 10047.2 | 1955633.4 | 0 | 0.1 | 540.3 | 0 | 1945046 | 324904.1 | 0 | 0
2025-09-28 16:00 | 10166.8 | 5089180.6 | 0 | 0.1 | 544.7 | 0 | 5078469.2 | 325437.8 | 0 | 0
2025-09-28 17:00 | 12273.1 | 7859594.6 | 0 | 0.1 | 540.5 | 0 | 7846781.1 | 325967.4 | 0 | 0
2025-09-28 18:00 | 17034.4 | 8719002.5 | 0 | 0.1 | 537.5 | 0 | 8701430.7 | 326494 | 0 | 0
2025-09-28 19:00 | 21366 | 8632727.1 | 0 | 0.1 | 532.5 | 0 | 8610828.7 | 327015.8 | 0 | 0
2025-09-28 20:00 | 23580.5 | 8772411.9 | 0 | 0.1 | 562.7 | 0 | 8748268.8 | 327567.1 | 0 | 0
2025-09-28 21:00 | 24700 | 9075372.2 | 0 | 0.1 | 567.4 | 0 | 9050104.9 | 328123 | 0 | 0
2025-09-28 22:00 | 20092.1 | 9717206.8 | 0 | 0.1 | 554.8 | 0 | 9696560 | 328666.6 | 0 | 0
2025-09-28 23:00 | 11958.2 | 8922182.9 | 0 | 0.1 | 547.8 | 0 | 8909677 | 329203.4 | 0 | 0
2025-09-29 | 5158.6 | 6665761.3 | 0 | 0.1 | 540.2 | 0 | 6660062.5 | 329732.7 | 0 | 0
2025-09-29 01:00 | 5192 | 5385232.8 | 0 | 0.1 | 560.9 | 0 | 5379480.1 | 330282.3 | 0 | 0
2025-09-29 02:00 | 5465.8 | 5116985.5 | 0 | 0.1 | 558.3 | 0 | 5110961.6 | 330829.3 | 0 | 0
2025-09-29 03:00 | 5590.9 | 5027957.6 | 0 | 0.1 | 556.5 | 0 | 5021810.3 | 331374.6 | 0 | 0
2025-09-29 04:00 | 7171.1 | 4904234.9 | 0 | 0.1 | 556.3 | 0 | 4896507.6 | 331919.7 | 0 | 0
2025-09-29 05:00 | 7802 | 11141523.3 | 0 | 0.1 | 613.9 | 0 | 11133107.5 | 332521.2 | 0 | 0
2025-09-29 06:00 | 8718.4 | 10607864.4 | 0 | 0.1 | 562.8 | 0 | 10598583.3 | 333072.6 | 0 | 0
2025-09-29 07:00 | 12698.3 | 6810880.6 | 0 | 0.1 | 558.3 | 0 | 6797624.1 | 333619.6 | 0 | 0
2025-09-29 08:00 | 13561.9 | 4702938.4 | 0 | 0.1 | 548.6 | 0 | 4688828 | 334157.1 | 0 | 0
2025-09-29 09:00 | 13425.2 | 3051276.7 | 0 | 0.1 | 541 | 0 | 3037310.6 | 334687.2 | 0 | 0
2025-09-29 10:00 | 13001.9 | 1677157.7 | 0 | 0.1 | 532.3 | 0 | 1663623.7 | 335208.8 | 0 | 0
2025-09-29 11:00 | 16841.2 | 1339125.6 | 0 | 0.1 | 550.4 | 0 | 1321734.1 | 335748.1 | 0 | 0
2025-09-29 12:00 | 18842.4 | 1586399.5 | 0 | 0.1 | 546.7 | 0 | 1567010.6 | 336283.7 | 0 | 0
2025-09-29 13:00 | 14736.5 | 2528256.6 | 0 | 0.1 | 537.9 | 0 | 2512982.3 | 336810.7 | 0 | 0
2025-09-29 14:00 | 17573.5 | 3667181.9 | 0 | 0.1 | 530.4 | 0 | 3649078.2 | 337330.3 | 0 | 0
2025-09-29 15:00 | 18324.4 | 5033823.9 | 0 | 0.1 | 522.3 | 0 | 5014977.3 | 337842.1 | 0 | 0
2025-09-29 16:00 | 15500.5 | 7659077 | 0 | 0.1 | 544.7 | 0 | 7643032 | 338375.7 | 0 | 0
2025-09-29 17:00 | 13142.7 | 10423714.1 | 0 | 0.1 | 545.1 | 0 | 10410026.4 | 338909.8 | 0 | 0
2025-09-29 18:00 | 16231 | 10778340 | 0 | 0.1 | 533.5 | 0 | 10761575.6 | 339432.5 | 0 | 0
2025-09-29 19:00 | 21469.3 | 10308510.8 | 0 | 0.1 | 525.9 | 0 | 10286515.7 | 339947.8 | 0 | 0
2025-09-29 20:00 | 24821.7 | 10932259.1 | 0 | 0.1 | 520.5 | 0 | 10906917.1 | 340457.8 | 0 | 0
2025-09-29 21:00 | 25209.4 | 12400948.9 | 0 | 0.1 | 617 | 0 | 12375122.6 | 341062.4 | 0 | 0
2025-09-29 22:00 | 19113.5 | 12448385.7 | 0 | 0.1 | 626.1 | 0 | 12428646.2 | 341675.8 | 0 | 0
2025-09-29 23:00 | 11372.2 | 10534894.2 | 0 | 0.1 | 532.2 | 0 | 10522989.9 | 342197.3 | 0 | 0
2025-09-30 | 5595.1 | 8210404.2 | 0 | 0.1 | 528.9 | 0 | 8204280.2 | 342715.5 | 0 | 0
2025-09-30 01:00 | 6035.2 | 6318903 | 0 | 0.1 | 525.1 | 0 | 6312342.8 | 343230 | 0 | 0
2025-09-30 02:00 | 5981.1 | 5004726.6 | 0 | 0.1 | 542.8 | 0 | 4998202.7 | 343761.8 | 0 | 0
2025-09-30 03:00 | 5860 | 4264187.8 | 0 | 0.1 | 544.5 | 0 | 4257783.4 | 344295.3 | 0 | 0
2025-09-30 04:00 | 5988.6 | 3762719.2 | 0 | 0.1 | 539.5 | 0 | 3756191.2 | 344823.9 | 0 | 0
2025-09-30 05:00 | 6340.6 | 7064039.8 | 0 | 0.1 | 536 | 0 | 7057163.3 | 345349.1 | 0 | 0
2025-09-30 06:00 | 7739.7 | 10238509.7 | 0 | 0.1 | 530.1 | 0 | 10230240 | 345868.5 | 0 | 0
2025-09-30 07:00 | 12124.2 | 4921161.3 | 0 | 0.1 | 548.6 | 0 | 4908488.6 | 346406 | 0 | 0
2025-09-30 08:00 | 12279.1 | 1745653.2 | 0 | 0.1 | 546.2 | 0 | 1732828 | 346941.1 | 0 | 0
2025-09-30 09:00 | 11596.5 | 620994.6 | 0 | 0.1 | 451.9 | 0 | 608946.3 | 347383.9 | 0 | 0
2025-09-30 10:00 | 12079.7 | 203795.3 | 0 | 0.1 | 435.1 | 0 | 191280.7 | 347810.2 | 0 | 0
2025-09-30 11:00 | 12118.8 | 198802.2 | 0 | 0.1 | 423.9 | 0 | 186259.6 | 348225.5 | 0 | 0
2025-09-30 12:00 | 11224.7 | 383753.2 | 0 | 0.1 | 455.5 | 0 | 372073 | 348671.8 | 0 | 0
2025-09-30 13:00 | 13129 | 699221.1 | 0 | 0.1 | 530.2 | 0 | 685562 | 349191.2 | 0 | 0
2025-09-30 14:00 | 15508.4 | 1045694.7 | 0 | 0.1 | 521 | 0 | 1029665.4 | 349701.8 | 0 | 0
2025-09-30 15:00 | 17115.7 | 1205650.4 | 0 | 0.1 | 512.5 | 0 | 1188022.4 | 350203.9 | 0 | 0
2025-09-30 16:00 | 15018 | 1836759.1 | 0 | 0.1 | 498.8 | 0 | 1821242.5 | 350692.6 | 0 | 0
2025-09-30 17:00 | 14565 | 3653766.8 | 0 | 0.1 | 513.8 | 0 | 3638688.2 | 351196 | 0 | 0
2025-09-30 18:00 | 17941.5 | 4729386.9 | 0 | 0.1 | 506.3 | 0 | 4710939.2 | 351692.1 | 0 | 0
2025-09-30 19:00 | 22144.8 | 4157325.8 | 0 | 0.1 | 485.7 | 0 | 4134695.5 | 352168 | 0 | 0
2025-09-30 20:00 | 25232 | 3270039.3 | 0 | 0.1 | 466 | 0 | 3244341.4 | 352624.5 | 0 | 0
2025-09-30 21:00 | 24534.7 | 3322312.1 | 0 | 0.1 | 444.8 | 0 | 3297332.8 | 353060.3 | 0 | 0
2025-09-30 22:00 | 19322.6 | 3367439.4 | 0 | 0.1 | 462.2 | 0 | 3347654.8 | 353513.1 | 0 | 0
2025-09-30 23:00 | 11753 | 2328674.8 | 0 | 0.1 | 452 | 0 | 2316469.9 | 353956 | 0 | 0
2025-10-01 | 5848.7 | 17550898.3 | 0 | 0.1 | 514.3 | 0 | 17544535.4 | 354459.9 | 0 | 0
2025-10-01 01:00 | 5719.7 | 14724676.9 | 0 | 0.1 | 502.5 | 0 | 14718454.9 | 354952.2 | 0 | 0
2025-10-01 02:00 | 6030.4 | 14540944.1 | 0 | 0.1 | 488.9 | 0 | 14534424.9 | 355431.3 | 0 | 0
2025-10-01 03:00 | 6357.8 | 14300010.8 | 0 | 0.1 | 481.6 | 0 | 14293171.5 | 355903.2 | 0 | 0
2025-10-01 04:00 | 6446 | 12851523.2 | 0 | 0.1 | 478.2 | 0 | 12844599.1 | 356371.8 | 0 | 0
2025-10-01 05:00 | 6733.2 | 17974071.7 | 0 | 0.1 | 471.9 | 0 | 17966866.6 | 356834.1 | 0 | 0
2025-10-01 06:00 | 7804.6 | 17346436.1 | 0 | 0.1 | 470.9 | 0 | 17338160.8 | 357295.5 | 0 | 0
2025-10-01 07:00 | 12112.4 | 11517235.8 | 0 | 0.1 | 465.7 | 0 | 11504657.8 | 357751.8 | 0 | 0
2025-10-01 08:00 | 12210.8 | 8540583.6 | 0 | 0.1 | 385.4 | 0 | 8527987.5 | 358129.4 | 0 | 0
2025-10-01 09:00 | 11876 | 6550626.7 | 0 | 0.1 | 388.1 | 0 | 6538362.8 | 358509.6 | 0 | 0
2025-10-01 10:00 | 11867.8 | 4989524.9 | 0 | 0.1 | 377.9 | 0 | 4977279.3 | 358879.8 | 0 | 0
2025-10-01 11:00 | 11871.7 | 4295456.2 | 0 | 0.1 | 371.5 | 0 | 4283213.1 | 359243.7 | 0 | 0
2025-10-01 12:00 | 12642.1 | 4381370.1 | 0 | 0.1 | 364.5 | 0 | 4368363.7 | 359600.8 | 0 | 0
2025-10-01 13:00 | 13424.8 | 5236228 | 0 | 0.1 | 372.1 | 0 | 5222431.1 | 359965.3 | 0 | 0
2025-10-01 14:00 | 15578.2 | 6591382 | 0 | 0.1 | 371.5 | 0 | 6575432.4 | 360329.3 | 0 | 0
2025-10-01 15:00 | 16379.6 | 8617463.7 | 0 | 0.1 | 365 | 0 | 8600719.3 | 360686.9 | 0 | 0
2025-10-01 16:00 | 15366.2 | 14712881.9 | 0 | 0.1 | 423.2 | 0 | 14697092.7 | 361101.5 | 0 | 0
2025-10-01 17:00 | 14966.4 | 20204965.8 | 0 | 0.1 | 411.7 | 0 | 20189587.8 | 361504.8 | 0 | 0
2025-10-01 18:00 | 17995.5 | 22233057.7 | 0 | 0.1 | 408.8 | 0 | 22214653.6 | 361905.3 | 0 | 0
2025-10-01 19:00 | 21901.4 | 23059033.3 | 0 | 0.1 | 406.3 | 0 | 23036725.7 | 362303.4 | 0 | 0
2025-10-01 20:00 | 25870 | 22986191 | 0 | 0.1 | 402.2 | 0 | 22959918.9 | 362697.4 | 0 | 0
2025-10-01 21:00 | 26005.3 | 21931013.4 | 0 | 0.1 | 402.2 | 0 | 21904606 | 363091.4 | 0 | 0
2025-10-01 22:00 | 21618.9 | 18798999 | 0 | 0.1 | 402.2 | 0 | 18776977.9 | 363485.5 | 0 | 0
2025-10-01 23:00 | 13856.5 | 16927089.4 | 0 | 0.1 | 404.8 | 0 | 16912828.2 | 363882.1 | 0 | 0
2025-10-02 | 5221.1 | 15716663.6 | 0 | 0.1 | 414.5 | 0 | 15711028 | 364288.2 | 0 | 0
2025-10-02 01:00 | 5315 | 14900138.2 | 0 | 0.1 | 421.9 | 0 | 14894401.5 | 364701.5 | 0 | 0
2025-10-02 02:00 | 5704 | 14170030.1 | 0 | 0.1 | 432.8 | 0 | 14163893.4 | 365125.6 | 0 | 0
2025-10-02 03:00 | 7319.8 | 13484687.5 | 0 | 0.1 | 442.5 | 0 | 13476925.4 | 365559.1 | 0 | 0
2025-10-02 04:00 | 11066.4 | 10891813.3 | 0 | 0.1 | 372.6 | 0 | 10880374.4 | 365924.1 | 0 | 0
2025-10-02 05:00 | 11446.1 | 11462992.5 | 0 | 0.1 | 462.6 | 0 | 11451084 | 366377.4 | 0 | 0
2025-10-02 06:00 | 12971.7 | 11248732.4 | 0 | 0.1 | 463.9 | 0 | 11235297 | 366831.8 | 0 | 0
2025-10-02 07:00 | 18398.3 | 5484816.5 | 0 | 0.1 | 383.5 | 0 | 5466034.8 | 367207.6 | 0 | 0
2025-10-02 08:00 | 17896.4 | 3956554 | 0 | 0.1 | 377.9 | 0 | 3938279.9 | 367577.8 | 0 | 0
2025-10-02 09:00 | 11438 | 3627162 | 0 | 0.1 | 386.6 | 0 | 3615337.5 | 367956.6 | 0 | 0
2025-10-02 10:00 | 11782.2 | 3410347.4 | 0 | 0.1 | 386 | 0 | 3398179.4 | 368334.7 | 0 | 0
2025-10-02 11:00 | 16784 | 3628299.9 | 0 | 0.1 | 379.4 | 0 | 3611136.6 | 368706.4 | 0 | 0
2025-10-02 12:00 | 15621 | 4440178 | 0 | 0.1 | 373.8 | 0 | 4424183.4 | 369072.6 | 0 | 0
2025-10-02 13:00 | 15043.6 | 6175915.7 | 0 | 0.1 | 366.2 | 0 | 6160506 | 369431.3 | 0 | 0
2025-10-02 14:00 | 16727.8 | 8611497.9 | 0 | 0.1 | 379.1 | 0 | 8594391.2 | 369802.7 | 0 | 0
2025-10-02 15:00 | 17665.9 | 11072879.8 | 0 | 0.1 | 453.6 | 0 | 11054760.5 | 370247.1 | 0 | 0
2025-10-02 16:00 | 16586 | 16147136.1 | 0 | 0.1 | 438.4 | 0 | 16130111.8 | 370676.7 | 0 | 0
2025-10-02 17:00 | 13682.4 | 18569195.7 | 0 | 0.1 | 427.7 | 0 | 18555085.6 | 371095.7 | 0 | 0
2025-10-02 18:00 | 17528.6 | 18064903.2 | 0 | 0.1 | 416.6 | 0 | 18046958.2 | 371503.8 | 0 | 0
2025-10-02 19:00 | 32998.7 | 18952638.1 | 0 | 0.2 | 414.6 | 0 | 18919225 | 371909.9 | 0 | 0
2025-10-02 20:00 | 26261.2 | 21827133.7 | 0 | 0.1 | 412.2 | 0 | 21800460.4 | 372313.8 | 0 | 0
2025-10-02 21:00 | 23083.6 | 23150701.6 | 0 | 0.1 | 407.4 | 0 | 23127210.7 | 372712.9 | 0 | 0
2025-10-02 22:00 | 18503.1 | 22441035.3 | 0 | 0.1 | 406.3 | 0 | 22422126 | 373111 | 0 | 0
2025-10-02 23:00 | 11356 | 21152907.2 | 0 | 0.1 | 404.2 | 0 | 21141147.1 | 373507 | 0 | 0
2025-10-03 | 5695.1 | 19302649.8 | 0 | 0.1 | 404 | 0 | 19296550.8 | 373902.9 | 0 | 0
2025-10-03 01:00 | 5766.7 | 17134303.2 | 0 | 0.1 | 408.5 | 0 | 17128128.2 | 374303.1 | 0 | 0
2025-10-03 02:00 | 6039.1 | 16132675 | 0 | 0.1 | 407.4 | 0 | 16126228.6 | 374702.3 | 0 | 0
2025-10-03 03:00 | 6273.5 | 13921968 | 0 | 0.1 | 407 | 0 | 13915287.6 | 375101 | 0 | 0
2025-10-03 04:00 | 6341.3 | 9263588.9 | 0 | 0.1 | 343.4 | 0 | 9256904.3 | 375437.4 | 0 | 0
2025-10-03 05:00 | 6748.5 | 14740315.8 | 0 | 0.1 | 405 | 0 | 14733162.5 | 375834.2 | 0 | 0
2025-10-03 06:00 | 7944.5 | 22166842.9 | 0 | 0.1 | 407.7 | 0 | 22158490.9 | 376233.7 | 0 | 0
2025-10-03 07:00 | 13549.7 | 19344242.7 | 0 | 0.1 | 405.3 | 0 | 19330287.8 | 376630.7 | 0 | 0
2025-10-03 08:00 | 14682 | 17336480.1 | 0 | 0.1 | 404.9 | 0 | 17321393.3 | 377027.4 | 0 | 0
2025-10-03 09:00 | 13181.8 | 16121150.2 | 0 | 0.1 | 402.5 | 0 | 16107566 | 377421.8 | 0 | 0
2025-10-03 10:00 | 17594.7 | 15387840.6 | 0 | 0.1 | 403.3 | 0 | 15369842.7 | 377816.9 | 0 | 0
2025-10-03 11:00 | 18949.7 | 15249047.6 | 0 | 0.1 | 406.6 | 0 | 15229691.5 | 378215.2 | 0 | 0
2025-10-03 12:00 | 11825.9 | 15388244.2 | 0 | 0.1 | 405.5 | 0 | 15376013 | 378612.5 | 0 | 0
2025-10-03 13:00 | 13897.5 | 15643573.5 | 0 | 0.1 | 406.3 | 0 | 15629269.9 | 379010.5 | 0 | 0
2025-10-03 14:00 | 16689.2 | 15837517.6 | 0 | 0.1 | 405 | 0 | 15820423.6 | 379407.2 | 0 | 0
2025-10-03 15:00 | 17608.1 | 14647337.2 | 0 | 0.1 | 406.8 | 0 | 14629322.5 | 379805.7 | 0 | 0
2025-10-03 16:00 | 15017.8 | 17304786.8 | 0 | 0.1 | 411.2 | 0 | 17289357.8 | 380208.6 | 0 | 0
2025-10-03 17:00 | 13137.8 | 22156196.7 | 0 | 0.1 | 410.9 | 0 | 22142648.2 | 380611.2 | 0 | 0
2025-10-03 18:00 | 17917.6 | 24914248.5 | 0 | 0.1 | 412.6 | 0 | 24895918.5 | 381015.4 | 0 | 0
2025-10-03 19:00 | 22758.9 | 24278792 | 0 | 0.1 | 412.2 | 0 | 24255621 | 381419.1 | 0 | 0
2025-10-03 20:00 | 24507.5 | 22088550 | 0 | 0.1 | 415.6 | 0 | 22063627.1 | 381826.3 | 0 | 0
2025-10-03 21:00 | 22773.5 | 19766593.8 | 0 | 0.1 | 421.8 | 0 | 19743398.7 | 382239.5 | 0 | 0
2025-10-03 22:00 | 19020.9 | 17826872.2 | 0 | 0.1 | 423.2 | 0 | 17807428.3 | 382654.1 | 0 | 0
2025-10-03 23:00 | 12065.4 | 16435975 | 0 | 0.1 | 426.9 | 0 | 16423482.8 | 383072.4 | 0 | 0
2025-10-04 | 5061.7 | 15536632.4 | 0 | 0.1 | 428.2 | 0 | 15531142.6 | 383492 | 0 | 0
2025-10-04 01:00 | 4870.2 | 14920839.1 | 0 | 0.1 | 433 | 0 | 14915536 | 383916.2 | 0 | 0
2025-10-04 02:00 | 5505.7 | 14326302.6 | 0 | 0.1 | 439.6 | 0 | 14320357.4 | 384346.9 | 0 | 0
2025-10-04 03:00 | 7097.2 | 13581483.5 | 0 | 0.1 | 436.4 | 0 | 13573950.1 | 384774.4 | 0 | 0
2025-10-04 04:00 | 7611.8 | 11169178.1 | 0 | 0.1 | 431 | 0 | 11161135.4 | 385196.7 | 0 | 0
2025-10-04 05:00 | 7947.9 | 10773225.7 | 0 | 0.1 | 361.7 | 0 | 10764916.2 | 385551.1 | 0 | 0
2025-10-04 06:00 | 14054.5 | 23134550.3 | 0 | 0.1 | 437.4 | 0 | 23120058.5 | 385979.6 | 0 | 0
2025-10-04 07:00 | 17059.9 | 20664598.5 | 0 | 0.1 | 439.9 | 0 | 20647098.8 | 386410.6 | 0 | 0
2025-10-04 08:00 | 13952.4 | 17070839.5 | 0 | 0.1 | 435.9 | 0 | 17056451.3 | 386837.7 | 0 | 0
2025-10-04 09:00 | 12049.3 | 14748362.1 | 0 | 0.1 | 434.4 | 0 | 14735878.5 | 387263.4 | 0 | 0
2025-10-04 10:00 | 11391.7 | 13657940.2 | 0 | 0.1 | 430.5 | 0 | 13646118.1 | 387685.2 | 0 | 0
2025-10-04 11:00 | 11370.9 | 13724334.6 | 0 | 0.1 | 432.9 | 0 | 13712531 | 388109.3 | 0 | 0
2025-10-04 12:00 | 15729.8 | 14789383.9 | 0 | 0.1 | 435.2 | 0 | 14773219 | 388535.7 | 0 | 0
2025-10-04 13:00 | 19028.7 | 16469233.5 | 0 | 0.1 | 431.9 | 0 | 16449773.1 | 388958.8 | 0 | 0
2025-10-04 14:00 | 21168.6 | 18508511.2 | 0 | 0.1 | 431.2 | 0 | 18486911.6 | 389381.2 | 0 | 0
2025-10-04 15:00 | 21887.9 | 16929603 | 0 | 0.1 | 428.4 | 0 | 16907286.9 | 389800.9 | 0 | 0
2025-10-04 16:00 | 23472.9 | 17407314 | 0 | 0.1 | 431 | 0 | 17383410.2 | 390223.2 | 0 | 0
2025-10-04 17:00 | 15464 | 20151297.1 | 0 | 0.1 | 435 | 0 | 20135398.3 | 390649.3 | 0 | 0
2025-10-04 18:00 | 17961.6 | 23104863 | 0 | 0.1 | 433.3 | 0 | 23086468.2 | 391073.9 | 0 | 0
2025-10-04 19:00 | 21506.2 | 22899446.9 | 0 | 0.1 | 434.2 | 0 | 22877506.7 | 391499.3 | 0 | 0
2025-10-04 20:00 | 25355.6 | 21418132.3 | 0 | 0.1 | 432.9 | 0 | 21392343.9 | 391923.4 | 0 | 0
2025-10-04 21:00 | 23261.3 | 18016670.5 | 0 | 0.1 | 437.2 | 0 | 17992972.2 | 392351.7 | 0 | 0
2025-10-04 22:00 | 19458.6 | 15702321.2 | 0 | 0.1 | 443.2 | 0 | 15682419.5 | 392785.9 | 0 | 0
2025-10-04 23:00 | 11297.7 | 14224335.1 | 0 | 0.1 | 443.5 | 0 | 14212594 | 393220.5 | 0 | 0
2025-10-05 | 5614.4 | 13133589.6 | 0 | 0.1 | 446.3 | 0 | 13127529.1 | 393657.7 | 0 | 0
2025-10-05 01:00 | 5704.6 | 12347735.4 | 0 | 0.1 | 446.2 | 0 | 12341584.6 | 394095 | 0 | 0
2025-10-05 02:00 | 5807.2 | 11782722 | 0 | 0.1 | 451.4 | 0 | 11776463.6 | 394537.2 | 0 | 0
2025-10-05 03:00 | 6030 | 11108678.4 | 0 | 0.1 | 457.8 | 0 | 11102190.7 | 394985.8 | 0 | 0
2025-10-05 04:00 | 6457 | 8689412.3 | 0 | 0.1 | 382.4 | 0 | 8682573.1 | 395360.5 | 0 | 0
2025-10-05 05:00 | 6506 | 9926146.5 | 0 | 0.1 | 383.6 | 0 | 9919257.1 | 395736.3 | 0 | 0
2025-10-05 06:00 | 8146.1 | 21384858.1 | 0 | 0.1 | 448.5 | 0 | 21376263.6 | 396175.7 | 0 | 0
2025-10-05 07:00 | 13735.4 | 19983202.4 | 0 | 0.1 | 452.8 | 0 | 19969014.3 | 396619.3 | 0 | 0
2025-10-05 08:00 | 14217.7 | 17832023.1 | 0 | 0.1 | 452.9 | 0 | 17817352.6 | 397063 | 0 | 0
2025-10-05 09:00 | 14055.1 | 16372016 | 0 | 0.1 | 447.2 | 0 | 16357513.7 | 397501.2 | 0 | 0
2025-10-05 10:00 | 13182 | 15772455.7 | 0 | 0.1 | 444.6 | 0 | 15758829.2 | 397936.7 | 0 | 0
2025-10-05 11:00 | 12039.1 | 15887998.6 | 0 | 0.1 | 439.9 | 0 | 15875519.7 | 398367.7 | 0 | 0
2025-10-05 12:00 | 11176.1 | 16389330.5 | 0 | 0.1 | 441.4 | 0 | 16377713.1 | 398800.1 | 0 | 0
2025-10-05 13:00 | 12805.4 | 16866579.7 | 0 | 0.1 | 443.6 | 0 | 16853330.8 | 399234.7 | 0 | 0
2025-10-05 14:00 | 15978.6 | 17179537.8 | 0 | 0.1 | 440.8 | 0 | 17163118.6 | 399666.6 | 0 | 0
2025-10-05 15:00 | 17268.4 | 14812128.9 | 0 | 0.1 | 440.9 | 0 | 14794419.7 | 400098.6 | 0 | 0
2025-10-05 16:00 | 16735.2 | 15145416.8 | 0 | 0.1 | 439.3 | 0 | 15128242.4 | 400529 | 0 | 0
2025-10-05 17:00 | 13527.4 | 18770670.3 | 0 | 0.1 | 443.4 | 0 | 18756699.6 | 400963.4 | 0 | 0
2025-10-05 18:00 | 16595.3 | 22021087.3 | 0 | 0.1 | 449.9 | 0 | 22004042.1 | 401404.3 | 0 | 0
2025-10-05 19:00 | 21263.1 | 21281204 | 0 | 0.1 | 452.5 | 0 | 21259488.7 | 401847.5 | 0 | 0
2025-10-05 20:00 | 23667 | 19197101.5 | 0 | 0.1 | 458.8 | 0 | 19172975.8 | 402297.1 | 0 | 0
2025-10-05 21:00 | 22928.6 | 16788498.5 | 0 | 0.1 | 464.1 | 0 | 16765105.9 | 402751.8 | 0 | 0
2025-10-05 22:00 | 18516.7 | 15383213.4 | 0 | 0.1 | 475.2 | 0 | 15364221.7 | 403217.3 | 0 | 0
2025-10-05 23:00 | 12533.7 | 14371556 | 0 | 0.1 | 491.7 | 0 | 14358530.8 | 403699.1 | 0 | 0
2025-10-06 | 5521.6 | 12660509.7 | 0 | 0.1 | 499.7 | 0 | 12654488.4 | 404188.7 | 0 | 0
2025-10-06 01:00 | 5514.6 | 11141983.8 | 0 | 0.1 | 506.3 | 0 | 11135963 | 404684.8 | 0 | 0
2025-10-06 02:00 | 6102.3 | 10400622.7 | 0 | 0.1 | 419.5 | 0 | 10394101 | 405095.8 | 0 | 0
2025-10-06 03:00 | 5805.2 | 9741410.5 | 0 | 0.1 | 434.4 | 0 | 9735171 | 405521.4 | 0 | 0
2025-10-06 04:00 | 5972.6 | 7756123.4 | 0 | 0.1 | 443.5 | 0 | 7749707.3 | 405956 | 0 | 0
2025-10-06 05:00 | 6365 | 6389305.6 | 0 | 0.1 | 450.1 | 0 | 6382490.5 | 406397 | 0 | 0
2025-10-06 06:00 | 6316.6 | 15684336.7 | 0 | 0.1 | 556.3 | 0 | 15677463.9 | 406942.2 | 0 | 0
2025-10-06 07:00 | 8520.1 | 12857977.8 | 0 | 0.1 | 557.9 | 0 | 12848899.9 | 407488.8 | 0 | 0
2025-10-06 08:00 | 9093.9 | 8236294.2 | 0 | 0.1 | 455.5 | 0 | 8226744.9 | 407935.1 | 0 | 0
2025-10-06 09:00 | 9187.8 | 5622815 | 0 | 0.1 | 453.3 | 0 | 5613174 | 408379.2 | 0 | 0
2025-10-06 10:00 | 13878.9 | 4476240.2 | 0 | 0.1 | 444.8 | 0 | 4461916.7 | 408815 | 0 | 0
2025-10-06 11:00 | 9474.8 | 4232903.1 | 0 | 0.1 | 437.8 | 0 | 4222990.6 | 409244 | 0 | 0
2025-10-06 12:00 | 10551.9 | 4387783.2 | 0 | 0.1 | 428.4 | 0 | 4376803 | 409663.7 | 0 | 0
2025-10-06 13:00 | 12050.8 | 4882862.7 | 0 | 0.1 | 449.5 | 0 | 4870362.5 | 410104.1 | 0 | 0
2025-10-06 14:00 | 14256.5 | 5795751.8 | 0 | 0.1 | 448.1 | 0 | 5781047.4 | 410543.1 | 0 | 0
2025-10-06 15:00 | 13698.6 | 6755089.9 | 0 | 0.1 | 436.6 | 0 | 6740954.8 | 410970.9 | 0 | 0
2025-10-06 16:00 | 10514.3 | 11051066.6 | 0 | 0.1 | 425.9 | 0 | 11040126.4 | 411388.2 | 0 | 0
2025-10-06 17:00 | 12227.4 | 15593643.6 | 0 | 0.1 | 491.7 | 0 | 15580924.6 | 411870 | 0 | 0
2025-10-06 18:00 | 16153.2 | 17773204.2 | 0 | 0.1 | 490.8 | 0 | 17756560.3 | 412350.9 | 0 | 0
2025-10-06 19:00 | 22121 | 19001623 | 0 | 0.1 | 481.2 | 0 | 18979020.9 | 412822.3 | 0 | 0
2025-10-06 20:00 | 25073.3 | 20213945.7 | 0 | 0.1 | 469.3 | 0 | 20188403.2 | 413282.1 | 0 | 0
2025-10-06 21:00 | 23409.6 | 21554017.4 | 0 | 0.1 | 463.5 | 0 | 21530144.5 | 413736.2 | 0 | 0
2025-10-06 22:00 | 19831.6 | 21217261.6 | 0 | 0.1 | 458.1 | 0 | 21196972 | 414185 | 0 | 0
2025-10-06 23:00 | 13281.9 | 19095346.5 | 0 | 0.1 | 458.8 | 0 | 19081606 | 414634.6 | 0 | 0
2025-10-07 | 5447.8 | 17487343 | 0 | 0.1 | 465.2 | 0 | 17481430.1 | 415090.4 | 0 | 0
2025-10-07 01:00 | 5610 | 16744055 | 0 | 0.1 | 469.1 | 0 | 16737976 | 415550 | 0 | 0
2025-10-07 02:00 | 5937.3 | 15228934.2 | 0 | 0.1 | 477.4 | 0 | 15222519.5 | 416017.7 | 0 | 0
2025-10-07 03:00 | 6044.9 | 13576071.2 | 0 | 0.1 | 484.7 | 0 | 13569541.8 | 416492.6 | 0 | 0
2025-10-07 04:00 | 6235.2 | 11174950.9 | 0 | 0.1 | 490.9 | 0 | 11168224.8 | 416973.7 | 0 | 0
2025-10-07 05:00 | 7522 | 13493178.2 | 0 | 0.1 | 511 | 0 | 13485145.3 | 417474.3 | 0 | 0
2025-10-07 06:00 | 8724.2 | 14759753.3 | 0 | 0.1 | 521.3 | 0 | 14750507.9 | 417985.1 | 0 | 0
2025-10-07 07:00 | 10244.7 | 10029527.9 | 0 | 0.1 | 428.5 | 0 | 10018854.9 | 418404.9 | 0 | 0
2025-10-07 08:00 | 10946.4 | 5335518.3 | 0 | 0.1 | 424.2 | 0 | 5324147.9 | 418820.5 | 0 | 0
2025-10-07 09:00 | 10911.8 | 2369505.5 | 0 | 0.1 | 435 | 0 | 2358158.8 | 419246.7 | 0 | 0
2025-10-07 10:00 | 12334 | 1115603.2 | 0 | 0.1 | 435.4 | 0 | 1102833.9 | 419673.3 | 0 | 0
2025-10-07 11:00 | 12683.2 | 705609.4 | 0 | 0.1 | 429.1 | 0 | 692497.2 | 420093.7 | 0 | 0
2025-10-07 12:00 | 12525.3 | 762495.7 | 0 | 0.1 | 424.2 | 0 | 749546.4 | 420509.3 | 0 | 0
2025-10-07 13:00 | 12969.2 | 1206995.8 | 0 | 0.1 | 417.4 | 0 | 1193609.3 | 420918.3 | 0 | 0
2025-10-07 14:00 | 13426.2 | 2242648.8 | 0 | 0.1 | 434.8 | 0 | 2228787.9 | 421344.3 | 0 | 0
2025-10-07 15:00 | 10323.6 | 4089283.4 | 0 | 0.1 | 433.9 | 0 | 4078526 | 421769.4 | 0 | 0
2025-10-07 16:00 | 10479.5 | 9766492.6 | 0 | 0.1 | 423.8 | 0 | 9755589.4 | 422184.7 | 0 | 0
2025-10-07 17:00 | 12809.2 | 16151868.4 | 0 | 0.1 | 491.4 | 0 | 16138567.9 | 422666.1 | 0 | 0
2025-10-07 18:00 | 17438.4 | 19237861.4 | 0 | 0.1 | 476.1 | 0 | 19219947.1 | 423132.6 | 0 | 0
2025-10-07 19:00 | 22607.7 | 20721835.2 | 0 | 0.1 | 476.4 | 0 | 20698751.2 | 423599.3 | 0 | 0
2025-10-07 20:00 | 25744.8 | 21978314.8 | 0 | 0.1 | 473.2 | 0 | 21952097 | 424062.9 | 0 | 0
2025-10-07 21:00 | 24240.5 | 19406733 | 0 | 0.1 | 469.2 | 0 | 19382023.4 | 424522.6 | 0 | 0
2025-10-07 22:00 | 19505.6 | 15801961.5 | 0 | 0.1 | 471.4 | 0 | 15781984.6 | 424984.5 | 0 | 0
2025-10-07 23:00 | 12034.7 | 13533703.7 | 0 | 0.1 | 474.5 | 0 | 13521194.6 | 425449.4 | 0 | 0
2025-10-08 | 5596.1 | 12270371.2 | 0 | 0.1 | 481.2 | 0 | 12264294 | 425920.8 | 0 | 0
2025-10-08 01:00 | 5513.5 | 11278275.8 | 0 | 0.1 | 497.8 | 0 | 11272264.6 | 426408.5 | 0 | 0
2025-10-08 02:00 | 5953.7 | 10426224.1 | 0 | 0.1 | 413.8 | 0 | 10419856.7 | 426814 | 0 | 0
2025-10-08 03:00 | 6233.7 | 9566873 | 0 | 0.1 | 415 | 0 | 9560224.5 | 427220.5 | 0 | 0
2025-10-08 04:00 | 6394.6 | 9667969.1 | 0 | 0.1 | 414.2 | 0 | 9661160.3 | 427626.4 | 0 | 0
2025-10-08 05:00 | 6909.4 | 21642312.4 | 0 | 0.1 | 516.1 | 0 | 21634887 | 428132.1 | 0 | 0
2025-10-08 06:00 | 7008.5 | 18993057.1 | 0 | 0.1 | 523.9 | 0 | 18985524.8 | 428645.4 | 0 | 0
2025-10-08 07:00 | 13688.1 | 11752628 | 0 | 0.1 | 528.9 | 0 | 11738411.1 | 429163.7 | 0 | 0
2025-10-08 08:00 | 18417.2 | 6049496.9 | 0 | 0.1 | 452.6 | 0 | 6030627.2 | 429607.1 | 0 | 0
2025-10-08 09:00 | 16644.2 | 2186513.3 | 0 | 0.1 | 449.2 | 0 | 2169419.9 | 430047.2 | 0 | 0
2025-10-08 10:00 | 15656.8 | 286285.8 | 0 | 0.1 | 401.6 | 0 | 270227.6 | 430440.6 | 0 | 0
2025-10-08 11:00 | 16463.8 | 33945.2 | 0 | 0.1 | 412.8 | 0 | 17068.8 | 430845.1 | 0 | 0
2025-10-08 12:00 | 17249.3 | 0 | 0 | 17249.3 | 0 | 0 | 0 | 413243.8 | 0 | 0
2025-10-08 13:00 | 16071.8 | 42544.9 | 0 | 0.1 | 399.6 | 0 | 26073.7 | 413635.2 | 0 | 0
2025-10-08 14:00 | 18171.8 | 670922.3 | 0 | 0.1 | 427 | 0 | 652323.7 | 414053.6 | 0 | 0
2025-10-08 15:00 | 19092 | 2845234.3 | 0 | 0.1 | 460.6 | 0 | 2825681.8 | 414504.9 | 0 | 0
2025-10-08 16:00 | 15609.3 | 5997858.2 | 0 | 0.1 | 458.2 | 0 | 5981790.8 | 414953.8 | 0 | 0
2025-10-08 17:00 | 13402.8 | 7843825.1 | 0 | 0.1 | 448.8 | 0 | 7829973.6 | 415393.5 | 0 | 0
2025-10-08 18:00 | 17189.1 | 8989804.7 | 0 | 0.1 | 440.9 | 0 | 8972174.8 | 415825.5 | 0 | 0
2025-10-08 19:00 | 21769.3 | 10569419.3 | 0 | 0.1 | 431.3 | 0 | 10547218.9 | 416248 | 0 | 0
2025-10-08 20:00 | 24352 | 11896706.9 | 0 | 0.1 | 524.2 | 0 | 11871830.9 | 416761.6 | 0 | 0
2025-10-08 21:00 | 24046.8 | 10739655.5 | 0 | 0.1 | 441.7 | 0 | 10715167 | 417194.4 | 0 | 0
2025-10-08 22:00 | 18200.1 | 9870057.7 | 0 | 0.1 | 432.1 | 0 | 9851425.6 | 417617.7 | 0 | 0
2025-10-08 23:00 | 11911.4 | 11826323.2 | 0 | 0.1 | 502.4 | 0 | 11813909.5 | 418109.9 | 0 | 0
2025-10-09 | 5007.2 | 13219991.2 | 0 | 0.1 | 491.9 | 0 | 13214492.2 | 418591.8 | 0 | 0
2025-10-09 01:00 | 4985.1 | 12979388.8 | 0 | 0.1 | 495.6 | 0 | 12973908.3 | 419077.4 | 0 | 0
2025-10-09 02:00 | 5184.5 | 11763275.3 | 0 | 0.1 | 501.2 | 0 | 11757589.6 | 419568.5 | 0 | 0
2025-10-09 03:00 | 5468.7 | 10786852.7 | 0 | 0.1 | 425.5 | 0 | 10780958.7 | 419985.4 | 0 | 0
2025-10-09 04:00 | 6441.9 | 10721131.2 | 0 | 0.1 | 435.2 | 0 | 10714254.2 | 420411.8 | 0 | 0
2025-10-09 05:00 | 6467.5 | 17063769.9 | 0 | 0.1 | 516.9 | 0 | 17056785.5 | 420918.3 | 0 | 0
2025-10-09 06:00 | 7591.3 | 19734288.4 | 0 | 0.1 | 526.3 | 0 | 19726170.9 | 421434 | 0 | 0
2025-10-09 07:00 | 12961.8 | 14419531.6 | 0 | 0.1 | 543.2 | 0 | 14406026.7 | 421966.3 | 0 | 0
2025-10-09 08:00 | 14073.8 | 7819962.5 | 0 | 0.1 | 486.2 | 0 | 7805402.7 | 422442.6 | 0 | 0
2025-10-09 09:00 | 12127.4 | 3203391.1 | 0 | 0.1 | 499.1 | 0 | 3190764.7 | 422931.7 | 0 | 0
2025-10-09 10:00 | 10954.6 | 562459.5 | 0 | 0.1 | 431.8 | 0 | 551073.2 | 423354.7 | 0 | 0
2025-10-09 11:00 | 15518.9 | 34785.5 | 0 | 0.1 | 465.3 | 0 | 18801.4 | 423810.6 | 0 | 0
2025-10-09 12:00 | 13536.6 | 0 | 0 | 13536.6 | 0 | 0 | 0 | 409997.7 | 0 | 0
2025-10-09 13:00 | 21791.3 | 0 | 0 | 21791.3 | 0 | 0 | 0 | 387761.7 | 0 | 0
2025-10-09 14:00 | 16106.8 | 49963.6 | 0 | 0.1 | 451.5 | 0 | 33405.5 | 388204.1 | 0 | 0
2025-10-09 15:00 | 15966.6 | 242524 | 0 | 0.1 | 452.8 | 0 | 226104.8 | 388647.7 | 0 | 0
2025-10-09 16:00 | 15530.2 | 1676958.2 | 0 | 0.1 | 547.1 | 0 | 1660881.1 | 389183.7 | 0 | 0
2025-10-09 17:00 | 14002 | 3635702.4 | 0 | 0.1 | 556 | 0 | 3621144.5 | 389728.5 | 0 | 0
2025-10-09 18:00 | 17802.9 | 5059657.5 | 0 | 0.1 | 556.1 | 0 | 5041298.6 | 390273.3 | 0 | 0
2025-10-09 19:00 | 21503 | 5998922.3 | 0 | 0.1 | 557.1 | 0 | 5976862.4 | 390819.1 | 0 | 0
2025-10-09 20:00 | 23891 | 6197655.7 | 0 | 0.1 | 555.3 | 0 | 6173209.5 | 391363.2 | 0 | 0
2025-10-09 21:00 | 24753.1 | 5041747.8 | 0 | 0.1 | 586.9 | 0 | 5016407.9 | 391938.3 | 0 | 0
2025-10-09 22:00 | 18152.2 | 2939017.2 | 0 | 0.1 | 590.1 | 0 | 2920275 | 392516.5 | 0 | 0
2025-10-09 23:00 | 11864.3 | 1205723.8 | 0 | 0.1 | 583.9 | 0 | 1193275.7 | 393088.6 | 0 | 0
2025-10-10 | 5681.4 | 374661.7 | 0 | 0.1 | 518 | 0 | 368462.4 | 393596.2 | 0 | 0
2025-10-10 01:00 | 5755.8 | 418632.5 | 0 | 0.1 | 510.6 | 0 | 412366.3 | 394096.4 | 0 | 0
2025-10-10 02:00 | 5883.8 | 1141913.4 | 0 | 0.1 | 599.7 | 0 | 1135430 | 394684.1 | 0 | 0
2025-10-10 03:00 | 6082.1 | 2043920.2 | 0 | 0.1 | 606.1 | 0 | 2037232.1 | 395277.9 | 0 | 0
2025-10-10 04:00 | 6490.3 | 2524550.7 | 0 | 0.1 | 599.1 | 0 | 2517461.4 | 395864.9 | 0 | 0
2025-10-10 05:00 | 9005.7 | 3426455.1 | 0 | 0.1 | 592.6 | 0 | 3416856.9 | 396445.6 | 0 | 0
2025-10-10 06:00 | 12220.1 | 3049609.3 | 0 | 0.1 | 583 | 0 | 3036806.4 | 397016.8 | 0 | 0
2025-10-10 07:00 | 16602 | 905681.9 | 0 | 0.1 | 601.2 | 0 | 888478.8 | 397605.9 | 0 | 0
2025-10-10 08:00 | 16784.6 | 116568 | 0 | 0.1 | 527.9 | 0 | 99255.6 | 398123.1 | 0 | 0
2025-10-10 09:00 | 16492.3 | 0 | 0 | 16492.3 | 0 | 0 | 0 | 381294.3 | 0 | 0
2025-10-10 10:00 | 16874.9 | 0 | 0 | 16874.9 | 0 | 0 | 0 | 364075 | 0 | 0
2025-10-10 11:00 | 15796.2 | 0 | 0 | 15796.1 | 0 | 0 | 0 | 347956.5 | 0 | 0
2025-10-10 12:00 | 18649.2 | 0 | 0 | 18649.2 | 0 | 0 | 0 | 328926.7 | 0 | 0
2025-10-10 13:00 | 14594.6 | 0 | 0 | 14594.6 | 0 | 0 | 0 | 314034.3 | 0 | 0
2025-10-10 14:00 | 23869.1 | 0 | 0 | 23869 | 0 | 0 | 0 | 289678.1 | 0 | 0
2025-10-10 15:00 | 18890.4 | 0 | 0 | 18890.4 | 0 | 0 | 0 | 270402.2 | 0 | 0
2025-10-10 16:00 | 17890.5 | 0 | 0 | 17890.5 | 0 | 0 | 0 | 252146.6 | 0 | 0
2025-10-10 17:00 | 14962.8 | 10686.3 | 0 | 4276.7 | 0.1 | 0 | 0.2 | 247782.7 | 0 | 0
2025-10-10 18:00 | 22820.4 | 78046.3 | 0 | 0.1 | 517.9 | 0 | 54708.2 | 248290.1 | 0 | 0
2025-10-10 19:00 | 27826.3 | 108019.1 | 0 | 0.1 | 518.5 | 0 | 79674.5 | 248798 | 0 | 0
2025-10-10 20:00 | 26539 | 108105.8 | 0 | 0.1 | 520.7 | 0 | 81046.2 | 249308.2 | 0 | 0
2025-10-10 21:00 | 22861.9 | 79511.3 | 0 | 0.1 | 523.4 | 0 | 56126.1 | 249820.9 | 0 | 0
2025-10-10 22:00 | 17893.2 | 33337.3 | 0 | 0.1 | 579.8 | 0 | 14864.5 | 250389 | 0 | 0
2025-10-10 23:00 | 11470.1 | 32794 | 0 | 0.1 | 563.1 | 0 | 20760.9 | 250940.7 | 0 | 0
2025-10-11 | 5034.3 | 110031.4 | 0 | 0.1 | 562.3 | 0 | 104434.8 | 251491.7 | 0 | 0
2025-10-11 01:00 | 4750 | 481112.2 | 0 | 0.1 | 568.6 | 0 | 475793.6 | 252048.9 | 0 | 0
2025-10-11 02:00 | 5669.4 | 1848602.9 | 0 | 0.1 | 621.9 | 0 | 1842311.7 | 252658.3 | 0 | 0
2025-10-11 03:00 | 5692.8 | 3900239.4 | 0 | 0.1 | 666 | 0 | 3893880.6 | 253310.9 | 0 | 0
2025-10-11 04:00 | 5864 | 4597284.4 | 0 | 0.1 | 662.4 | 0 | 4590758.1 | 253960 | 0 | 0
2025-10-11 05:00 | 6327.1 | 5548621.3 | 0 | 0.1 | 649.6 | 0 | 5541644.7 | 254596.5 | 0 | 0
2025-10-11 06:00 | 7483.7 | 6892021.7 | 0 | 0.1 | 640.7 | 0 | 6883897.5 | 255224.2 | 0 | 0
2025-10-11 07:00 | 11887.6 | 4616186.4 | 0 | 0.1 | 628.8 | 0 | 4603670.1 | 255840.4 | 0 | 0
2025-10-11 08:00 | 12906.5 | 3001635.1 | 0 | 0.1 | 662.4 | 0 | 2988066.3 | 256489.4 | 0 | 0
2025-10-11 09:00 | 11236.4 | 1847230.8 | 0 | 0.1 | 656.2 | 0 | 1835338.3 | 257132.4 | 0 | 0
2025-10-11 10:00 | 15461 | 1150374.3 | 0 | 0.1 | 636.6 | 0 | 1134276.9 | 257756.2 | 0 | 0
2025-10-11 11:00 | 16511.5 | 609352.6 | 0 | 0.1 | 557.6 | 0 | 592283.6 | 258302.5 | 0 | 0
2025-10-11 12:00 | 13024.3 | 308222.1 | 0 | 0.1 | 542.1 | 0 | 294655.8 | 258833.6 | 0 | 0
2025-10-11 13:00 | 15111.9 | 200002.8 | 0 | 0.1 | 566.6 | 0 | 184324.4 | 259388.8 | 0 | 0
2025-10-11 14:00 | 22109.6 | 236085.6 | 0 | 0.1 | 567.5 | 0 | 213408.7 | 259944.8 | 0 | 0
2025-10-11 15:00 | 16685.5 | 710124.5 | 0 | 0.1 | 619.3 | 0 | 692819.8 | 260551.6 | 0 | 0
2025-10-11 16:00 | 15251.6 | 1640998.5 | 0 | 0.1 | 607.8 | 0 | 1625139.2 | 261147.2 | 0 | 0
2025-10-11 17:00 | 15156 | 2660258.9 | 0 | 0.1 | 592.7 | 0 | 2644510.3 | 261727.9 | 0 | 0
2025-10-11 18:00 | 17601 | 3068390.6 | 0 | 0.1 | 610.6 | 0 | 3050179.1 | 262326.2 | 0 | 0
2025-10-11 19:00 | 21651.3 | 3250512.7 | 0 | 0.1 | 601 | 0 | 3228260.6 | 262915 | 0 | 0
2025-10-11 20:00 | 24942.2 | 3683068.5 | 0 | 0.1 | 586 | 0 | 3657540.4 | 263489.2 | 0 | 0
2025-10-11 21:00 | 23929.5 | 4310685.8 | 0 | 0.1 | 574.3 | 0 | 4286182.1 | 264051.9 | 0 | 0
2025-10-11 22:00 | 18778.9 | 5077223.3 | 0 | 0.1 | 561.5 | 0 | 5057883.1 | 264602 | 0 | 0
2025-10-11 23:00 | 12123.1 | 5558610.8 | 0 | 0.1 | 576.3 | 0 | 5545911.5 | 265166.7 | 0 | 0
2025-10-12 | 5371.9 | 6753815.3 | 0 | 0.1 | 569.5 | 0 | 6747874 | 265724.7 | 0 | 0
2025-10-12 01:00 | 5505.9 | 8777722.6 | 0 | 0.1 | 561.6 | 0 | 8771655.2 | 266275 | 0 | 0
2025-10-12 02:00 | 5795.6 | 12495149.4 | 0 | 0.1 | 622.4 | 0 | 12488731.4 | 266884.9 | 0 | 0
2025-10-12 03:00 | 6044.9 | 12888774.8 | 0 | 0.1 | 610 | 0 | 12882120 | 267482.6 | 0 | 0
2025-10-12 04:00 | 6278.2 | 10761227.1 | 0 | 0.1 | 533 | 0 | 10754416 | 268004.8 | 0 | 0
2025-10-12 05:00 | 6430.3 | 10014171.2 | 0 | 0.1 | 527.8 | 0 | 10007213.3 | 268521.9 | 0 | 0
2025-10-12 06:00 | 7648.2 | 14459374.2 | 0 | 0.1 | 595.1 | 0 | 14451130.9 | 269105 | 0 | 0
2025-10-12 07:00 | 13290.2 | 12137669.1 | 0 | 0.1 | 588.2 | 0 | 12123790.8 | 269681.3 | 0 | 0
2025-10-12 08:00 | 13301.9 | 8486206.3 | 0 | 0.1 | 490 | 0 | 8472414.5 | 270161.5 | 0 | 0
2025-10-12 09:00 | 11740.6 | 5787834.4 | 0 | 0.1 | 483.2 | 0 | 5775610.7 | 270634.9 | 0 | 0
2025-10-12 10:00 | 11642.9 | 4257960.5 | 0 | 0.1 | 477.4 | 0 | 4245840.2 | 271102.7 | 0 | 0
2025-10-12 11:00 | 13969.5 | 3918114.9 | 0 | 0.1 | 465.2 | 0 | 3903680.4 | 271558.5 | 0 | 0
2025-10-12 12:00 | 13464.9 | 4487987.6 | 0 | 0.1 | 455.7 | 0 | 4474067.1 | 272004.9 | 0 | 0
2025-10-12 13:00 | 15068.6 | 5553084 | 0 | 0.1 | 443.9 | 0 | 5537571.7 | 272439.8 | 0 | 0
2025-10-12 14:00 | 25150.7 | 6938207.6 | 0 | 0.1 | 457.2 | 0 | 6912599.8 | 272887.8 | 0 | 0
2025-10-12 15:00 | 19145.9 | 7261186.5 | 0 | 0.1 | 455.2 | 0 | 7241585.5 | 273333.8 | 0 | 0
2025-10-12 16:00 | 21577.3 | 8970415.9 | 0 | 0.1 | 446 | 0 | 8948392.8 | 273770.7 | 0 | 0
2025-10-12 17:00 | 12841.6 | 11967484.6 | 0 | 0.1 | 531.1 | 0 | 11954112 | 274291.1 | 0 | 0
2025-10-12 18:00 | 16220 | 16027806 | 0 | 0.1 | 518.8 | 0 | 16011067.3 | 274799.4 | 0 | 0
2025-10-12 19:00 | 20855.8 | 19944909.8 | 0 | 0.1 | 516.7 | 0 | 19923537.5 | 275305.7 | 0 | 0
2025-10-12 20:00 | 24745.8 | 18905914.3 | 0 | 0.1 | 519.8 | 0 | 18880648.9 | 275814.9 | 0 | 0
2025-10-12 21:00 | 23521.9 | 16289044 | 0 | 0.1 | 515.1 | 0 | 16265007.1 | 276319.6 | 0 | 0
2025-10-12 22:00 | 19596.6 | 11719749.5 | 0 | 0.1 | 510.9 | 0 | 11699642.1 | 276820.2 | 0 | 0
2025-10-12 23:00 | 13397 | 8697110.7 | 0 | 0.1 | 419.7 | 0 | 8683294.1 | 277231.4 | 0 | 0
2025-10-13 | 5273.1 | 7450994 | 0 | 0.1 | 421.7 | 0 | 7445299.2 | 277644.7 | 0 | 0
2025-10-13 01:00 | 5027.7 | 6947238.7 | 0 | 0.1 | 424.5 | 0 | 6941786.6 | 278060.6 | 0 | 0
2025-10-13 02:00 | 5213.2 | 6862405.9 | 0 | 0.1 | 412.8 | 0 | 6856780 | 278465 | 0 | 0
2025-10-13 03:00 | 5395.9 | 7089950.9 | 0 | 0.1 | 404.7 | 0 | 7084150.4 | 278861.5 | 0 | 0
2025-10-13 04:00 | 5525 | 8049398.2 | 0 | 0.1 | 395.9 | 0 | 8043477.4 | 279249.4 | 0 | 0
2025-10-13 05:00 | 5896.4 | 19223888.8 | 0 | 0.1 | 486.2 | 0 | 19217506.2 | 279725.9 | 0 | 0
2025-10-13 06:00 | 6994.4 | 23897045.4 | 0 | 0.1 | 480.9 | 0 | 23889570.2 | 280197 | 0 | 0
2025-10-13 07:00 | 8308 | 22128252.4 | 0 | 0.1 | 470.5 | 0 | 22119474 | 280658 | 0 | 0
2025-10-13 08:00 | 9167 | 20197340.5 | 0 | 0.1 | 464.5 | 0 | 20187709.1 | 281113.1 | 0 | 0
2025-10-13 09:00 | 8812.4 | 18543780.1 | 0 | 0.1 | 457.6 | 0 | 18534510.2 | 281561.5 | 0 | 0
2025-10-13 10:00 | 18997.9 | 17324169.9 | 0 | 0.1 | 454.7 | 0 | 17304717.4 | 282007 | 0 | 0
2025-10-13 11:00 | 10694.6 | 17151644.2 | 0 | 0.1 | 457.7 | 0 | 17140492 | 282455.5 | 0 | 0
2025-10-13 12:00 | 11956.9 | 18104339.3 | 0 | 0.1 | 457.5 | 0 | 18091925 | 282903.7 | 0 | 0
2025-10-13 13:00 | 12308.6 | 19546516.7 | 0 | 0.1 | 461.2 | 0 | 19533747 | 283355.6 | 0 | 0
2025-10-13 14:00 | 10887.1 | 20273397.1 | 0 | 0.1 | 463.7 | 0 | 20262046.5 | 283810 | 0 | 0
2025-10-13 15:00 | 9910.3 | 18750396.9 | 0 | 0.1 | 465.8 | 0 | 18740020.8 | 284266.4 | 0 | 0
2025-10-13 16:00 | 10467.1 | 14702536.9 | 0 | 0.1 | 477 | 0 | 14691592.9 | 284733.8 | 0 | 0
2025-10-13 17:00 | 14373.1 | 12482567.9 | 0 | 0.1 | 475.8 | 0 | 12467719 | 285200 | 0 | 0
2025-10-13 18:00 | 16611.4 | 10895647 | 0 | 0.1 | 401.3 | 0 | 10878634.5 | 285593.1 | 0 | 0
2025-10-13 19:00 | 21186.8 | 10919821.9 | 0 | 0.1 | 402.4 | 0 | 10898232.9 | 285987.4 | 0 | 0
2025-10-13 20:00 | 23190.5 | 11574990.7 | 0 | 0.1 | 492.2 | 0 | 11551308.1 | 286469.6 | 0 | 0
2025-10-13 21:00 | 23014.4 | 12109456.4 | 0 | 0.1 | 505.6 | 0 | 12085936.6 | 286965 | 0 | 0
2025-10-13 22:00 | 19196.6 | 11842389.5 | 0 | 0.1 | 507 | 0 | 11822686 | 287461.8 | 0 | 0
2025-10-13 23:00 | 12510.5 | 10759843.1 | 0 | 0.1 | 410.5 | 0 | 10746922.3 | 287863.9 | 0 | 0
2025-10-14 | 5015.9 | 9434885 | 0 | 0.1 | 403.3 | 0 | 9429465.9 | 288259 | 0 | 0
2025-10-14 01:00 | 5169.3 | 8254810.1 | 0 | 0.1 | 413.5 | 0 | 8249227.4 | 288664.1 | 0 | 0
2025-10-14 02:00 | 5567.7 | 7620726.8 | 0 | 0.1 | 415.8 | 0 | 7614743.4 | 289071.5 | 0 | 0
2025-10-14 03:00 | 5894.9 | 7183699.7 | 0 | 0.1 | 411.9 | 0 | 7177393 | 289475.1 | 0 | 0
2025-10-14 04:00 | 5830.9 | 8350407.1 | 0 | 0.1 | 407.6 | 0 | 8344168.8 | 289874.4 | 0 | 0
2025-10-14 05:00 | 6222.2 | 18160598.1 | 0 | 0.1 | 477.7 | 0 | 18153898.2 | 290342.5 | 0 | 0
2025-10-14 06:00 | 6459.7 | 21213955.9 | 0 | 0.1 | 478.3 | 0 | 21207018 | 290811.1 | 0 | 0
2025-10-14 07:00 | 8592.9 | 19040920.8 | 0 | 0.1 | 474 | 0 | 19031854 | 291275.5 | 0 | 0
2025-10-14 08:00 | 9265.7 | 17034355.6 | 0 | 0.1 | 464.8 | 0 | 17024625.2 | 291730.9 | 0 | 0
2025-10-14 09:00 | 9750.6 | 15855522.5 | 0 | 0.1 | 459.7 | 0 | 15845312.2 | 292181.4 | 0 | 0
2025-10-14 10:00 | 10620 | 14905945.6 | 0 | 0.1 | 453.3 | 0 | 14894872.4 | 292625.5 | 0 | 0
2025-10-14 11:00 | 10723.3 | 14194133.9 | 0 | 0.1 | 451.3 | 0 | 14182959.5 | 293067.6 | 0 | 0
2025-10-14 12:00 | 12544.8 | 14012911.8 | 0 | 0.1 | 454.1 | 0 | 13999913 | 293512.6 | 0 | 0
2025-10-14 13:00 | 12983.2 | 15137843.4 | 0 | 0.1 | 452.8 | 0 | 15124407.5 | 293956.2 | 0 | 0
2025-10-14 14:00 | 11736.5 | 16848303.5 | 0 | 0.1 | 455.1 | 0 | 16836112 | 294402.1 | 0 | 0
2025-10-14 15:00 | 10438.8 | 16703248.3 | 0 | 0.1 | 455.6 | 0 | 16692354 | 294848.5 | 0 | 0
2025-10-14 16:00 | 10636.2 | 14253675.5 | 0 | 0.1 | 458.8 | 0 | 14242580.6 | 295298 | 0 | 0
2025-10-14 17:00 | 11849.6 | 12566556.9 | 0 | 0.1 | 469.1 | 0 | 12554238.3 | 295757.6 | 0 | 0
2025-10-14 18:00 | 16191.5 | 11332432.2 | 0 | 0.1 | 473.9 | 0 | 11315766.9 | 296221.9 | 0 | 0
2025-10-14 19:00 | 20860.5 | 10970118 | 0 | 0.1 | 399.7 | 0 | 10948857.9 | 296613.5 | 0 | 0
2025-10-14 20:00 | 23841.4 | 12342189.5 | 0 | 0.1 | 485.9 | 0 | 12317862.3 | 297089.6 | 0 | 0
2025-10-14 21:00 | 24475.1 | 13617133.4 | 0 | 0.1 | 494.4 | 0 | 13592164.1 | 297574 | 0 | 0
2025-10-14 22:00 | 20171 | 10710153.2 | 0 | 0.1 | 413.6 | 0 | 10689568.8 | 297979.2 | 0 | 0
2025-10-14 23:00 | 12324.2 | 8612403.8 | 0 | 0.1 | 403.8 | 0 | 8599675.9 | 298374.8 | 0 | 0
2025-10-15 | 5721.4 | 8519530.9 | 0 | 0.1 | 397.8 | 0 | 8513411.9 | 298764.5 | 0 | 0
2025-10-15 01:00 | 5809 | 8887218.7 | 0 | 0.1 | 390.6 | 0 | 8881019.2 | 299147.2 | 0 | 0
2025-10-15 02:00 | 5901.8 | 9682498.8 | 0 | 0.1 | 403.8 | 0 | 9676193.3 | 299542.8 | 0 | 0
2025-10-15 03:00 | 6231 | 10550416.5 | 0 | 0.1 | 404.1 | 0 | 10543781.5 | 299938.7 | 0 | 0
2025-10-15 04:00 | 6145.7 | 11967065.8 | 0 | 0.1 | 481.1 | 0 | 11960439.1 | 300410 | 0 | 0
2025-10-15 05:00 | 6525.7 | 26727807.5 | 0 | 0.1 | 469.9 | 0 | 26720812 | 300870.5 | 0 | 0
2025-10-15 06:00 | 7649.7 | 31005754 | 0 | 0.1 | 457.3 | 0 | 30997647.1 | 301318.5 | 0 | 0
2025-10-15 07:00 | 12299.7 | 30854240.4 | 0 | 0.1 | 455.6 | 0 | 30841485.2 | 301765 | 0 | 0
2025-10-15 08:00 | 12663.7 | 29043284.7 | 0 | 0.1 | 451.5 | 0 | 29030169.5 | 302207.4 | 0 | 0
2025-10-15 09:00 | 11078.3 | 26172609 | 0 | 0.1 | 442.5 | 0 | 26161088.4 | 302640.9 | 0 | 0
2025-10-15 10:00 | 11091 | 23028254.9 | 0 | 0.1 | 437.2 | 0 | 23016726.9 | 303069.2 | 0 | 0
2025-10-15 11:00 | 14561.9 | 21002046.3 | 0 | 0.1 | 430.2 | 0 | 20987054.3 | 303490.7 | 0 | 0
2025-10-15 12:00 | 13692.1 | 20603379.1 | 0 | 0.1 | 427.8 | 0 | 20589259.3 | 303909.9 | 0 | 0
2025-10-15 13:00 | 13769.5 | 21226913 | 0 | 0.1 | 428.7 | 0 | 21212714.9 | 304329.9 | 0 | 0
2025-10-15 14:00 | 16912.7 | 22055105.9 | 0 | 0.1 | 425.1 | 0 | 22037768.2 | 304746.4 | 0 | 0
2025-10-15 15:00 | 18439.5 | 21599722.6 | 0 | 0.1 | 424.5 | 0 | 21580858.7 | 305162.3 | 0 | 0
2025-10-15 16:00 | 17912 | 18241211.3 | 0 | 0.1 | 422.3 | 0 | 18222877.2 | 305576 | 0 | 0
2025-10-15 17:00 | 17034.9 | 17036584.2 | 0 | 0.1 | 423.7 | 0 | 17019125.7 | 305991.1 | 0 | 0
2025-10-15 18:00 | 19290 | 15853376.9 | 0 | 0.1 | 429.4 | 0 | 15833657.7 | 306411.7 | 0 | 0
2025-10-15 19:00 | 24354.7 | 16107628.5 | 0 | 0.1 | 430.9 | 0 | 16082843 | 306833.9 | 0 | 0
2025-10-15 20:00 | 25150.3 | 16997175 | 0 | 0.1 | 435.8 | 0 | 16971589.1 | 307260.9 | 0 | 0
2025-10-15 21:00 | 26179 | 16489130.6 | 0 | 0.1 | 439.2 | 0 | 16462512.6 | 307691.1 | 0 | 0
2025-10-15 22:00 | 19408.2 | 14734041.8 | 0 | 0.1 | 445.1 | 0 | 14714188.6 | 308127.2 | 0 | 0
2025-10-15 23:00 | 12781.6 | 12996526.1 | 0 | 0.1 | 456.7 | 0 | 12983287.9 | 308574.7 | 0 | 0
2025-10-16 | 5319.8 | 11593525.4 | 0 | 0.1 | 455.4 | 0 | 11587750.2 | 309020.9 | 0 | 0
2025-10-16 01:00 | 5312.7 | 10431337.2 | 0 | 0.1 | 375.6 | 0 | 10425649 | 309388.8 | 0 | 0
2025-10-16 02:00 | 5606.2 | 9826105.4 | 0 | 0.1 | 370.2 | 0 | 9820129.1 | 309751.5 | 0 | 0
2025-10-16 03:00 | 5510.9 | 9500749.1 | 0 | 0.1 | 381.8 | 0 | 9494856.4 | 310125.6 | 0 | 0
2025-10-16 04:00 | 5982.3 | 8351053.8 | 0 | 0.1 | 384.7 | 0 | 8344686.8 | 310502.6 | 0 | 0
2025-10-16 05:00 | 6143.3 | 21582452.4 | 0 | 0.1 | 461.6 | 0 | 21575847.6 | 310954.8 | 0 | 0
2025-10-16 06:00 | 7200.8 | 24482376.2 | 0 | 0.1 | 457.6 | 0 | 24474717.9 | 311403.2 | 0 | 0
2025-10-16 07:00 | 11716.5 | 19498688.5 | 0 | 0.1 | 452.1 | 0 | 19486520 | 311846.1 | 0 | 0
2025-10-16 08:00 | 13251.9 | 15433777 | 0 | 0.1 | 454.3 | 0 | 15420070.9 | 312291.2 | 0 | 0
2025-10-16 09:00 | 11689.6 | 12809114.4 | 0 | 0.1 | 454.2 | 0 | 12796970.8 | 312736.2 | 0 | 0
2025-10-16 10:00 | 11540.8 | 11097094.9 | 0 | 0.1 | 369 | 0 | 11085185.3 | 313097.8 | 0 | 0
2025-10-16 11:00 | 12779.2 | 10407601 | 0 | 0.1 | 363.4 | 0 | 10394458.6 | 313453.8 | 0 | 0
2025-10-16 12:00 | 20315.2 | 10939894.2 | 0 | 0.1 | 356.9 | 0 | 10919222.2 | 313803.4 | 0 | 0
2025-10-16 13:00 | 12840.1 | 12569509.1 | 0 | 0.1 | 432.4 | 0 | 12556236.7 | 314227.1 | 0 | 0
2025-10-16 14:00 | 14390.9 | 14901338.9 | 0 | 0.1 | 429.9 | 0 | 14886518.2 | 314648.2 | 0 | 0
2025-10-16 15:00 | 16275.5 | 16480367.6 | 0 | 0.1 | 422.9 | 0 | 16463669.4 | 315062.5 | 0 | 0
2025-10-16 16:00 | 15081 | 16558665.3 | 0 | 0.1 | 419.9 | 0 | 16543164.5 | 315474 | 0 | 0
2025-10-16 17:00 | 16752.1 | 16399382.9 | 0 | 0.1 | 416.1 | 0 | 16382214.9 | 315881.6 | 0 | 0
2025-10-16 18:00 | 16614.7 | 15031249.4 | 0 | 0.1 | 419.3 | 0 | 15014215.5 | 316292.4 | 0 | 0
2025-10-16 19:00 | 21781.9 | 13857986.5 | 0 | 0.1 | 424.8 | 0 | 13835780 | 316708.6 | 0 | 0
2025-10-16 20:00 | 24720.3 | 14463251 | 0 | 0.1 | 426.8 | 0 | 14438104.1 | 317126.7 | 0 | 0
2025-10-16 21:00 | 21728.5 | 15433858.7 | 0 | 0.1 | 432.6 | 0 | 15411697.7 | 317550.5 | 0 | 0
2025-10-16 22:00 | 18480.4 | 13440937.2 | 0 | 0.1 | 437.1 | 0 | 13422019.9 | 317978.7 | 0 | 0
2025-10-16 23:00 | 11665.3 | 10789710.9 | 0 | 0.1 | 365.5 | 0 | 10777680.3 | 318336.8 | 0 | 0
2025-10-17 | 5477.1 | 9552681.3 | 0 | 0.1 | 368.9 | 0 | 9546835.4 | 318698.3 | 0 | 0
2025-10-17 01:00 | 5590.4 | 9042840 | 0 | 0.1 | 360.2 | 0 | 9036889.5 | 319051.2 | 0 | 0
2025-10-17 02:00 | 6197.8 | 8727239.2 | 0 | 0.1 | 354.4 | 0 | 8720687.1 | 319398.4 | 0 | 0
2025-10-17 03:00 | 6374.5 | 8280756.8 | 0 | 0.1 | 347.8 | 0 | 8274034.6 | 319739.1 | 0 | 0
2025-10-17 04:00 | 7087.4 | 6974722 | 0 | 0.1 | 357 | 0 | 6967277.7 | 320088.9 | 0 | 0
2025-10-17 05:00 | 8074.4 | 18524795.4 | 0 | 0.1 | 427.5 | 0 | 18516293.7 | 320507.7 | 0 | 0
2025-10-17 06:00 | 9366.8 | 21212087.5 | 0 | 0.1 | 415.6 | 0 | 21202305.2 | 320914.9 | 0 | 0
2025-10-17 07:00 | 13997 | 18782045 | 0 | 0.1 | 407.2 | 0 | 18767641 | 321313.8 | 0 | 0
2025-10-17 08:00 | 13767.7 | 15927987.5 | 0 | 0.1 | 397.8 | 0 | 15913822.1 | 321703.5 | 0 | 0
2025-10-17 09:00 | 12180.1 | 13823417 | 0 | 0.1 | 396.1 | 0 | 13810840.9 | 322091.6 | 0 | 0
2025-10-17 10:00 | 12793.5 | 12919727.6 | 0 | 0.1 | 393.5 | 0 | 12906540.7 | 322477.1 | 0 | 0
2025-10-17 11:00 | 17349.4 | 13280624.3 | 0 | 0.1 | 387.7 | 0 | 13262887.4 | 322856.9 | 0 | 0
2025-10-17 12:00 | 13772.6 | 14380148.5 | 0 | 0.1 | 385 | 0 | 14365991.1 | 323234.1 | 0 | 0
2025-10-17 13:00 | 19451.1 | 15981336.6 | 0 | 0.1 | 381.2 | 0 | 15961504.4 | 323607.6 | 0 | 0
2025-10-17 14:00 | 16447 | 17861916.9 | 0 | 0.1 | 381.1 | 0 | 17845089 | 323981 | 0 | 0
2025-10-17 15:00 | 17288.5 | 17860912.6 | 0 | 0.1 | 384.4 | 0 | 17843239.9 | 324357.6 | 0 | 0
2025-10-17 16:00 | 14977.4 | 15710827.9 | 0 | 0.1 | 384.7 | 0 | 15695465.9 | 324734.4 | 0 | 0
2025-10-17 17:00 | 13181.5 | 15218275.7 | 0 | 0.1 | 387.7 | 0 | 15204706.6 | 325114.3 | 0 | 0
2025-10-17 18:00 | 17440.5 | 15070455.6 | 0 | 0.1 | 389.4 | 0 | 15052625.8 | 325495.7 | 0 | 0
2025-10-17 19:00 | 21732.2 | 15493966.8 | 0 | 0.1 | 393.1 | 0 | 15471841.7 | 325880.8 | 0 | 0
2025-10-17 20:00 | 23777.9 | 15959577.4 | 0 | 0.1 | 402 | 0 | 15935397.7 | 326274.6 | 0 | 0
2025-10-17 21:00 | 23177.3 | 13486572.3 | 0 | 0.1 | 404.5 | 0 | 13462990.6 | 326670.9 | 0 | 0
2025-10-17 22:00 | 19257.7 | 11361445.6 | 0 | 0.1 | 405.7 | 0 | 11341782.3 | 327068.4 | 0 | 0
2025-10-17 23:00 | 11918.5 | 9677808.1 | 0 | 0.1 | 342.3 | 0 | 9665547.4 | 327403.7 | 0 | 0
2025-10-18 | 5122.3 | 7853009.1 | 0 | 0.1 | 347.3 | 0 | 7847539.5 | 327744 | 0 | 0
2025-10-18 01:00 | 5396.7 | 7236682.6 | 0 | 0.1 | 350.3 | 0 | 7230935.6 | 328087.2 | 0 | 0
2025-10-18 02:00 | 5546.2 | 7208131.5 | 0 | 0.1 | 342.1 | 0 | 7202243.2 | 328422.4 | 0 | 0
2025-10-18 03:00 | 5435.6 | 7199269.8 | 0 | 0.1 | 336.4 | 0 | 7193497.9 | 328752 | 0 | 0
2025-10-18 04:00 | 8871 | 6027132.2 | 0 | 0.1 | 330.1 | 0 | 6017931.2 | 329075.5 | 0 | 0
2025-10-18 05:00 | 9190.5 | 15108242.7 | 0 | 0.1 | 401.8 | 0 | 15098650.5 | 329469.1 | 0 | 0
2025-10-18 06:00 | 7926.2 | 17273431.4 | 0 | 0.1 | 397 | 0 | 17265108.2 | 329858.1 | 0 | 0
2025-10-18 07:00 | 12218.5 | 15416892.2 | 0 | 0.1 | 387.6 | 0 | 15404286.2 | 330237.8 | 0 | 0
2025-10-18 08:00 | 13043.3 | 13637141.3 | 0 | 0.1 | 381.2 | 0 | 13623716.9 | 330611.2 | 0 | 0
2025-10-18 09:00 | 11116 | 12479194.6 | 0 | 0.1 | 373.9 | 0 | 12467704.9 | 330977.5 | 0 | 0
2025-10-18 10:00 | 10582.5 | 11879813.5 | 0 | 0.1 | 371.6 | 0 | 11868859.5 | 331341.6 | 0 | 0
2025-10-18 11:00 | 13069.1 | 12003517.2 | 0 | 0.1 | 370.2 | 0 | 11990078.1 | 331704.2 | 0 | 0
2025-10-18 12:00 | 18208.1 | 12829645.4 | 0 | 0.1 | 365.9 | 0 | 12811071.6 | 332062.7 | 0 | 0
2025-10-18 13:00 | 17024.2 | 14016625.2 | 0 | 0.1 | 364.1 | 0 | 13999237.1 | 332419.4 | 0 | 0
2025-10-18 14:00 | 26722.3 | 15282896.1 | 0 | 0.1 | 361.3 | 0 | 15255812.6 | 332773.4 | 0 | 0
2025-10-18 15:00 | 21293.8 | 15410602.8 | 0 | 0.1 | 360.2 | 0 | 15388948.9 | 333126.3 | 0 | 0
2025-10-18 16:00 | 19878.7 | 14243611.7 | 0 | 0.1 | 363 | 0 | 14223370.1 | 333481.9 | 0 | 0
2025-10-18 17:00 | 16036.4 | 13624840.3 | 0 | 0.1 | 361.5 | 0 | 13608442.6 | 333836 | 0 | 0
2025-10-18 18:00 | 17117.7 | 11968719.2 | 0 | 0.1 | 359.8 | 0 | 11951241.9 | 334188.5 | 0 | 0
2025-10-18 19:00 | 22050.6 | 11107892.6 | 0 | 0.1 | 312.5 | 0 | 11085529.7 | 334494.6 | 0 | 0
2025-10-18 20:00 | 24122.9 | 12165420.8 | 0 | 0.1 | 362.2 | 0 | 12140935.9 | 334849.5 | 0 | 0
2025-10-18 21:00 | 22915.5 | 14599376.2 | 0 | 0.1 | 366.5 | 0 | 14576094.3 | 335208.5 | 0 | 0
2025-10-18 22:00 | 18178.3 | 15417843.6 | 0 | 0.1 | 368.2 | 0 | 15399297.2 | 335569.2 | 0 | 0
2025-10-18 23:00 | 11340.4 | 14087030.1 | 0 | 0.1 | 372.6 | 0 | 14075317.2 | 335934.2 | 0 | 0
2025-10-19 | 5460.3 | 12385243.5 | 0 | 0.1 | 375.8 | 0 | 12379407.5 | 336302.4 | 0 | 0
2025-10-19 01:00 | 5343 | 11362916.6 | 0 | 0.1 | 379.9 | 0 | 11357193.7 | 336674.6 | 0 | 0
2025-10-19 02:00 | 5721.3 | 11258232.7 | 0 | 0.1 | 391.1 | 0 | 11252120.4 | 337057.8 | 0 | 0
2025-10-19 03:00 | 5934 | 11167889.3 | 0 | 0.1 | 397.4 | 0 | 11161557.9 | 337447.2 | 0 | 0
2025-10-19 04:00 | 6142.1 | 9419725.8 | 0 | 0.1 | 343.5 | 0 | 9413240.4 | 337783.7 | 0 | 0
2025-10-19 05:00 | 6668.6 | 12514721 | 0 | 0.1 | 412.5 | 0 | 12507640 | 338187.9 | 0 | 0
2025-10-19 06:00 | 7939.1 | 12246521 | 0 | 0.1 | 421.5 | 0 | 12238160.6 | 338600.8 | 0 | 0
2025-10-19 07:00 | 12487.6 | 8427168.2 | 0 | 0.1 | 360.7 | 0 | 8414320 | 338954.2 | 0 | 0
2025-10-19 08:00 | 14025 | 5281383.7 | 0 | 0.1 | 354 | 0 | 5267004.8 | 339301 | 0 | 0
2025-10-19 09:00 | 11885.3 | 3661807.2 | 0 | 0.1 | 350.5 | 0 | 3649571.5 | 339644.4 | 0 | 0
2025-10-19 10:00 | 18332.4 | 2934058 | 0 | 0.1 | 345.7 | 0 | 2915380 | 339983.1 | 0 | 0
2025-10-19 11:00 | 15849.3 | 2653558.4 | 0 | 0.1 | 355.6 | 0 | 2637353.6 | 340331.4 | 0 | 0
2025-10-19 12:00 | 12922.2 | 2900849.8 | 0 | 0.1 | 353.7 | 0 | 2887574 | 340678 | 0 | 0
2025-10-19 13:00 | 13795.5 | 3664057.2 | 0 | 0.1 | 347.2 | 0 | 3649914.6 | 341018.1 | 0 | 0
2025-10-19 14:00 | 16443.3 | 5032570 | 0 | 0.1 | 341.6 | 0 | 5015785.3 | 341352.8 | 0 | 0
2025-10-19 15:00 | 20435.1 | 7157630.2 | 0 | 0.1 | 334.6 | 0 | 7136860.6 | 341680.5 | 0 | 0
2025-10-19 16:00 | 17516.4 | 12050767.5 | 0 | 0.1 | 418.5 | 0 | 12032832.7 | 342090.5 | 0 | 0
2025-10-19 17:00 | 14737.6 | 16602024.4 | 0 | 0.1 | 412 | 0 | 16586874.9 | 342494.2 | 0 | 0
2025-10-19 18:00 | 17955.6 | 17784696.5 | 0 | 0.1 | 402.2 | 0 | 17766338.7 | 342888.3 | 0 | 0
2025-10-19 19:00 | 23027.1 | 17558365.4 | 0 | 0.1 | 397.8 | 0 | 17534940.7 | 343278 | 0 | 0
2025-10-19 20:00 | 24010.2 | 17597568.7 | 0 | 0.1 | 394.1 | 0 | 17573164.5 | 343664 | 0 | 0
2025-10-19 21:00 | 23002.4 | 17236739.5 | 0 | 0.1 | 398.5 | 0 | 17213338.7 | 344054.5 | 0 | 0
2025-10-19 22:00 | 19206.4 | 16422951.2 | 0 | 0.1 | 407.2 | 0 | 16403337.8 | 344453.4 | 0 | 0
2025-10-19 23:00 | 11903.3 | 14640349.6 | 0 | 0.1 | 414.3 | 0 | 14628032.1 | 344859.3 | 0 | 0
2025-10-20 | 5437.1 | 12592738.3 | 0 | 0.1 | 425.5 | 0 | 12586875.8 | 345276.2 | 0 | 0
2025-10-20 01:00 | 5639.8 | 11383840.5 | 0 | 0.1 | 433 | 0 | 11377767.8 | 345700.4 | 0 | 0
2025-10-20 02:00 | 5759.9 | 11521818 | 0 | 0.1 | 444.1 | 0 | 11515614.1 | 346135.5 | 0 | 0
2025-10-20 03:00 | 6150.4 | 10447851.3 | 0 | 0.1 | 387.6 | 0 | 10441313.5 | 346515.3 | 0 | 0
2025-10-20 04:00 | 6205.8 | 9214101.7 | 0 | 0.1 | 382.2 | 0 | 9207513.8 | 346889.8 | 0 | 0
2025-10-20 05:00 | 6450.3 | 10397245.6 | 0 | 0.1 | 380.6 | 0 | 10390414.9 | 347262.6 | 0 | 0
2025-10-20 06:00 | 6435.9 | 8169978.8 | 0 | 0.1 | 377 | 0 | 8163165.9 | 347632.1 | 0 | 0
2025-10-20 07:00 | 8501.9 | 3992869.4 | 0 | 0.1 | 393.3 | 0 | 3983974.4 | 348017.4 | 0 | 0
2025-10-20 08:00 | 8834.1 | 1071068.4 | 0 | 0.1 | 393 | 0 | 1061841.4 | 348402.4 | 0 | 0
2025-10-20 09:00 | 8675.8 | 94258.4 | 0 | 0.1 | 326.5 | 0 | 85256.1 | 348722.3 | 0 | 0
2025-10-20 10:00 | 10585.3 | 0 | 0 | 10585.3 | 0 | 0 | 0 | 337921 | 0 | 0
2025-10-20 11:00 | 11420.8 | 0 | 0 | 11420.8 | 0 | 0 | 0 | 326267.2 | 0 | 0
2025-10-20 12:00 | 11990.6 | 0 | 0 | 11990.5 | 0 | 0 | 0 | 314031.9 | 0 | 0
2025-10-20 13:00 | 13124.1 | 0 | 0 | 13124.1 | 0 | 0 | 0 | 300640 | 0 | 0
2025-10-20 14:00 | 12580.1 | 0 | 0 | 12580 | 0 | 0 | 0 | 287803.2 | 0 | 0
2025-10-20 15:00 | 11944.8 | 5236.1 | 0 | 6708.9 | 0.1 | 0 | 0.1 | 280957.5 | 0 | 0
2025-10-20 16:00 | 12076.7 | 609141.9 | 0 | 0.1 | 313.3 | 0 | 596752 | 281264.4 | 0 | 0
2025-10-20 17:00 | 13104.2 | 3314061.1 | 0 | 0.1 | 383.1 | 0 | 3300574 | 281639.7 | 0 | 0
2025-10-20 18:00 | 16950.8 | 6522350 | 0 | 0.1 | 383.9 | 0 | 6505015.4 | 282015.8 | 0 | 0
2025-10-20 19:00 | 21289.3 | 9215175.1 | 0 | 0.1 | 379.1 | 0 | 9193506.9 | 282387.2 | 0 | 0
2025-10-20 20:00 | 24177.5 | 11269921.3 | 0 | 0.1 | 445.5 | 0 | 11245298.5 | 282823.7 | 0 | 0
2025-10-20 21:00 | 24838.8 | 11951123.8 | 0 | 0.1 | 437.3 | 0 | 11925847.8 | 283252.1 | 0 | 0
2025-10-20 22:00 | 18370.5 | 11950846.4 | 0 | 0.1 | 444.8 | 0 | 11932031.2 | 283687.9 | 0 | 0
2025-10-20 23:00 | 12214.4 | 12075662.3 | 0 | 0.1 | 444.6 | 0 | 12063003.4 | 284123.5 | 0 | 0
2025-10-21 | 5220.5 | 11493094.5 | 0 | 0.1 | 441.2 | 0 | 11487433 | 284555.8 | 0 | 0
2025-10-21 01:00 | 5360.4 | 11592366 | 0 | 0.1 | 444 | 0 | 11586561.7 | 284990.8 | 0 | 0
2025-10-21 02:00 | 5560.4 | 12321536.8 | 0 | 0.1 | 447.7 | 0 | 12315528.7 | 285429.5 | 0 | 0
2025-10-21 03:00 | 5326.6 | 11820609.9 | 0 | 0.1 | 451.9 | 0 | 11814831.5 | 285872.3 | 0 | 0
2025-10-21 04:00 | 5234.6 | 10263340 | 0 | 0.1 | 380.7 | 0 | 10257724.9 | 286245.3 | 0 | 0
2025-10-21 05:00 | 5671.6 | 11419912.1 | 0 | 0.1 | 461.9 | 0 | 11413778.7 | 286697.8 | 0 | 0
2025-10-21 06:00 | 6060.4 | 9007546.1 | 0 | 0.1 | 381 | 0 | 9001104.7 | 287071.1 | 0 | 0
2025-10-21 07:00 | 8564.1 | 6043377.2 | 0 | 0.1 | 374.9 | 0 | 6034438.3 | 287438.4 | 0 | 0
2025-10-21 08:00 | 9757.5 | 4990915.3 | 0 | 0.1 | 387 | 0 | 4980770.8 | 287817.5 | 0 | 0
2025-10-21 09:00 | 8893.7 | 5373904.1 | 0 | 0.1 | 387.5 | 0 | 5364623 | 288197.2 | 0 | 0
2025-10-21 10:00 | 10701.9 | 6219532.8 | 0 | 0.1 | 380.8 | 0 | 6208450.3 | 288570.3 | 0 | 0
2025-10-21 11:00 | 10810.4 | 6569086.4 | 0 | 0.1 | 375.5 | 0 | 6557900.6 | 288938.1 | 0 | 0
2025-10-21 12:00 | 11322.1 | 6867859.5 | 0 | 0.1 | 367.7 | 0 | 6856169.8 | 289298.4 | 0 | 0
2025-10-21 13:00 | 11634.1 | 7258951.5 | 0 | 0.1 | 388 | 0 | 7246929.5 | 289678.5 | 0 | 0
2025-10-21 14:00 | 10188.9 | 8090669.8 | 0 | 0.1 | 388.3 | 0 | 8080092.7 | 290058.9 | 0 | 0
2025-10-21 15:00 | 10207 | 8908981.4 | 0 | 0.1 | 380 | 0 | 8898394.5 | 290431.2 | 0 | 0
2025-10-21 16:00 | 10360.1 | 10811020.9 | 0 | 0.1 | 372.7 | 0 | 10800288.2 | 290796.3 | 0 | 0
2025-10-21 17:00 | 11678.2 | 13484283.9 | 0 | 0.1 | 441.1 | 0 | 13472164.7 | 291228.5 | 0 | 0
2025-10-21 18:00 | 16693.6 | 16591921.8 | 0 | 0.1 | 445.6 | 0 | 16574782.7 | 291665.1 | 0 | 0
2025-10-21 19:00 | 21668.1 | 20156586.6 | 0 | 0.1 | 443.4 | 0 | 20134475.2 | 292099.5 | 0 | 0
2025-10-21 20:00 | 22710.4 | 20787975.1 | 0 | 0.1 | 437.8 | 0 | 20764827 | 292528.4 | 0 | 0
2025-10-21 21:00 | 22533.8 | 16862842 | 0 | 0.1 | 438.5 | 0 | 16839869.9 | 292958 | 0 | 0
2025-10-21 22:00 | 17957.7 | 13243769.7 | 0 | 0.1 | 438.8 | 0 | 13225373.3 | 293387.9 | 0 | 0
2025-10-21 23:00 | 12078.9 | 8326998.2 | 0 | 0.1 | 355.6 | 0 | 8314563.9 | 293736.3 | 0 | 0
2025-10-22 | 5300.1 | 5834716.2 | 0 | 0.1 | 357.7 | 0 | 5829058.5 | 294086.7 | 0 | 0
2025-10-22 01:00 | 5438.9 | 4465748.9 | 0 | 0.1 | 347.3 | 0 | 4459962.8 | 294427 | 0 | 0
2025-10-22 02:00 | 5825 | 5072633.2 | 0 | 0.1 | 340.5 | 0 | 5066467.8 | 294760.6 | 0 | 0
2025-10-22 03:00 | 5944.9 | 7072330.7 | 0 | 0.1 | 333.1 | 0 | 7066052.9 | 295086.9 | 0 | 0
2025-10-22 04:00 | 5853.6 | 10969449.3 | 0 | 0.1 | 341 | 0 | 10963254.8 | 295420.9 | 0 | 0
2025-10-22 05:00 | 6335.6 | 24823649.7 | 0 | 0.1 | 411.9 | 0 | 24816902.3 | 295824.5 | 0 | 0
2025-10-22 06:00 | 8421.4 | 29095081.6 | 0 | 0.1 | 400.3 | 0 | 29086260 | 296216.7 | 0 | 0
2025-10-22 07:00 | 13774 | 28941767.7 | 0 | 0.1 | 392.3 | 0 | 28927601.5 | 296601.1 | 0 | 0
2025-10-22 08:00 | 16677.9 | 27201812.9 | 0 | 0.1 | 383.3 | 0 | 27184751.8 | 296976.6 | 0 | 0
2025-10-22 09:00 | 11999.4 | 23960774.7 | 0 | 0.1 | 379.5 | 0 | 23948395.9 | 297348.4 | 0 | 0
2025-10-22 10:00 | 12095.7 | 20170583.4 | 0 | 0.1 | 378.2 | 0 | 20158109.6 | 297718.9 | 0 | 0
2025-10-22 11:00 | 17485.6 | 17054935.1 | 0 | 0.1 | 373.5 | 0 | 17037076.1 | 298084.9 | 0 | 0
2025-10-22 12:00 | 17059.4 | 15357997.2 | 0 | 0.1 | 372.2 | 0 | 15340565.8 | 298449.4 | 0 | 0
2025-10-22 13:00 | 14653.3 | 14470771.6 | 0 | 0.1 | 369.6 | 0 | 14455748.8 | 298811.5 | 0 | 0
2025-10-22 14:00 | 16702.9 | 14253016.6 | 0 | 0.1 | 368.5 | 0 | 14235945.3 | 299172.6 | 0 | 0
2025-10-22 15:00 | 17024.4 | 13289028 | 0 | 0.1 | 373.5 | 0 | 13271630.1 | 299538.5 | 0 | 0
2025-10-22 16:00 | 13282.3 | 12061660.8 | 0 | 0.1 | 375.6 | 0 | 12048002.9 | 299906.5 | 0 | 0
2025-10-22 17:00 | 12760.7 | 13608029.5 | 0 | 0.1 | 380.8 | 0 | 13594888.2 | 300279.6 | 0 | 0
2025-10-22 18:00 | 15799 | 17731709.1 | 0 | 0.1 | 384.6 | 0 | 17715525.6 | 300656.4 | 0 | 0
2025-10-22 19:00 | 21557.2 | 22151728.2 | 0 | 0.1 | 389.6 | 0 | 22129781.5 | 301038.1 | 0 | 0
2025-10-22 20:00 | 25612.8 | 19573288.7 | 0 | 0.1 | 402.8 | 0 | 19547273.3 | 301432.7 | 0 | 0
2025-10-22 21:00 | 22876 | 16990946.6 | 0 | 0.1 | 411 | 0 | 16967659.9 | 301835.3 | 0 | 0
2025-10-22 22:00 | 17971.8 | 14344983.2 | 0 | 0.1 | 419.9 | 0 | 14326591.6 | 302246.7 | 0 | 0
2025-10-22 23:00 | 12248.9 | 10940579.9 | 0 | 0.1 | 355 | 0 | 10927976.1 | 302594.5 | 0 | 0
2025-10-23 | 5564.2 | 10916020.7 | 0 | 0.1 | 358.4 | 0 | 10910098.2 | 302945.6 | 0 | 0
2025-10-23 01:00 | 5522.7 | 10428902.6 | 0 | 0.1 | 370 | 0 | 10423010 | 303308.1 | 0 | 0
2025-10-23 02:00 | 5605.3 | 7759688.2 | 0 | 0.1 | 362.3 | 0 | 7753720.6 | 303663.1 | 0 | 0
2025-10-23 03:00 | 6300.5 | 8119469.5 | 0 | 0.1 | 358.2 | 0 | 8112810.9 | 304014.1 | 0 | 0
2025-10-23 04:00 | 7396.6 | 9205821.2 | 0 | 0.1 | 353 | 0 | 9198071.7 | 304360 | 0 | 0
2025-10-23 05:00 | 10310.5 | 18316000.4 | 0 | 0.1 | 458.7 | 0 | 18305231.2 | 304809.4 | 0 | 0
2025-10-23 06:00 | 11663.9 | 19523079.7 | 0 | 0.1 | 462.1 | 0 | 19510953.8 | 305262.2 | 0 | 0
2025-10-23 07:00 | 15971.3 | 16262513 | 0 | 0.1 | 462.1 | 0 | 16246079.8 | 305714.9 | 0 | 0
2025-10-23 08:00 | 14028.3 | 12569648.4 | 0 | 0.1 | 463.4 | 0 | 12555156.7 | 306169 | 0 | 0
2025-10-23 09:00 | 11248 | 9096356.3 | 0 | 0.1 | 375.2 | 0 | 9084733.2 | 306536.6 | 0 | 0
2025-10-23 10:00 | 10234.5 | 6547270.1 | 0 | 0.1 | 377.2 | 0 | 6536658.5 | 306906.1 | 0 | 0
2025-10-23 11:00 | 12574.6 | 5150973 | 0 | 0.1 | 375.5 | 0 | 5138023 | 307274.1 | 0 | 0
2025-10-23 12:00 | 13637 | 4508223.1 | 0 | 0.1 | 367.4 | 0 | 4494218.8 | 307634 | 0 | 0
2025-10-23 13:00 | 15444.6 | 4671238.7 | 0 | 0.1 | 360.7 | 0 | 4655433.5 | 307987.4 | 0 | 0
2025-10-23 14:00 | 17583.7 | 5451530.8 | 0 | 0.1 | 351.7 | 0 | 5433595.4 | 308332 | 0 | 0
2025-10-23 15:00 | 17048.4 | 6952652.6 | 0 | 0.1 | 366.6 | 0 | 6935237.8 | 308691.1 | 0 | 0
2025-10-23 16:00 | 14835.6 | 10225039.1 | 0 | 0.1 | 364.6 | 0 | 10209839.1 | 309048.3 | 0 | 0
2025-10-23 17:00 | 13709.3 | 13765623.1 | 0 | 0.1 | 437.1 | 0 | 13751476.9 | 309476.6 | 0 | 0
2025-10-23 18:00 | 17811.6 | 14815115.3 | 0 | 0.1 | 423.7 | 0 | 14796880.1 | 309891.7 | 0 | 0
2025-10-23 19:00 | 22370.6 | 14780731.2 | 0 | 0.1 | 410.7 | 0 | 14757950.1 | 310294 | 0 | 0
2025-10-23 20:00 | 24485.2 | 14642591.8 | 0 | 0.1 | 409.5 | 0 | 14617697.3 | 310695.2 | 0 | 0
2025-10-23 21:00 | 23081.3 | 15448337 | 0 | 0.1 | 408.7 | 0 | 15424847.1 | 311095.6 | 0 | 0
2025-10-23 22:00 | 18760.3 | 16410310.7 | 0 | 0.1 | 406.4 | 0 | 16391144.2 | 311493.7 | 0 | 0
2025-10-23 23:00 | 12268.9 | 16039011 | 0 | 0.1 | 409.7 | 0 | 16026332.5 | 311895.1 | 0 | 0
2025-10-24 | 5656.1 | 14158072.3 | 0 | 0.1 | 412.9 | 0 | 14152003.3 | 312299.7 | 0 | 0
2025-10-24 01:00 | 5733.3 | 13012539.5 | 0 | 0.1 | 420 | 0 | 13006386.3 | 312711.2 | 0 | 0
2025-10-24 02:00 | 6255.1 | 12598775.3 | 0 | 0.1 | 436.7 | 0 | 12592083.6 | 313139.1 | 0 | 0
2025-10-24 03:00 | 7605.6 | 12186429.5 | 0 | 0.1 | 450 | 0 | 12178374 | 313580 | 0 | 0
2025-10-24 04:00 | 7470.7 | 10446621.7 | 0 | 0.1 | 378.3 | 0 | 10438772.8 | 313950.6 | 0 | 0
2025-10-24 05:00 | 8098.1 | 12480702 | 0 | 0.1 | 465.9 | 0 | 12472138.1 | 314407.1 | 0 | 0
2025-10-24 06:00 | 9289.3 | 11390111.1 | 0 | 0.1 | 463.8 | 0 | 11380358.1 | 314861.5 | 0 | 0
2025-10-24 07:00 | 11837.9 | 6749753.8 | 0 | 0.1 | 398.5 | 0 | 6737517.5 | 315252 | 0 | 0
2025-10-24 08:00 | 11644.3 | 3060094.7 | 0 | 0.1 | 391.3 | 0 | 3048059.1 | 315635.4 | 0 | 0
2025-10-24 09:00 | 12012.3 | 1177281.1 | 0 | 0.1 | 384.5 | 0 | 1164884.4 | 316012.1 | 0 | 0
2025-10-24 10:00 | 11384 | 432544.2 | 0 | 0.1 | 320.6 | 0 | 420839.6 | 316326.2 | 0 | 0
2025-10-24 11:00 | 12275.6 | 239109.8 | 0 | 0.1 | 329.6 | 0 | 226504.7 | 316649.1 | 0 | 0
2025-10-24 12:00 | 13638.6 | 429339.6 | 0 | 0.1 | 330.4 | 0 | 415370.8 | 316972.8 | 0 | 0
2025-10-24 13:00 | 13576.6 | 744271.5 | 0 | 0.1 | 379.7 | 0 | 730315.3 | 317344.8 | 0 | 0
2025-10-24 14:00 | 16368.4 | 1151603.7 | 0 | 0.1 | 370.8 | 0 | 1134864.6 | 317708 | 0 | 0
2025-10-24 15:00 | 17965.9 | 2025314 | 0 | 0.1 | 359.9 | 0 | 2006988.2 | 318060.6 | 0 | 0
2025-10-24 16:00 | 18339.5 | 5820173.4 | 0 | 0.1 | 375.1 | 0 | 5801458.9 | 318428.2 | 0 | 0
2025-10-24 17:00 | 16911.9 | 12369376.3 | 0 | 0.1 | 457.2 | 0 | 12352007.4 | 318876.1 | 0 | 0
2025-10-24 18:00 | 21511.4 | 17095790 | 0 | 0.1 | 443.9 | 0 | 17073834.8 | 319311 | 0 | 0
2025-10-24 19:00 | 26941.5 | 18743158.8 | 0 | 0.1 | 428.1 | 0 | 18715789.3 | 319730.5 | 0 | 0
2025-10-24 20:00 | 26405.3 | 18254918.5 | 0 | 0.1 | 413.4 | 0 | 18228099.9 | 320135.5 | 0 | 0
2025-10-24 21:00 | 25281.8 | 16742564.2 | 0 | 0.1 | 410.8 | 0 | 16716871.8 | 320537.9 | 0 | 0
2025-10-24 22:00 | 20381.2 | 15379459.2 | 0 | 0.1 | 409.4 | 0 | 15358668.8 | 320939 | 0 | 0
2025-10-24 23:00 | 11891.9 | 14764278.6 | 0 | 0.1 | 406.8 | 0 | 14751980.1 | 321337.5 | 0 | 0
2025-10-25 | 5523 | 14883939.8 | 0 | 0.1 | 410.1 | 0 | 14878006.8 | 321739.3 | 0 | 0
2025-10-25 01:00 | 5533.8 | 15256609.5 | 0 | 0.1 | 413.3 | 0 | 15250662.6 | 322144.3 | 0 | 0
2025-10-25 02:00 | 5746.5 | 14888868.5 | 0 | 0.1 | 419.9 | 0 | 14882702.3 | 322555.7 | 0 | 0
2025-10-25 03:00 | 6136.9 | 14295921.8 | 0 | 0.1 | 437 | 0 | 14289347.9 | 322983.8 | 0 | 0
2025-10-25 04:00 | 7359.1 | 12265949.4 | 0 | 0.1 | 449.8 | 0 | 12258140.6 | 323424.5 | 0 | 0
2025-10-25 05:00 | 7542.6 | 12034584.5 | 0 | 0.1 | 457.6 | 0 | 12026584.3 | 323872.9 | 0 | 0
2025-10-25 06:00 | 8767.4 | 11253882.5 | 0 | 0.1 | 462.1 | 0 | 11244653.2 | 324325.6 | 0 | 0
2025-10-25 07:00 | 12213.8 | 5205363.4 | 0 | 0.1 | 384.6 | 0 | 5192765.1 | 324702.5 | 0 | 0
2025-10-25 08:00 | 13927.9 | 1496819.5 | 0 | 0.1 | 387 | 0 | 1482504.7 | 325081.6 | 0 | 0
2025-10-25 09:00 | 11507.5 | 189487.8 | 0 | 0.1 | 313.9 | 0 | 177666.5 | 325389.1 | 0 | 0
2025-10-25 10:00 | 11746.8 | 105779 | 0 | 0.1 | 305.8 | 0 | 93726.6 | 325688.6 | 0 | 0
2025-10-25 11:00 | 13786.6 | 126317 | 0 | 0.1 | 300.9 | 0 | 112229.5 | 325983.4 | 0 | 0
2025-10-25 12:00 | 12420.1 | 204727.4 | 0 | 0.1 | 315.6 | 0 | 191991.8 | 326292.7 | 0 | 0
2025-10-25 13:00 | 13939.6 | 922837.1 | 0 | 0.1 | 374.5 | 0 | 908523.2 | 326659.6 | 0 | 0
2025-10-25 14:00 | 16709.2 | 1753546.9 | 0 | 0.1 | 366 | 0 | 1736471.9 | 327018.2 | 0 | 0
2025-10-25 15:00 | 17160.8 | 3345147.7 | 0 | 0.1 | 356.7 | 0 | 3327630.3 | 327367.6 | 0 | 0
2025-10-25 16:00 | 16715.6 | 7543853 | 0 | 0.1 | 345.5 | 0 | 7526792 | 327706.1 | 0 | 0
2025-10-25 17:00 | 15059.3 | 14362331.2 | 0 | 0.1 | 450.4 | 0 | 14346821.6 | 328147.4 | 0 | 0
2025-10-25 18:00 | 17730.2 | 18276027.8 | 0 | 0.1 | 438.5 | 0 | 18257859.2 | 328577.1 | 0 | 0
2025-10-25 19:00 | 22631.3 | 19571551.4 | 0 | 0.1 | 420.1 | 0 | 19548500.1 | 328988.6 | 0 | 0
2025-10-25 20:00 | 25503.1 | 18726985.2 | 0 | 0.1 | 408.2 | 0 | 18701074 | 329388.5 | 0 | 0
2025-10-25 21:00 | 24536.2 | 17110135.9 | 0 | 0.1 | 397.1 | 0 | 17085202.8 | 329777.5 | 0 | 0
2025-10-25 22:00 | 18877 | 16077055.3 | 0 | 0.1 | 394.5 | 0 | 16057784 | 330164 | 0 | 0
2025-10-25 23:00 | 12256.1 | 15565087.2 | 0 | 0.1 | 396.1 | 0 | 15552435.2 | 330552.1 | 0 | 0
2025-10-26 | 4985.9 | 15937994.7 | 0 | 0.1 | 396.7 | 0 | 15932612.1 | 330940.8 | 0 | 0
2025-10-26 01:00 | 5017.6 | 16567916.3 | 0 | 0.1 | 402.9 | 0 | 16562496 | 331335.6 | 0 | 0
2025-10-26 02:00 | 5449.5 | 17101564.7 | 0 | 0.1 | 409 | 0 | 17095706.2 | 331736.3 | 0 | 0
2025-10-26 03:00 | 5606.6 | 17098303.2 | 0 | 0.1 | 418.5 | 0 | 17092278.2 | 332146.4 | 0 | 0
2025-10-26 04:00 | 5780 | 15388764.4 | 0 | 0.1 | 439.7 | 0 | 15382544.8 | 332577.3 | 0 | 0
2025-10-26 05:00 | 6215 | 16490270.7 | 0 | 0.1 | 453.8 | 0 | 16483602 | 333021.9 | 0 | 0
2025-10-26 06:00 | 7720 | 14509440.5 | 0 | 0.1 | 464.5 | 0 | 14501256.1 | 333477 | 0 | 0
2025-10-26 07:00 | 13015.2 | 8222709.3 | 0 | 0.1 | 383.6 | 0 | 8209310.6 | 333852.8 | 0 | 0
2025-10-26 08:00 | 12920.4 | 3217103.5 | 0 | 0.1 | 394.4 | 0 | 3203788.7 | 334239.2 | 0 | 0
2025-10-26 09:00 | 14306 | 847156.7 | 0 | 0.1 | 401.2 | 0 | 832449.7 | 334632.2 | 0 | 0
2025-10-26 10:00 | 15354.3 | 165973.1 | 0 | 0.1 | 334.2 | 0 | 150284.7 | 334959.6 | 0 | 0
2025-10-26 11:00 | 22657.1 | 175732.1 | 0 | 0.1 | 337.7 | 0 | 152737.5 | 335290.4 | 0 | 0
2025-10-26 12:00 | 17359 | 737124.9 | 0 | 0.1 | 390.8 | 0 | 719375.1 | 335673.3 | 0 | 0
2025-10-26 13:00 | 20073.4 | 1946270.9 | 0 | 0.1 | 420.3 | 0 | 1925777.4 | 336085 | 0 | 0
2025-10-26 14:00 | 20375.9 | 4299530.2 | 0 | 0.1 | 418.9 | 0 | 4278735.6 | 336495.4 | 0 | 0
2025-10-26 15:00 | 19779.3 | 7264935.3 | 0 | 0.1 | 409.3 | 0 | 7244746.8 | 336896.4 | 0 | 0
2025-10-26 16:00 | 14278.6 | 9115645.8 | 0 | 0.1 | 402.2 | 0 | 9100965.1 | 337290.4 | 0 | 0
2025-10-26 17:00 | 12807.1 | 9920690 | 0 | 0.1 | 392.6 | 0 | 9907490.4 | 337675 | 0 | 0
2025-10-26 18:00 | 22570 | 10085174.6 | 0 | 0.1 | 425.2 | 0 | 10062179.6 | 338091.6 | 0 | 0
2025-10-26 19:00 | 23063.8 | 11174744.3 | 0 | 0.1 | 493.1 | 0 | 11151187.6 | 338574.7 | 0 | 0
2025-10-26 20:00 | 26296.7 | 12128003.8 | 0 | 0.1 | 485.9 | 0 | 12101221.4 | 339050.8 | 0 | 0
2025-10-26 21:00 | 23510.5 | 10255270.3 | 0 | 0.1 | 401.8 | 0 | 10231358.1 | 339444.4 | 0 | 0
2025-10-26 22:00 | 18954.5 | 9494680.9 | 0 | 0.1 | 388 | 0 | 9475338.5 | 339824.6 | 0 | 0
2025-10-26 23:00 | 11737.7 | 8392417.2 | 0 | 0.1 | 406.9 | 0 | 8380272.7 | 340223.3 | 0 | 0
2025-10-27 | 5211 | 7056272.1 | 0 | 0.1 | 408.4 | 0 | 7050652.8 | 340623.4 | 0 | 0
2025-10-27 01:00 | 5470.2 | 6441989.2 | 0 | 0.1 | 389.9 | 0 | 6436129.1 | 341005.4 | 0 | 0
2025-10-27 02:00 | 5472 | 6328900.1 | 0 | 0.1 | 378.2 | 0 | 6323050 | 341376 | 0 | 0
2025-10-27 03:00 | 5748.2 | 6970673.1 | 0 | 0.1 | 367 | 0 | 6964558 | 341735.6 | 0 | 0
2025-10-27 04:00 | 6187.9 | 12243283.3 | 0 | 0.1 | 471.5 | 0 | 12236624 | 342197.6 | 0 | 0
2025-10-27 05:00 | 6616.7 | 20481775.8 | 0 | 0.1 | 471 | 0 | 20474688.2 | 342659.1 | 0 | 0
2025-10-27 06:00 | 6985.8 | 19278619.2 | 0 | 0.1 | 467 | 0 | 19271166.4 | 343116.7 | 0 | 0
2025-10-27 07:00 | 18028.9 | 14836577.5 | 0 | 0.1 | 465.2 | 0 | 14818083.5 | 343572.5 | 0 | 0
2025-10-27 08:00 | 9419.1 | 10042740.9 | 0 | 0.1 | 371.1 | 0 | 10032950.8 | 343936.1 | 0 | 0
2025-10-27 09:00 | 10373.3 | 6562188.9 | 0 | 0.1 | 369.9 | 0 | 6551445.7 | 344298.5 | 0 | 0
2025-10-27 10:00 | 11096.5 | 5201488 | 0 | 0.1 | 366.6 | 0 | 5190025.1 | 344657.7 | 0 | 0
2025-10-27 11:00 | 11345.3 | 5711815.3 | 0 | 0.1 | 357 | 0 | 5700113.2 | 345007.4 | 0 | 0
2025-10-27 12:00 | 15689.5 | 6972697.9 | 0 | 0.1 | 349.4 | 0 | 6956659.1 | 345349.6 | 0 | 0
2025-10-27 13:00 | 16307 | 8320551.7 | 0 | 0.1 | 339.8 | 0 | 8303905.1 | 345682.5 | 0 | 0
2025-10-27 14:00 | 14215.7 | 9669535.8 | 0 | 0.1 | 352.9 | 0 | 9654967.3 | 346028.2 | 0 | 0
2025-10-27 15:00 | 14290.8 | 10705294.9 | 0 | 0.1 | 350.4 | 0 | 10690653.8 | 346371.5 | 0 | 0
2025-10-27 16:00 | 14220.4 | 13432387 | 0 | 0.1 | 421.9 | 0 | 13417744.8 | 346784.8 | 0 | 0
2025-10-27 17:00 | 16152.7 | 17386287 | 0 | 0.1 | 409.2 | 0 | 17369725.1 | 347185.7 | 0 | 0
2025-10-27 18:00 | 20055.7 | 19430171.5 | 0 | 0.1 | 397.1 | 0 | 19409718.8 | 347574.8 | 0 | 0
2025-10-27 19:00 | 26013.3 | 20383227 | 0 | 0.1 | 394.6 | 0 | 20356819.2 | 347961.4 | 0 | 0
2025-10-27 20:00 | 28387 | 20398204.2 | 0 | 0.1 | 394.6 | 0 | 20369422.8 | 348348 | 0 | 0
2025-10-27 21:00 | 23564.1 | 16595744.5 | 0 | 0.1 | 390.9 | 0 | 16571789.6 | 348730.9 | 0 | 0
2025-10-27 22:00 | 19005 | 12529599.2 | 0 | 0.1 | 390.4 | 0 | 12510204 | 349113.4 | 0 | 0
2025-10-27 23:00 | 12403.6 | 10151167 | 0 | 0.1 | 313 | 0 | 10138450.6 | 349419.9 | 0 | 0
2025-10-28 | 5759.3 | 9200437 | 0 | 0.1 | 314.1 | 0 | 9194363.8 | 349727.6 | 0 | 0
2025-10-28 01:00 | 5752.3 | 12160111.1 | 0 | 0.1 | 391.5 | 0 | 12153967.4 | 350111.2 | 0 | 0
2025-10-28 02:00 | 5890.1 | 11077781.5 | 0 | 0.1 | 389.8 | 0 | 11071501.8 | 350493.1 | 0 | 0
2025-10-28 03:00 | 6216.9 | 9340306.7 | 0 | 0.1 | 321.7 | 0 | 9333768.2 | 350808.3 | 0 | 0
2025-10-28 04:00 | 6690.7 | 12980759.8 | 0 | 0.1 | 389.7 | 0 | 12973679.5 | 351190 | 0 | 0
2025-10-28 05:00 | 6983.5 | 17865077.3 | 0 | 0.1 | 394.1 | 0 | 17857699.8 | 351576.2 | 0 | 0
2025-10-28 06:00 | 7258.8 | 15767632.3 | 0 | 0.1 | 400.8 | 0 | 15759972.7 | 351968.9 | 0 | 0
2025-10-28 07:00 | 9423.6 | 12703252.1 | 0 | 0.1 | 399.4 | 0 | 12693429.2 | 352360.2 | 0 | 0
2025-10-28 08:00 | 10482.5 | 10698639.6 | 0 | 0.1 | 319 | 0 | 10687838.2 | 352672.7 | 0 | 0
2025-10-28 09:00 | 10081.6 | 9300976.9 | 0 | 0.1 | 312.5 | 0 | 9290582.9 | 352978.9 | 0 | 0
2025-10-28 10:00 | 11679.6 | 8610808.1 | 0 | 0.1 | 319.2 | 0 | 8598809.5 | 353291.6 | 0 | 0
2025-10-28 11:00 | 14967.2 | 8628694.2 | 0 | 0.1 | 320.4 | 0 | 8613406.7 | 353605.4 | 0 | 0
2025-10-28 12:00 | 19677.1 | 8984897.1 | 0 | 0.1 | 316.7 | 0 | 8964903.5 | 353915.6 | 0 | 0
2025-10-28 13:00 | 15686 | 10075712.4 | 0 | 0.1 | 312.7 | 0 | 10059713.8 | 354222 | 0 | 0
2025-10-28 14:00 | 12187 | 11943322.7 | 0 | 0.1 | 365.9 | 0 | 11930769.9 | 354580.4 | 0 | 0
2025-10-28 15:00 | 10959.1 | 14053427.8 | 0 | 0.1 | 365.3 | 0 | 14042103.5 | 354938.3 | 0 | 0
2025-10-28 16:00 | 11051.8 | 14862083.7 | 0 | 0.1 | 361.1 | 0 | 14850670.9 | 355292.1 | 0 | 0
2025-10-28 17:00 | 12563.4 | 16677056.7 | 0 | 0.1 | 353 | 0 | 16664140.3 | 355638 | 0 | 0
2025-10-28 18:00 | 17489.8 | 16615075.2 | 0 | 0.1 | 348 | 0 | 16597237.6 | 355978.8 | 0 | 0
2025-10-28 19:00 | 21207 | 15022667.4 | 0 | 0.1 | 341.8 | 0 | 15001118.7 | 356313.7 | 0 | 0
2025-10-28 20:00 | 24135.8 | 16341175.2 | 0 | 0.1 | 339 | 0 | 16316700.5 | 356645.8 | 0 | 0
2025-10-28 21:00 | 22638.4 | 19620757.1 | 0 | 0.1 | 339.3 | 0 | 19597779.5 | 356978.2 | 0 | 0
2025-10-28 22:00 | 19092.2 | 19142877 | 0 | 0.1 | 336.2 | 0 | 19123448.7 | 357307.5 | 0 | 0
2025-10-28 23:00 | 12654.4 | 15885449.3 | 0 | 0.1 | 335.4 | 0 | 15872459.6 | 357636.1 | 0 | 0
2025-10-29 | 5489.8 | 14589552.5 | 0 | 0.1 | 332.8 | 0 | 14583730 | 357962.1 | 0 | 0
2025-10-29 01:00 | 6508.4 | 14891571.8 | 0 | 0.1 | 331.5 | 0 | 14884732 | 358286.9 | 0 | 0
2025-10-29 02:00 | 5881.7 | 15458030 | 0 | 0.1 | 333.6 | 0 | 15451814.8 | 358613.7 | 0 | 0
2025-10-29 03:00 | 5987 | 14848377.3 | 0 | 0.1 | 331.4 | 0 | 14842059 | 358938.4 | 0 | 0
2025-10-29 04:00 | 6141.2 | 17712631.6 | 0 | 0.1 | 330.7 | 0 | 17706159.9 | 359262.3 | 0 | 0
2025-10-29 05:00 | 5794.5 | 26361912.3 | 0 | 0.1 | 327.9 | 0 | 26355790 | 359583.6 | 0 | 0
2025-10-29 06:00 | 13366 | 26690817.2 | 0 | 0.1 | 326.9 | 0 | 26677124.4 | 359903.9 | 0 | 0
2025-10-29 07:00 | 12578 | 23072525.8 | 0 | 0.1 | 328.4 | 0 | 23059619.6 | 360225.6 | 0 | 0
2025-10-29 08:00 | 12454.8 | 19741328.2 | 0 | 0.1 | 325.9 | 0 | 19728547.7 | 360544.8 | 0 | 0
2025-10-29 09:00 | 11393.4 | 17750278.5 | 0 | 0.1 | 324.9 | 0 | 17738560.4 | 360863.1 | 0 | 0
2025-10-29 10:00 | 10586.5 | 16722206.6 | 0 | 0.1 | 322 | 0 | 16711298.2 | 361178.6 | 0 | 0
2025-10-29 11:00 | 12233.1 | 16391572.6 | 0 | 0.1 | 321 | 0 | 16379018.6 | 361493.1 | 0 | 0
2025-10-29 12:00 | 17664.4 | 16655586.4 | 0 | 0.1 | 322.2 | 0 | 16637599.9 | 361808.7 | 0 | 0
2025-10-29 13:00 | 13658.3 | 17371749.5 | 0 | 0.1 | 319.7 | 0 | 17357771.7 | 362121.9 | 0 | 0
2025-10-29 14:00 | 16272.3 | 18379781.9 | 0 | 0.1 | 318.6 | 0 | 18363191.2 | 362433.9 | 0 | 0
2025-10-29 15:00 | 17287.6 | 18942438.6 | 0 | 0.1 | 315.8 | 0 | 18924835.3 | 362743.3 | 0 | 0
2025-10-29 16:00 | 17717.5 | 17447257.6 | 0 | 0.1 | 315 | 0 | 17429225.3 | 363051.8 | 0 | 0
2025-10-29 17:00 | 16265.2 | 17701237.7 | 0 | 0.1 | 316.2 | 0 | 17684656.4 | 363361.6 | 0 | 0
2025-10-29 18:00 | 19194.8 | 16311315.4 | 0 | 0.1 | 314 | 0 | 16291806.7 | 363669.2 | 0 | 0
2025-10-29 19:00 | 23501 | 15496310 | 0 | 0.1 | 313.2 | 0 | 15472495.9 | 363976 | 0 | 0
2025-10-29 20:00 | 26996.9 | 16313303.5 | 0 | 0.1 | 311 | 0 | 16285995.7 | 364280.7 | 0 | 0
2025-10-29 21:00 | 23683.4 | 16267314.7 | 0 | 0.1 | 310.7 | 0 | 16243320.7 | 364585.1 | 0 | 0
2025-10-29 22:00 | 18599.9 | 16790902.4 | 0 | 0.1 | 312.7 | 0 | 16771989.9 | 364891.4 | 0 | 0
2025-10-29 23:00 | 11949.5 | 16578389 | 0 | 0.1 | 311.3 | 0 | 16566128.2 | 365196.4 | 0 | 0
2025-10-30 | 5374.6 | 14759446 | 0 | 0.1 | 311.2 | 0 | 14753760.4 | 365501.2 | 0 | 0
2025-10-30 01:00 | 5578.7 | 16503121.1 | 0 | 0.1 | 309.2 | 0 | 16497233.2 | 365804.1 | 0 | 0
2025-10-30 02:00 | 5992.5 | 14992036.8 | 0 | 0.1 | 309 | 0 | 14985735.4 | 366106.8 | 0 | 0
2025-10-30 03:00 | 6222 | 16104603.4 | 0 | 0.1 | 310.3 | 0 | 16098071.3 | 366410.8 | 0 | 0
2025-10-30 04:00 | 6465.5 | 16730898.9 | 0 | 0.1 | 307.9 | 0 | 16724125.6 | 366712.5 | 0 | 0
2025-10-30 05:00 | 6812.5 | 24915754.8 | 0 | 0.1 | 306.7 | 0 | 24908635.7 | 367013 | 0 | 0
2025-10-30 06:00 | 7925.7 | 21390830.1 | 0 | 0.1 | 303.8 | 0 | 21382600.6 | 367310.6 | 0 | 0
2025-10-30 07:00 | 13744 | 16603129.4 | 0 | 0.1 | 303 | 0 | 16589082.5 | 367607.4 | 0 | 0
2025-10-30 08:00 | 13217.4 | 14083669.8 | 0 | 0.1 | 303.4 | 0 | 14070149.2 | 367904.5 | 0 | 0
2025-10-30 09:00 | 12506.9 | 12918631.6 | 0 | 0.1 | 300.7 | 0 | 12905824.1 | 368199.1 | 0 | 0
2025-10-30 10:00 | 13384 | 12414795.4 | 0 | 0.1 | 299.2 | 0 | 12401112.3 | 368492.2 | 0 | 0
2025-10-30 11:00 | 13724.8 | 11947426.6 | 0 | 0.1 | 296.4 | 0 | 11933405.6 | 368782.6 | 0 | 0
2025-10-30 12:00 | 13295 | 11998155 | 0 | 0.1 | 295.4 | 0 | 11984564.8 | 369071.9 | 0 | 0
2025-10-30 13:00 | 24492.4 | 12795772.7 | 0 | 0.1 | 295.8 | 0 | 12770984.6 | 369361.7 | 0 | 0
2025-10-30 14:00 | 15893.4 | 14088361.3 | 0 | 0.1 | 293.8 | 0 | 14072174.3 | 369649.4 | 0 | 0
2025-10-30 15:00 | 17502.1 | 14956548.3 | 0 | 0.1 | 293 | 0 | 14938753.3 | 369936.4 | 0 | 0
2025-10-30 16:00 | 15656 | 14987923 | 0 | 0.1 | 291 | 0 | 14971976.1 | 370221.5 | 0 | 0
2025-10-30 17:00 | 13489.3 | 16505368.2 | 0 | 0.1 | 290.7 | 0 | 16491588.4 | 370506.3 | 0 | 0
2025-10-30 18:00 | 16936.6 | 17602557.7 | 0 | 0.1 | 292.2 | 0 | 17585329 | 370792.5 | 0 | 0
2025-10-30 19:00 | 21576.8 | 19860008.3 | 0 | 0.1 | 291.5 | 0 | 19838140.2 | 371078 | 0 | 0
2025-10-30 20:00 | 26181.8 | 21583367.5 | 0 | 0.1 | 292.2 | 0 | 21556893.6 | 371364.2 | 0 | 0
2025-10-30 21:00 | 25861.7 | 21420134.3 | 0 | 0.1 | 292.2 | 0 | 21393980.5 | 371650.4 | 0 | 0
2025-10-30 22:00 | 21007.3 | 18135314.7 | 0 | 0.1 | 293.5 | 0 | 18114014 | 371937.9 | 0 | 0
2025-10-30 23:00 | 13456.5 | 15425472.7 | 0 | 0.1 | 297.6 | 0 | 15411718.7 | 372229.5 | 0 | 0
2025-10-31 | 4879.6 | 13466076.5 | 0 | 0.1 | 299.1 | 0 | 13460898 | 372522.5 | 0 | 0
2025-10-31 01:00 | 5125.7 | 11763663.2 | 0 | 0.1 | 301 | 0 | 11758236.6 | 372817.4 | 0 | 0
2025-10-31 02:00 | 7322.8 | 11302397.1 | 0 | 0.1 | 299.9 | 0 | 11294774.5 | 373111.2 | 0 | 0
2025-10-31 03:00 | 7821.1 | 10439304.4 | 0 | 0.1 | 263.9 | 0 | 10431219.6 | 373369.7 | 0 | 0
2025-10-31 04:00 | 5930.2 | 10947199.8 | 0 | 0.1 | 265.5 | 0 | 10941004.2 | 373629.8 | 0 | 0
2025-10-31 05:00 | 7278.7 | 19879874 | 0 | 0.1 | 305.7 | 0 | 19872289.6 | 373929.3 | 0 | 0
2025-10-31 06:00 | 9000.9 | 17550605.8 | 0 | 0.1 | 305.7 | 0 | 17541299.3 | 374228.8 | 0 | 0
2025-10-31 07:00 | 12367.8 | 14265366.7 | 0 | 0.1 | 304.9 | 0 | 14252694.1 | 374527.5 | 0 | 0
2025-10-31 08:00 | 12802.7 | 12196539.6 | 0 | 0.1 | 306.2 | 0 | 12183430.8 | 374827.4 | 0 | 0
2025-10-31 09:00 | 13751.6 | 10870969.9 | 0 | 0.1 | 267.7 | 0 | 10856950.7 | 375089.6 | 0 | 0
2025-10-31 10:00 | 11429.7 | 9840370.3 | 0 | 0.1 | 263 | 0 | 9828677.8 | 375347.2 | 0 | 0
2025-10-31 11:00 | 13336.3 | 9235062.8 | 0 | 0.1 | 259.9 | 0 | 9221466.7 | 375601.8 | 0 | 0
2025-10-31 12:00 | 19752.6 | 9561194.5 | 0 | 0.1 | 256.4 | 0 | 9541185.6 | 375852.9 | 0 | 0
2025-10-31 13:00 | 18600.4 | 10695173.6 | 0 | 0.1 | 260.2 | 0 | 10676313.1 | 376107.8 | 0 | 0
2025-10-31 14:00 | 19538.7 | 12510201 | 0 | 0.1 | 297.7 | 0 | 12490364.8 | 376399.4 | 0 | 0
2025-10-31 15:00 | 21571.1 | 15384793.1 | 0 | 0.1 | 291.9 | 0 | 15362930.2 | 376685.3 | 0 | 0
2025-10-31 16:00 | 18588.2 | 16857064 | 0 | 0.1 | 288.1 | 0 | 16838187.8 | 376967.6 | 0 | 0
2025-10-31 17:00 | 15831.5 | 18929229.3 | 0 | 0.1 | 283.8 | 0 | 18913114.1 | 377245.6 | 0 | 0
2025-10-31 18:00 | 18826.3 | 18427003.4 | 0 | 0.1 | 282.7 | 0 | 18407894.5 | 377522.5 | 0 | 0
2025-10-31 19:00 | 23185.5 | 16932597.2 | 0 | 0.1 | 282.2 | 0 | 16909129.7 | 377798.9 | 0 | 0
2025-10-31 20:00 | 26143.1 | 16244040.7 | 0 | 0.1 | 280.3 | 0 | 16217617.5 | 378073.5 | 0 | 0
2025-10-31 21:00 | 23597.4 | 15379798.7 | 0 | 0.1 | 280.1 | 0 | 15355921.4 | 378347.8 | 0 | 0
2025-10-31 22:00 | 18103 | 13180846.9 | 0 | 0.1 | 279.2 | 0 | 13162464.9 | 378621.3 | 0 | 0
2025-10-31 23:00 | 12231.8 | 10976256.7 | 0 | 0.1 | 247.4 | 0 | 10963777.7 | 378863.6 | 0 | 0
2025-11-01 | 5628.4 | 16421894.1 | 0 | 0.1 | 278.7 | 0 | 16415987.2 | 379136.6 | 0 | 0
2025-11-01 01:00 | 5957.3 | 16672517.8 | 0 | 0.1 | 276.8 | 0 | 16666283.8 | 379407.8 | 0 | 0
2025-11-01 02:00 | 6299.1 | 18076131.4 | 0 | 0.1 | 275.8 | 0 | 18069556.6 | 379678 | 0 | 0
2025-11-01 03:00 | 6195.8 | 17866850 | 0 | 0.1 | 273.9 | 0 | 17860380.3 | 379946.3 | 0 | 0
2025-11-01 04:00 | 6062.8 | 13596476.4 | 0 | 0.1 | 273 | 0 | 13590140.7 | 380213.7 | 0 | 0
2025-11-01 05:00 | 6142.2 | 25478484.9 | 0 | 0.1 | 273.5 | 0 | 25472069.4 | 380481.6 | 0 | 0
2025-11-01 06:00 | 6145.6 | 33558368.7 | 0 | 0.1 | 271.9 | 0 | 33551951.3 | 380748 | 0 | 0
2025-11-01 07:00 | 16913.6 | 32458699.9 | 0 | 0.1 | 271.3 | 0 | 32441515.2 | 381013.7 | 0 | 0
2025-11-01 08:00 | 9435.3 | 30679718.6 | 0 | 0.1 | 269.8 | 0 | 30670013.7 | 381278 | 0 | 0
2025-11-01 09:00 | 9128.7 | 28246620 | 0 | 0.1 | 268.8 | 0 | 28237222.7 | 381541.3 | 0 | 0
2025-11-01 10:00 | 10260.7 | 25964809.2 | 0 | 0.1 | 269.5 | 0 | 25954279.1 | 381805.4 | 0 | 0
2025-11-01 11:00 | 10601.2 | 24831248 | 0 | 0.1 | 268.4 | 0 | 24820378.5 | 382068.3 | 0 | 0
2025-11-01 12:00 | 12495.3 | 24818602.6 | 0 | 0.1 | 268 | 0 | 24805839.4 | 382330.8 | 0 | 0
2025-11-01 13:00 | 12509.6 | 25549630.2 | 0 | 0.1 | 266.7 | 0 | 25536854 | 382592.1 | 0 | 0
2025-11-01 14:00 | 10962.7 | 26610932.8 | 0 | 0.1 | 265.8 | 0 | 26599704.4 | 382852.5 | 0 | 0
2025-11-01 15:00 | 10396.2 | 26028525.6 | 0 | 0.1 | 266.6 | 0 | 26017862.9 | 383113.6 | 0 | 0
2025-11-01 16:00 | 12599.1 | 24005567.8 | 0 | 0.1 | 265.5 | 0 | 23992703.3 | 383373.7 | 0 | 0
2025-11-01 17:00 | 12595.3 | 20652150 | 0 | 0.1 | 265.2 | 0 | 20639289.7 | 383633.5 | 0 | 0
2025-11-01 18:00 | 16090.8 | 19460206.8 | 0 | 0.1 | 264 | 0 | 19443852.1 | 383892.1 | 0 | 0
2025-11-01 19:00 | 21564.7 | 19825191.8 | 0 | 0.1 | 263.2 | 0 | 19803364.1 | 384149.9 | 0 | 0
2025-11-01 20:00 | 26136.8 | 17840384.4 | 0 | 0.1 | 264.1 | 0 | 17813983.7 | 384408.5 | 0 | 0
2025-11-01 21:00 | 24930.7 | 16211565 | 0 | 0.2 | 263.6 | 0 | 16186370.9 | 384666.7 | 0 | 0
2025-11-01 22:00 | 20819 | 14249571.7 | 0 | 0.1 | 264 | 0 | 14228488.9 | 384925.3 | 0 | 0
2025-11-01 23:00 | 12677.6 | 12663547.3 | 0 | 0.1 | 263.6 | 0 | 12650606.2 | 385183.5 | 0 | 0
2025-11-02 | 5782 | 12381667.2 | 0 | 0.1 | 263.4 | 0 | 12375622 | 385441.5 | 0 | 0
2025-11-02 01:00 | 5934.5 | 12824590.2 | 0 | 0.1 | 264.9 | 0 | 12818390.9 | 385701 | 0 | 0
2025-11-02 02:00 | 6180.2 | 13424278.5 | 0 | 0.1 | 264.7 | 0 | 13417833.8 | 385960.3 | 0 | 0
2025-11-02 03:00 | 6017.8 | 13769606.4 | 0 | 0.1 | 265.1 | 0 | 13763323.6 | 386220 | 0 | 0
2025-11-02 04:00 | 5995.9 | 15379969.2 | 0 | 0.1 | 264.6 | 0 | 15373708.8 | 386479.2 | 0 | 0
2025-11-02 05:00 | 6352.1 | 32329975.9 | 0 | 0.1 | 264.4 | 0 | 32323359.5 | 386738.2 | 0 | 0
2025-11-02 06:00 | 6663.7 | 30426507.2 | 0 | 0.1 | 265.9 | 0 | 30419577.7 | 386998.7 | 0 | 0
2025-11-02 07:00 | 9576.1 | 24020465.4 | 0 | 0.1 | 266 | 0 | 24010623.4 | 387259.2 | 0 | 0
2025-11-02 08:00 | 20797.5 | 19584384.6 | 0 | 0.1 | 267 | 0 | 19563320.1 | 387520.8 | 0 | 0
2025-11-02 09:00 | 9265.1 | 17311390.1 | 0 | 0.1 | 267.6 | 0 | 17301857.5 | 387782.9 | 0 | 0
2025-11-02 10:00 | 8877 | 15931624.3 | 0 | 0.1 | 268.5 | 0 | 15922478.9 | 388046 | 0 | 0
2025-11-02 11:00 | 9429.1 | 16032361.9 | 0 | 0.1 | 272.1 | 0 | 16022660.8 | 388312.5 | 0 | 0
2025-11-02 12:00 | 12208.2 | 19021916.6 | 0 | 0.1 | 274.7 | 0 | 19009433.8 | 388581.6 | 0 | 0
2025-11-02 13:00 | 13253.8 | 23130560.9 | 0 | 0.1 | 278.8 | 0 | 23117028.4 | 388854.8 | 0 | 0
2025-11-02 14:00 | 13201.3 | 24069211.4 | 0 | 0.1 | 282.6 | 0 | 24055727.6 | 389131.6 | 0 | 0
2025-11-02 15:00 | 11720.9 | 21762136.2 | 0 | 0.1 | 285.6 | 0 | 21750129.8 | 389411.4 | 0 | 0
2025-11-02 16:00 | 11375 | 14498641.4 | 0 | 0.1 | 294.1 | 0 | 14486972.5 | 389699.4 | 0 | 0
2025-11-02 17:00 | 12557.7 | 9557527.6 | 0 | 0.1 | 257.9 | 0 | 9544712.1 | 389952 | 0 | 0
2025-11-02 18:00 | 17047.7 | 8464526.1 | 0 | 0.1 | 258 | 0 | 8447220.6 | 390204.8 | 0 | 0
2025-11-02 19:00 | 20619.1 | 9839653.7 | 0 | 0.1 | 257.4 | 0 | 9818777.4 | 390456.9 | 0 | 0
2025-11-02 20:00 | 25747.6 | 10553103.8 | 0 | 0.1 | 263.5 | 0 | 10527092.8 | 390715 | 0 | 0
2025-11-02 21:00 | 25700.5 | 10257120.7 | 0 | 0.1 | 265.8 | 0 | 10231154.6 | 390975.3 | 0 | 0
2025-11-02 22:00 | 21047.8 | 9904417.5 | 0 | 0.1 | 262.4 | 0 | 9883107.6 | 391232.3 | 0 | 0
2025-11-02 23:00 | 13114.4 | 9295226.2 | 0 | 0.1 | 260.3 | 0 | 9281851.6 | 391487.3 | 0 | 0
2025-11-03 | 5316.6 | 8708000.1 | 0 | 0.1 | 257.8 | 0 | 8702425.8 | 391739.9 | 0 | 0
2025-11-03 01:00 | 5020.4 | 8446569 | 0 | 0.1 | 263.5 | 0 | 8441285.2 | 391998 | 0 | 0
2025-11-03 02:00 | 5857.7 | 8348597.3 | 0 | 0.1 | 263.8 | 0 | 8342476 | 392256.4 | 0 | 0
2025-11-03 03:00 | 5861 | 7920616.6 | 0 | 0.1 | 260.6 | 0 | 7914495.1 | 392511.7 | 0 | 0
2025-11-03 04:00 | 5823.5 | 5778395.1 | 0 | 0.1 | 257.5 | 0 | 5772314.2 | 392763.9 | 0 | 0
2025-11-03 05:00 | 7050.2 | 16558961.9 | 0 | 0.1 | 282.3 | 0 | 16551629.5 | 393040.5 | 0 | 0
2025-11-03 06:00 | 7406.7 | 24671203.5 | 0 | 0.1 | 281.2 | 0 | 24663515.7 | 393316 | 0 | 0
2025-11-03 07:00 | 9291.7 | 21330149.1 | 0 | 0.1 | 277.9 | 0 | 21320579.6 | 393588.2 | 0 | 0
2025-11-03 08:00 | 9138.2 | 16862573.2 | 0 | 0.1 | 273.5 | 0 | 16853161.6 | 393856.2 | 0 | 0
2025-11-03 09:00 | 7570.8 | 14015019.4 | 0 | 0.1 | 270.7 | 0 | 14007178.1 | 394121.3 | 0 | 0
2025-11-03 10:00 | 9116.2 | 12502312.4 | 0 | 0.1 | 267.5 | 0 | 12492928.8 | 394383.3 | 0 | 0
2025-11-03 11:00 | 9753.8 | 12331269.7 | 0 | 0.1 | 265.4 | 0 | 12321250.6 | 394643.3 | 0 | 0
2025-11-03 12:00 | 11636.2 | 13314799.3 | 0 | 0.1 | 265 | 0 | 13302898.2 | 394902.8 | 0 | 0
2025-11-03 13:00 | 16497 | 14970613.1 | 0 | 0.1 | 263.6 | 0 | 14953852.6 | 395161 | 0 | 0
2025-11-03 14:00 | 13829 | 16797606.9 | 0 | 0.1 | 263.3 | 0 | 16783514.8 | 395418.9 | 0 | 0
2025-11-03 15:00 | 16287.2 | 17203852.7 | 0 | 0.1 | 262.4 | 0 | 17187303.2 | 395675.9 | 0 | 0
2025-11-03 16:00 | 10160.9 | 16044279.8 | 0 | 0.1 | 261.6 | 0 | 16033857.4 | 395932.2 | 0 | 0
2025-11-03 17:00 | 11568.3 | 16397504.5 | 0 | 0.1 | 263.1 | 0 | 16385673.2 | 396189.9 | 0 | 0
2025-11-03 18:00 | 16855.3 | 16534836.3 | 0 | 0.1 | 263.6 | 0 | 16517717.6 | 396448.1 | 0 | 0
2025-11-03 19:00 | 21775.5 | 18628948.5 | 0 | 0.1 | 264.9 | 0 | 18606908.3 | 396707.6 | 0 | 0
2025-11-03 20:00 | 25122 | 19463930.2 | 0 | 0.2 | 265.8 | 0 | 19438542.6 | 396967.9 | 0 | 0
2025-11-03 21:00 | 26130.3 | 18737386.8 | 0 | 0.2 | 266.4 | 0 | 18710990.2 | 397228.8 | 0 | 0
2025-11-03 22:00 | 20821.3 | 15425956.4 | 0 | 0.1 | 270 | 0 | 15404865.2 | 397493.3 | 0 | 0
2025-11-03 23:00 | 11821.3 | 13136402.1 | 0 | 0.1 | 271.7 | 0 | 13124309.2 | 397759.4 | 0 | 0
2025-11-04 | 4999.5 | 12055344.4 | 0 | 0.1 | 273.1 | 0 | 12050071.9 | 398027 | 0 | 0
2025-11-04 01:00 | 4884.8 | 10986744.2 | 0 | 0.1 | 249.5 | 0 | 10981609.9 | 398271.4 | 0 | 0
2025-11-04 02:00 | 5460.7 | 10641928.6 | 0 | 0.1 | 249.6 | 0 | 10636218.4 | 398515.9 | 0 | 0
2025-11-04 03:00 | 5952.2 | 10038317.7 | 0 | 0.1 | 250.4 | 0 | 10032115.2 | 398761.2 | 0 | 0
2025-11-04 04:00 | 5657 | 7771564.9 | 0 | 0.1 | 249.8 | 0 | 7765658.1 | 399005.9 | 0 | 0
2025-11-04 05:00 | 9494.8 | 22274723.1 | 0 | 0.1 | 273.2 | 0 | 22264955.2 | 399273.5 | 0 | 0
2025-11-04 06:00 | 6228.2 | 20328251.8 | 0 | 0.1 | 270.6 | 0 | 20321753.1 | 399538.6 | 0 | 0
2025-11-04 07:00 | 8751.4 | 15463669.1 | 0 | 0.1 | 270.3 | 0 | 15454647.5 | 399803.4 | 0 | 0
2025-11-04 08:00 | 9311.2 | 12759842.8 | 0 | 0.1 | 269.8 | 0 | 12750261.9 | 400067.7 | 0 | 0
2025-11-04 09:00 | 8220.1 | 11803303.3 | 0 | 0.1 | 268 | 0 | 11794815.4 | 400330.2 | 0 | 0
2025-11-04 10:00 | 9840.2 | 12158319.1 | 0 | 0.1 | 267 | 0 | 12148211.9 | 400591.8 | 0 | 0
2025-11-04 11:00 | 15572.1 | 13523645.6 | 0 | 0.1 | 265.5 | 0 | 13507808.1 | 400851.8 | 0 | 0
2025-11-04 12:00 | 11084 | 15626575.2 | 0 | 0.1 | 264.8 | 0 | 15615226.5 | 401111.3 | 0 | 0
2025-11-04 13:00 | 11715.6 | 18239972.9 | 0 | 0.1 | 265.5 | 0 | 18227992 | 401371.3 | 0 | 0
2025-11-04 14:00 | 10358.2 | 20884196.1 | 0 | 0.1 | 265.1 | 0 | 20873573 | 401631 | 0 | 0
2025-11-04 15:00 | 9784.9 | 21610743.8 | 0 | 0.1 | 265.4 | 0 | 21600693.6 | 401890.9 | 0 | 0
2025-11-04 16:00 | 9589.3 | 19289888.6 | 0 | 0.1 | 265 | 0 | 19280034.4 | 402150.5 | 0 | 0
2025-11-04 17:00 | 11223.5 | 20804861.6 | 0 | 0.1 | 265 | 0 | 20793373.2 | 402410.2 | 0 | 0
2025-11-04 18:00 | 15210.9 | 22070381 | 0 | 0.1 | 266.8 | 0 | 22054903.4 | 402671.5 | 0 | 0
2025-11-04 19:00 | 19489.8 | 21792632.3 | 0 | 0.1 | 267.6 | 0 | 21772875.1 | 402933.6 | 0 | 0
2025-11-04 20:00 | 25117.8 | 20835230.1 | 0 | 0.2 | 269.4 | 0 | 20809843.1 | 403197.5 | 0 | 0
2025-11-04 21:00 | 25861 | 20181822.2 | 0 | 0.2 | 270.9 | 0 | 20155690.6 | 403462.8 | 0 | 0
2025-11-04 22:00 | 20409.4 | 16999297.6 | 0 | 0.1 | 272 | 0 | 16978616.4 | 403729.2 | 0 | 0
2025-11-04 23:00 | 11675.4 | 14665266.7 | 0 | 0.1 | 275.8 | 0 | 14653315.7 | 403999.3 | 0 | 0
2025-11-05 | 5342 | 11397842.9 | 0 | 0.1 | 275.7 | 0 | 11392225.4 | 404269.3 | 0 | 0
2025-11-05 01:00 | 5635.4 | 10754460 | 0 | 0.1 | 253.5 | 0 | 10748571.2 | 404517.7 | 0 | 0
2025-11-05 02:00 | 6146 | 11262637.8 | 0 | 0.1 | 276.2 | 0 | 11256215.8 | 404788.3 | 0 | 0
2025-11-05 03:00 | 6326.7 | 11063560.9 | 0 | 0.1 | 255.2 | 0 | 11056979 | 405038.3 | 0 | 0
2025-11-05 04:00 | 6587.1 | 10947597.1 | 0 | 0.1 | 256.2 | 0 | 10940753.9 | 405289.3 | 0 | 0
2025-11-05 05:00 | 6719.1 | 27926775.2 | 0 | 0.1 | 281.5 | 0 | 27919774.7 | 405565.1 | 0 | 0
2025-11-05 06:00 | 6684.4 | 27699987.8 | 0 | 0.1 | 280.9 | 0 | 27693022.7 | 405840.2 | 0 | 0
2025-11-05 07:00 | 11428 | 22205596 | 0 | 0.1 | 279.6 | 0 | 22193888.4 | 406114.2 | 0 | 0
2025-11-05 08:00 | 12323.9 | 16586434.3 | 0 | 0.1 | 280 | 0 | 16573830.5 | 406388.5 | 0 | 0
2025-11-05 09:00 | 11315.3 | 12594273.2 | 0 | 0.1 | 281.5 | 0 | 12582676.5 | 406664.2 | 0 | 0
2025-11-05 10:00 | 9454 | 10373107.8 | 0 | 0.1 | 253.4 | 0 | 10363400.5 | 406912.5 | 0 | 0
2025-11-05 11:00 | 9618.5 | 9835743.1 | 0 | 0.1 | 252.1 | 0 | 9825872.7 | 407159.4 | 0 | 0
2025-11-05 12:00 | 11582 | 10502741 | 0 | 0.1 | 250.5 | 0 | 10490908.7 | 407404.8 | 0 | 0
2025-11-05 13:00 | 13152.8 | 11864545.4 | 0 | 0.1 | 276.4 | 0 | 11851116.3 | 407675.5 | 0 | 0
2025-11-05 14:00 | 11402.4 | 13747038.4 | 0 | 0.1 | 275.7 | 0 | 13735360.4 | 407945.6 | 0 | 0
2025-11-05 15:00 | 11395.7 | 14678976.7 | 0 | 0.1 | 273.9 | 0 | 14667307.2 | 408213.9 | 0 | 0
2025-11-05 16:00 | 11934.8 | 13694450.7 | 0 | 0.1 | 273.2 | 0 | 13682242.8 | 408481.5 | 0 | 0
2025-11-05 17:00 | 13566 | 15488653.9 | 0 | 0.1 | 272.1 | 0 | 15474816 | 408748 | 0 | 0
2025-11-05 18:00 | 17377.3 | 18278731 | 0 | 0.1 | 272.2 | 0 | 18261081.6 | 409014.6 | 0 | 0
2025-11-05 19:00 | 23163.8 | 19193198.9 | 0 | 0.1 | 274 | 0 | 19169761.3 | 409283 | 0 | 0
2025-11-05 20:00 | 25911 | 19124358.5 | 0 | 0.2 | 275.4 | 0 | 19098172.2 | 409552.7 | 0 | 0
2025-11-05 21:00 | 25939.7 | 18260656.7 | 0 | 0.2 | 278.4 | 0 | 18234438.8 | 409825.4 | 0 | 0
2025-11-05 22:00 | 21346.3 | 16259157.9 | 0 | 0.1 | 281.3 | 0 | 16237530.5 | 410100.9 | 0 | 0
2025-11-05 23:00 | 12179.3 | 13049120.4 | 0 | 0.1 | 283.9 | 0 | 13036657.3 | 410379 | 0 | 0
2025-11-06 | 5049.3 | 12029975.7 | 0 | 0.1 | 290.7 | 0 | 12024635.8 | 410663.8 | 0 | 0
2025-11-06 01:00 | 5314.3 | 10546096.1 | 0 | 0.1 | 262.3 | 0 | 10540519.7 | 410920.7 | 0 | 0
2025-11-06 02:00 | 5793.7 | 9529202 | 0 | 0.1 | 262.7 | 0 | 9523145.7 | 411178 | 0 | 0
2025-11-06 03:00 | 6109.2 | 8377333.6 | 0 | 0.1 | 262.4 | 0 | 8370962.1 | 411435.1 | 0 | 0
2025-11-06 04:00 | 6288.5 | 11033313.2 | 0 | 0.1 | 267.7 | 0 | 11026757.2 | 411697.3 | 0 | 0
2025-11-06 05:00 | 6453.3 | 24855819.7 | 0 | 0.1 | 301.6 | 0 | 24849064.9 | 411992.7 | 0 | 0
2025-11-06 06:00 | 6375 | 24687498.4 | 0 | 0.1 | 302.8 | 0 | 24680820.6 | 412289.4 | 0 | 0
2025-11-06 07:00 | 8689 | 17765209.5 | 0 | 0.1 | 305.6 | 0 | 17756215 | 412588.8 | 0 | 0
2025-11-06 08:00 | 10094.2 | 11915438.7 | 0 | 0.1 | 307.6 | 0 | 11905037 | 412890.1 | 0 | 0
2025-11-06 09:00 | 10205.7 | 8083784.6 | 0 | 0.1 | 274.5 | 0 | 8073304.6 | 413159 | 0 | 0
2025-11-06 10:00 | 12007.2 | 5976274.4 | 0 | 0.1 | 274.3 | 0 | 5963993.1 | 413427.7 | 0 | 0
2025-11-06 11:00 | 16793.3 | 5062224.2 | 0 | 0.1 | 272.4 | 0 | 5045158.7 | 413694.5 | 0 | 0
2025-11-06 12:00 | 13148.2 | 5159131 | 0 | 0.1 | 270.9 | 0 | 5145712.1 | 413959.9 | 0 | 0
2025-11-06 13:00 | 13429 | 6025257.2 | 0 | 0.1 | 268.6 | 0 | 6011559.7 | 414223 | 0 | 0
2025-11-06 14:00 | 11339.7 | 7534572.7 | 0 | 0.1 | 273.6 | 0 | 7522959.5 | 414491 | 0 | 0
2025-11-06 15:00 | 10489.7 | 9644889.3 | 0 | 0.1 | 273.4 | 0 | 9634126.3 | 414758.8 | 0 | 0
2025-11-06 16:00 | 10481.3 | 12275188.1 | 0 | 0.1 | 299.3 | 0 | 12264407.7 | 415052 | 0 | 0
2025-11-06 17:00 | 12773.8 | 16637224.1 | 0 | 0.1 | 295.3 | 0 | 16624155.2 | 415341.3 | 0 | 0
2025-11-06 18:00 | 22861.2 | 18411529.9 | 0 | 0.1 | 291.4 | 0 | 18388377.5 | 415626.7 | 0 | 0
2025-11-06 19:00 | 21641 | 17394152.8 | 0 | 0.1 | 291.4 | 0 | 17372220.5 | 415912.1 | 0 | 0
2025-11-06 20:00 | 24594 | 16464667.5 | 0 | 0.1 | 291.6 | 0 | 16439782 | 416197.7 | 0 | 0
2025-11-06 21:00 | 25435.8 | 16558060.9 | 0 | 0.1 | 291.6 | 0 | 16532333.6 | 416483.4 | 0 | 0
2025-11-06 22:00 | 20653.9 | 14901205 | 0 | 0.1 | 293.6 | 0 | 14880257.7 | 416770.9 | 0 | 0
2025-11-06 23:00 | 12333.2 | 13748373.9 | 0 | 0.1 | 295.6 | 0 | 13735745.3 | 417060.5 | 0 | 0
2025-11-07 | 5540 | 12560917.8 | 0 | 0.1 | 297.4 | 0 | 12555080.4 | 417351.9 | 0 | 0
2025-11-07 01:00 | 5394.3 | 11035008.8 | 0 | 0.1 | 273.3 | 0 | 11029341.4 | 417619.6 | 0 | 0
2025-11-07 02:00 | 5415 | 8884443.1 | 0 | 0.1 | 271.9 | 0 | 8878756.3 | 417885.9 | 0 | 0
2025-11-07 03:00 | 5516.7 | 7911236.8 | 0 | 0.1 | 271.3 | 0 | 7905448.9 | 418151.8 | 0 | 0
2025-11-07 04:00 | 5760.4 | 10539039.3 | 0 | 0.1 | 270.4 | 0 | 10533008.6 | 418416.6 | 0 | 0
2025-11-07 05:00 | 6156.6 | 27309301 | 0 | 0.1 | 306.7 | 0 | 27302837.9 | 418717.1 | 0 | 0
2025-11-07 06:00 | 6601.6 | 26296426.6 | 0 | 0.1 | 309.8 | 0 | 26289515.3 | 419020.6 | 0 | 0
2025-11-07 07:00 | 9992.5 | 21150606.7 | 0 | 0.1 | 311.3 | 0 | 21140303.1 | 419325.6 | 0 | 0
2025-11-07 08:00 | 10215.2 | 16607369 | 0 | 0.1 | 314.8 | 0 | 16596839.2 | 419633.9 | 0 | 0
2025-11-07 09:00 | 9778.4 | 12938239.2 | 0 | 0.1 | 317.9 | 0 | 12928143 | 419945.4 | 0 | 0
2025-11-07 10:00 | 10997.8 | 9975949.9 | 0 | 0.1 | 285.4 | 0 | 9964666.9 | 420225 | 0 | 0
2025-11-07 11:00 | 12166.7 | 7985179.1 | 0 | 0.1 | 287.9 | 0 | 7972724.6 | 420507 | 0 | 0
2025-11-07 12:00 | 12445.7 | 7014271.7 | 0 | 0.1 | 285.2 | 0 | 7001540.9 | 420786.4 | 0 | 0
2025-11-07 13:00 | 11750.1 | 6790530.7 | 0 | 0.1 | 284 | 0 | 6778496.8 | 421064.6 | 0 | 0
2025-11-07 14:00 | 10611.5 | 6948276.4 | 0 | 0.1 | 282.3 | 0 | 6937382.8 | 421341.1 | 0 | 0
2025-11-07 15:00 | 10683.1 | 7541432 | 0 | 0.1 | 288.7 | 0 | 7530460.3 | 421624 | 0 | 0
2025-11-07 16:00 | 10443.4 | 9910042 | 0 | 0.1 | 290.3 | 0 | 9899308.4 | 421908.3 | 0 | 0
2025-11-07 17:00 | 11662.1 | 14077165.5 | 0 | 0.1 | 325 | 0 | 14065178.4 | 422226.7 | 0 | 0
2025-11-07 18:00 | 16387.8 | 16388069.9 | 0 | 0.1 | 324.8 | 0 | 16371357.4 | 422544.9 | 0 | 0
2025-11-07 19:00 | 21425 | 18085630.8 | 0 | 0.1 | 324.8 | 0 | 18063881.2 | 422863 | 0 | 0
2025-11-07 20:00 | 25349.4 | 15822049.8 | 0 | 0.1 | 329.3 | 0 | 15796371.3 | 423185.6 | 0 | 0
2025-11-07 21:00 | 25110.6 | 13683676.9 | 0 | 0.1 | 335.4 | 0 | 13658231 | 423514.2 | 0 | 0
2025-11-07 22:00 | 20134.1 | 11455598.4 | 0 | 0.1 | 337.5 | 0 | 11435127 | 423844.8 | 0 | 0
2025-11-07 23:00 | 12385 | 9794688.5 | 0 | 0.1 | 298.2 | 0 | 9782005.4 | 424136.9 | 0 | 0
2025-11-08 | 5267.7 | 8307923.3 | 0 | 0.1 | 297.5 | 0 | 8302358.2 | 424428.4 | 0 | 0
2025-11-08 01:00 | 5871.4 | 7411115 | 0 | 0.1 | 306.5 | 0 | 7404937.2 | 424728.6 | 0 | 0
2025-11-08 02:00 | 6031.2 | 6589708 | 0 | 0.1 | 310.7 | 0 | 6583366.1 | 425033 | 0 | 0
2025-11-08 03:00 | 5768 | 5422245.1 | 0 | 0.1 | 314.2 | 0 | 5416163 | 425340.9 | 0 | 0
2025-11-08 04:00 | 6025.3 | 9030066.1 | 0 | 0.1 | 318.1 | 0 | 9023722.9 | 425652.5 | 0 | 0
2025-11-08 05:00 | 6459.1 | 16956107.7 | 0 | 0.1 | 366.7 | 0 | 16949282 | 426011.8 | 0 | 0
2025-11-08 06:00 | 6287.4 | 14169069 | 0 | 0.1 | 376.5 | 0 | 14162405.3 | 426380.6 | 0 | 0
2025-11-08 07:00 | 8561.8 | 8803942.8 | 0 | 0.1 | 331.8 | 0 | 8795049.3 | 426705.7 | 0 | 0
2025-11-08 08:00 | 9437.4 | 4354867 | 0 | 0.1 | 326.4 | 0 | 4345103.4 | 427025.5 | 0 | 0
2025-11-08 09:00 | 8269.7 | 1923598.3 | 0 | 0.1 | 323.9 | 0 | 1915004.9 | 427342.8 | 0 | 0
2025-11-08 10:00 | 9469.9 | 1418535.3 | 0 | 0.1 | 320.5 | 0 | 1408745.1 | 427656.7 | 0 | 0
2025-11-08 11:00 | 10446.6 | 1552641.5 | 0 | 0.1 | 330 | 0 | 1541865 | 427980 | 0 | 0
2025-11-08 12:00 | 11527.8 | 2118835.3 | 0 | 0.1 | 330 | 0 | 2106977.6 | 428303.4 | 0 | 0
2025-11-08 13:00 | 12862.1 | 2837796.5 | 0 | 0.1 | 325.6 | 0 | 2824608.9 | 428622.3 | 0 | 0
2025-11-08 14:00 | 11236.2 | 3814586.9 | 0 | 0.1 | 322.5 | 0 | 3803028.3 | 428938.3 | 0 | 0
2025-11-08 15:00 | 10233.9 | 4400985.9 | 0 | 0.1 | 318.1 | 0 | 4390434.1 | 429249.9 | 0 | 0
2025-11-08 16:00 | 10258.5 | 5238374.9 | 0 | 0.1 | 329.7 | 0 | 5227786.9 | 429572.9 | 0 | 0
2025-11-08 17:00 | 12260.8 | 7262927.7 | 0 | 0.1 | 329.1 | 0 | 7250337.9 | 429895.3 | 0 | 0
2025-11-08 18:00 | 16247 | 9747098.4 | 0 | 0.1 | 323.8 | 0 | 9730527.8 | 430212.5 | 0 | 0
2025-11-08 19:00 | 21257.1 | 13207820.2 | 0 | 0.1 | 363.8 | 0 | 13186199.4 | 430568.9 | 0 | 0
2025-11-08 20:00 | 25295.1 | 16558145 | 0 | 0.1 | 356.1 | 0 | 16532493.9 | 430917.7 | 0 | 0
2025-11-08 21:00 | 26266.1 | 15218009 | 0 | 0.1 | 357.6 | 0 | 15191385.4 | 431268 | 0 | 0
2025-11-08 22:00 | 21351.6 | 12781379.4 | 0 | 0.1 | 357 | 0 | 12759670.9 | 431617.8 | 0 | 0
2025-11-08 23:00 | 12474.3 | 13268483.7 | 0 | 0.1 | 355.4 | 0 | 13255654 | 431966 | 0 | 0
2025-11-09 | 5116.1 | 12644251.7 | 0 | 0.1 | 357 | 0 | 12638778.6 | 432315.8 | 0 | 0
2025-11-09 01:00 | 5105.7 | 12353776.9 | 0 | 0.1 | 358.4 | 0 | 12348312.9 | 432666.9 | 0 | 0
2025-11-09 02:00 | 5267.3 | 11974752.2 | 0 | 0.1 | 362.9 | 0 | 11969122.1 | 433022.5 | 0 | 0
2025-11-09 03:00 | 5628.2 | 10861699.5 | 0 | 0.1 | 322 | 0 | 10855749.3 | 433338 | 0 | 0
2025-11-09 04:00 | 5725.1 | 12612420.6 | 0 | 0.1 | 375.3 | 0 | 12606320.2 | 433705.7 | 0 | 0
2025-11-09 05:00 | 6254.7 | 19166035 | 0 | 0.1 | 381.7 | 0 | 19159398.6 | 434079.7 | 0 | 0
2025-11-09 06:00 | 5985.5 | 14159628.8 | 0 | 0.1 | 387.3 | 0 | 14153256.1 | 434459.2 | 0 | 0
2025-11-09 07:00 | 7686.3 | 8701273.7 | 0 | 0.1 | 337.7 | 0 | 8693249.7 | 434790.1 | 0 | 0
2025-11-09 08:00 | 8040.7 | 6248050.4 | 0 | 0.1 | 341.7 | 0 | 6239668.1 | 435124.9 | 0 | 0
2025-11-09 09:00 | 7142.4 | 5585785.3 | 0 | 0.1 | 336.8 | 0 | 5578306.2 | 435454.8 | 0 | 0
2025-11-09 10:00 | 8173.7 | 6048914.2 | 0 | 0.1 | 334.1 | 0 | 6040406.5 | 435782.1 | 0 | 0
2025-11-09 11:00 | 9147.8 | 7048667.4 | 0 | 0.1 | 330.8 | 0 | 7039188.9 | 436106.2 | 0 | 0
2025-11-09 12:00 | 11553.3 | 8600122.3 | 0 | 0.1 | 340.4 | 0 | 8588228.7 | 436439.7 | 0 | 0
2025-11-09 13:00 | 17708 | 10371321.4 | 0 | 0.1 | 341.6 | 0 | 10353271.9 | 436774.3 | 0 | 0
2025-11-09 14:00 | 11859.6 | 12212018 | 0 | 0.1 | 390.6 | 0 | 12199768 | 437157 | 0 | 0
2025-11-09 15:00 | 11392.6 | 13726945 | 0 | 0.1 | 386.5 | 0 | 13715166 | 437535.7 | 0 | 0
2025-11-09 16:00 | 17254.2 | 14593040.1 | 0 | 0.1 | 382 | 0 | 14575404 | 437909.9 | 0 | 0
2025-11-09 17:00 | 12114.1 | 18263773.5 | 0 | 0.1 | 385.4 | 0 | 18251274.2 | 438287.4 | 0 | 0
2025-11-09 18:00 | 15891.8 | 21164906.8 | 0 | 0.1 | 387.8 | 0 | 21148627.3 | 438667.3 | 0 | 0
2025-11-09 19:00 | 20950.3 | 21143033.7 | 0 | 0.1 | 388.2 | 0 | 21121695.3 | 439047.6 | 0 | 0
2025-11-09 20:00 | 25417.9 | 18090650.6 | 0 | 0.1 | 392.2 | 0 | 18064840.7 | 439431.8 | 0 | 0
2025-11-09 21:00 | 25549.7 | 15269219.7 | 0 | 0.1 | 396 | 0 | 15243274.1 | 439819.8 | 0 | 0
2025-11-09 22:00 | 20100.7 | 12872569.5 | 0 | 0.1 | 401.9 | 0 | 12852067 | 440213.6 | 0 | 0
2025-11-09 23:00 | 12675.7 | 11142837.8 | 0 | 0.1 | 413.2 | 0 | 11129749 | 440618.3 | 0 | 0
2025-11-10 | 5201 | 10477314.8 | 0 | 0.1 | 358.4 | 0 | 10471755.4 | 440969.5 | 0 | 0
2025-11-10 01:00 | 5491.6 | 11399783.7 | 0 | 0.1 | 417.7 | 0 | 11393874.4 | 441378.8 | 0 | 0
2025-11-10 02:00 | 5664.3 | 9899085.9 | 0 | 0.1 | 360.2 | 0 | 9893061.4 | 441731.8 | 0 | 0
2025-11-10 03:00 | 5700.7 | 7373923.4 | 0 | 0.1 | 369.6 | 0 | 7367853.2 | 442093.9 | 0 | 0
2025-11-10 04:00 | 5837.5 | 10450566.6 | 0 | 0.1 | 374.4 | 0 | 10444354.8 | 442460.7 | 0 | 0
2025-11-10 05:00 | 6429.7 | 20974242.2 | 0 | 0.1 | 443.3 | 0 | 20967369.3 | 442895.1 | 0 | 0
2025-11-10 06:00 | 6687.9 | 18852431.6 | 0 | 0.1 | 446.1 | 0 | 18845297.7 | 443332.2 | 0 | 0
2025-11-10 07:00 | 8829.5 | 14326930.1 | 0 | 0.1 | 447.7 | 0 | 14317653 | 443770.9 | 0 | 0
2025-11-10 08:00 | 9377 | 10711777.9 | 0 | 0.1 | 381.9 | 0 | 10702019.2 | 444145 | 0 | 0
2025-11-10 09:00 | 12594.4 | 8247103.5 | 0 | 0.1 | 384.7 | 0 | 8234124.6 | 444521.9 | 0 | 0
2025-11-10 10:00 | 8953.6 | 7113445.2 | 0 | 0.1 | 376.6 | 0 | 7104115.1 | 444890.9 | 0 | 0
2025-11-10 11:00 | 16598.6 | 7078509.7 | 0 | 0.1 | 371.8 | 0 | 7061539.4 | 445255.1 | 0 | 0
2025-11-10 12:00 | 12344 | 7816146.1 | 0 | 0.1 | 366.4 | 0 | 7803435.9 | 445614 | 0 | 0
2025-11-10 13:00 | 13071.1 | 9330554.2 | 0 | 0.1 | 376.2 | 0 | 9317107 | 445982.5 | 0 | 0
2025-11-10 14:00 | 11090.6 | 11097206.1 | 0 | 0.1 | 445.2 | 0 | 11085670.4 | 446418.7 | 0 | 0
2025-11-10 15:00 | 10684.4 | 13027081 | 0 | 0.1 | 436.5 | 0 | 13015960.2 | 446846.4 | 0 | 0
2025-11-10 16:00 | 11329.1 | 13314833.5 | 0 | 0.1 | 431.8 | 0 | 13303072.7 | 447269.5 | 0 | 0
2025-11-10 17:00 | 13066.7 | 14962630.7 | 0 | 0.1 | 426.7 | 0 | 14949137.5 | 447687.5 | 0 | 0
2025-11-10 18:00 | 17243.7 | 17643908.4 | 0 | 0.1 | 429.4 | 0 | 17626235.4 | 448108.2 | 0 | 0
2025-11-10 19:00 | 22997.1 | 18249709 | 0 | 0.1 | 433.3 | 0 | 18226278.7 | 448532.7 | 0 | 0
2025-11-10 20:00 | 28322.8 | 16999938.2 | 0 | 0.1 | 435.6 | 0 | 16971180 | 448959.4 | 0 | 0
2025-11-10 21:00 | 27057.4 | 15420142.7 | 0 | 0.1 | 442.5 | 0 | 15392643 | 449392.9 | 0 | 0
2025-11-10 22:00 | 19452.3 | 12941434.4 | 0 | 0.1 | 449.3 | 0 | 12921533 | 449833 | 0 | 0
2025-11-10 23:00 | 12824.4 | 11535959.4 | 0 | 0.1 | 455.5 | 0 | 11522679.7 | 450279.3 | 0 | 0
2025-11-11 | 5803 | 10613658.2 | 0 | 0.1 | 398.6 | 0 | 10607456.6 | 450669.8 | 0 | 0
2025-11-11 01:00 | 5572.5 | 9335736 | 0 | 0.1 | 395.3 | 0 | 9329768.3 | 451057.1 | 0 | 0
2025-11-11 02:00 | 6134.3 | 8183069.7 | 0 | 0.1 | 394.3 | 0 | 8176541.1 | 451443.5 | 0 | 0
2025-11-11 03:00 | 6277.4 | 7545711.8 | 0 | 0.1 | 392.1 | 0 | 7539042.3 | 451827.7 | 0 | 0
2025-11-11 04:00 | 6397.2 | 9832391.2 | 0 | 0.1 | 407.6 | 0 | 9825586.5 | 452227.1 | 0 | 0
2025-11-11 05:00 | 6607.7 | 23428474 | 0 | 0.1 | 492.2 | 0 | 23421374.2 | 452709.4 | 0 | 0
2025-11-11 06:00 | 6728.9 | 22064384.7 | 0 | 0.1 | 490.4 | 0 | 22057165.6 | 453189.9 | 0 | 0
2025-11-11 07:00 | 9026.3 | 15837433 | 0 | 0.1 | 491.4 | 0 | 15827915.4 | 453671.3 | 0 | 0
2025-11-11 08:00 | 9110.3 | 11391994.2 | 0 | 0.1 | 487.7 | 0 | 11382396.3 | 454149.2 | 0 | 0
2025-11-11 09:00 | 8411.8 | 8727664.6 | 0 | 0.1 | 420.6 | 0 | 8718832.3 | 454561.3 | 0 | 0
2025-11-11 10:00 | 9732.9 | 7508645.4 | 0 | 0.1 | 424.7 | 0 | 7498487.9 | 454977.4 | 0 | 0
2025-11-11 11:00 | 10618 | 7367661.3 | 0 | 0.1 | 416.6 | 0 | 7356626.9 | 455385.5 | 0 | 0
2025-11-11 12:00 | 17967.3 | 7724466.1 | 0 | 0.1 | 412.1 | 0 | 7706086.9 | 455789.2 | 0 | 0
2025-11-11 13:00 | 14542.3 | 8287224.8 | 0 | 0.1 | 407 | 0 | 8272275.7 | 456187.9 | 0 | 0
2025-11-11 14:00 | 19373.2 | 9007412.8 | 0 | 0.1 | 420.1 | 0 | 8987619.7 | 456599.5 | 0 | 0
2025-11-11 15:00 | 11923.7 | 10810310.9 | 0 | 0.1 | 422.3 | 0 | 10797964.9 | 457013.3 | 0 | 0
2025-11-11 16:00 | 11292.6 | 13233747.9 | 0 | 0.1 | 493.7 | 0 | 13221961.7 | 457497 | 0 | 0
2025-11-11 17:00 | 12485.8 | 16503143.2 | 0 | 0.1 | 489.6 | 0 | 16490167.9 | 457976.7 | 0 | 0
2025-11-11 18:00 | 16534.1 | 18577223.4 | 0 | 0.1 | 486.1 | 0 | 18560203.3 | 458453 | 0 | 0
2025-11-11 19:00 | 21923.8 | 18275525.6 | 0 | 0.1 | 493.6 | 0 | 18253108.3 | 458936.6 | 0 | 0
2025-11-11 20:00 | 25566 | 14897334.3 | 0 | 0.1 | 503 | 0 | 14871265.4 | 459429.4 | 0 | 0
2025-11-11 21:00 | 26000.7 | 13070495.2 | 0 | 0.1 | 509.2 | 0 | 13043985.4 | 459928.3 | 0 | 0
2025-11-11 22:00 | 20227.3 | 10132041.1 | 0 | 0.1 | 430.3 | 0 | 10111383.6 | 460349.9 | 0 | 0
2025-11-11 23:00 | 12256.5 | 7887202.7 | 0 | 0.1 | 430 | 0 | 7874516.3 | 460771.2 | 0 | 0
2025-11-12 | 5814.5 | 7344756.5 | 0 | 0.1 | 446 | 0 | 7338496.1 | 461208.2 | 0 | 0
2025-11-12 01:00 | 5749.7 | 6615594.6 | 0 | 0.1 | 456 | 0 | 6609389 | 461655 | 0 | 0
2025-11-12 02:00 | 5852.9 | 6541292.7 | 0 | 0.1 | 452 | 0 | 6534987.9 | 462097.8 | 0 | 0
2025-11-12 03:00 | 6011.2 | 6788481.4 | 0 | 0.1 | 451.5 | 0 | 6782018.8 | 462540.2 | 0 | 0
2025-11-12 04:00 | 6059.8 | 7050925.8 | 0 | 0.1 | 450.1 | 0 | 7044415.9 | 462981.3 | 0 | 0
2025-11-12 05:00 | 6575.6 | 19783945.8 | 0 | 0.1 | 578.3 | 0 | 19776792.1 | 463547.9 | 0 | 0
2025-11-12 06:00 | 7231.9 | 20175816.5 | 0 | 0.1 | 590.2 | 0 | 20167994.4 | 464126.2 | 0 | 0
2025-11-12 07:00 | 10106.6 | 15317481.5 | 0 | 0.1 | 594.7 | 0 | 15306780.2 | 464708.9 | 0 | 0
2025-11-12 08:00 | 10719.6 | 11452260.8 | 0 | 0.1 | 600.6 | 0 | 11440940.7 | 465297.4 | 0 | 0
2025-11-12 09:00 | 9352.5 | 9371359.8 | 0 | 0.1 | 512.5 | 0 | 9361494.9 | 465799.5 | 0 | 0
2025-11-12 10:00 | 21511.6 | 8038213.1 | 0 | 0.1 | 531.8 | 0 | 8016169.8 | 466320.5 | 0 | 0
2025-11-12 11:00 | 10608.9 | 6980559.3 | 0 | 0.1 | 542 | 0 | 6969408.6 | 466851.6 | 0 | 0
2025-11-12 12:00 | 11495.9 | 5904163.3 | 0 | 0.1 | 542.6 | 0 | 5892124.8 | 467383.2 | 0 | 0
2025-11-12 13:00 | 12966.8 | 4883921.6 | 0 | 0.1 | 545.1 | 0 | 4870409.9 | 467917.3 | 0 | 0
2025-11-12 14:00 | 11931.5 | 3854471.3 | 0 | 0.1 | 543 | 0 | 3841996.9 | 468449.4 | 0 | 0
2025-11-12 15:00 | 11284.5 | 2488091.6 | 0 | 0.1 | 581.2 | 0 | 2476226 | 469018.9 | 0 | 0
2025-11-12 16:00 | 11218 | 1737247.7 | 0 | 0.1 | 584.8 | 0 | 1725445 | 469591.9 | 0 | 0
2025-11-12 17:00 | 12823.4 | 3526092.9 | 0 | 0.1 | 578.9 | 0 | 3512690.7 | 470159.1 | 0 | 0
2025-11-12 18:00 | 16932.9 | 5165303.5 | 0 | 0.1 | 575.8 | 0 | 5147794.9 | 470723.2 | 0 | 0
2025-11-12 19:00 | 22474.2 | 4905095.8 | 0 | 0.1 | 569.2 | 0 | 4882052.6 | 471280.9 | 0 | 0
2025-11-12 20:00 | 25090.5 | 2839594.4 | 0 | 0.1 | 607.4 | 0 | 2813896.6 | 471876.1 | 0 | 0
2025-11-12 21:00 | 26765 | 1452335.8 | 0 | 0.1 | 608.2 | 0 | 1424962.8 | 472471.9 | 0 | 0
2025-11-12 22:00 | 21180.5 | 853308.5 | 0 | 0.1 | 595.2 | 0 | 831533 | 473055.1 | 0 | 0
2025-11-12 23:00 | 13962.2 | 196525.7 | 0 | 0.1 | 505.4 | 0 | 182058.2 | 473550.2 | 0 | 0
2025-11-13 | 5191.4 | 71526 | 0 | 0.1 | 498.9 | 0 | 65835.8 | 474039 | 0 | 0
2025-11-13 01:00 | 5359.7 | 0 | 0 | 5359.7 | 0 | 0 | 0 | 468570 | 0 | 0
2025-11-13 02:00 | 5680 | 13629.8 | 0 | 0.1 | 546.8 | 0 | 7403.1 | 469105.8 | 0 | 0
2025-11-13 03:00 | 5828.5 | 31333.8 | 0 | 0.1 | 538.9 | 0 | 24966.5 | 469633.8 | 0 | 0
2025-11-13 04:00 | 5723.6 | 189685.1 | 0 | 0.1 | 530.3 | 0 | 183431.3 | 470153.4 | 0 | 0
2025-11-13 05:00 | 8881 | 7434557.2 | 0 | 0.1 | 599.3 | 0 | 7425077 | 470740.6 | 0 | 0
2025-11-13 06:00 | 9371.4 | 14020330.7 | 0 | 0.1 | 736.2 | 0 | 14010223.2 | 471462 | 0 | 0
2025-11-13 07:00 | 12116.6 | 14329838.8 | 0 | 0.1 | 737.3 | 0 | 14316985 | 472184.4 | 0 | 0
2025-11-13 08:00 | 12949.6 | 11651559.6 | 0 | 0.1 | 730 | 0 | 11637880.1 | 472899.8 | 0 | 0
2025-11-13 09:00 | 19447.2 | 8451845.1 | 0 | 0.1 | 640.2 | 0 | 8431757.8 | 473527.1 | 0 | 0
2025-11-13 10:00 | 14009 | 5875512 | 0 | 0.1 | 631.3 | 0 | 5860871.7 | 474145.7 | 0 | 0
2025-11-13 11:00 | 14481.9 | 3958682.7 | 0 | 0.1 | 666.4 | 0 | 3943534.6 | 474798.6 | 0 | 0
2025-11-13 12:00 | 19259.8 | 2787873.7 | 0 | 0.1 | 671.9 | 0 | 2767942.2 | 475456.9 | 0 | 0
2025-11-13 13:00 | 12603.3 | 1631310 | 0 | 0.1 | 672.7 | 0 | 1618034.2 | 476116 | 0 | 0
2025-11-13 14:00 | 11219.6 | 1141045.1 | 0 | 0.1 | 674.4 | 0 | 1129151.2 | 476776.8 | 0 | 0
2025-11-13 15:00 | 10371.6 | 2033872.8 | 0 | 0.1 | 676.7 | 0 | 2022824.5 | 477439.9 | 0 | 0
2025-11-13 16:00 | 12855.7 | 5831952.8 | 0 | 0.1 | 716.9 | 0 | 5818380.3 | 478142.4 | 0 | 0
2025-11-13 17:00 | 13108.2 | 9020828 | 0 | 0.1 | 730.4 | 0 | 9006989.5 | 478858.1 | 0 | 0
2025-11-13 18:00 | 17479.8 | 8430322.8 | 0 | 0.1 | 725.6 | 0 | 8412117.5 | 479569 | 0 | 0
2025-11-13 19:00 | 22210.5 | 5697663.1 | 0 | 0.1 | 728 | 0 | 5674724.8 | 480282.3 | 0 | 0
2025-11-13 20:00 | 26243.5 | 2950768.2 | 0 | 0.1 | 729.8 | 0 | 2923795 | 480997.4 | 0 | 0
2025-11-13 21:00 | 25644.4 | 1193629.3 | 0 | 0.1 | 759.7 | 0 | 1167225.4 | 481741.8 | 0 | 0
2025-11-13 22:00 | 18664.8 | 378268.1 | 0 | 0.1 | 689.7 | 0 | 358913.7 | 482417.6 | 0 | 0
2025-11-13 23:00 | 13235.1 | 157148.2 | 0 | 0.1 | 670.7 | 0 | 143242.6 | 483074.8 | 0 | 0
2025-11-14 | 5382.3 | 84312.4 | 0 | 0.1 | 662.4 | 0 | 78267.8 | 483723.8 | 0 | 0
2025-11-14 01:00 | 5468.2 | 41824.5 | 0 | 0.1 | 645.4 | 0 | 35711 | 484356.2 | 0 | 0
2025-11-14 02:00 | 5789.4 | 0 | 0 | 5789.4 | 0 | 0 | 0 | 478448.7 | 0 | 0
2025-11-14 03:00 | 5703.8 | 50329.1 | 0 | 0.1 | 680.8 | 0 | 43944.6 | 479115.7 | 0 | 0
2025-11-14 04:00 | 6100.6 | 163465.5 | 0 | 0.1 | 682 | 0 | 156683.1 | 479784 | 0 | 0
2025-11-14 05:00 | 6325 | 123202 | 0 | 0.1 | 665.7 | 0 | 116211.4 | 480436.3 | 0 | 0
2025-11-14 06:00 | 7173.4 | 73988.9 | 0 | 0.1 | 641.7 | 0 | 66173.9 | 481065 | 0 | 0
2025-11-14 07:00 | 9786.8 | 31470.7 | 0 | 0.1 | 688.7 | 0 | 20995.3 | 481739.9 | 0 | 0
2025-11-14 08:00 | 10423.1 | 0 | 0 | 10423.1 | 0 | 0 | 0 | 471104.1 | 0 | 0
2025-11-14 09:00 | 9988.2 | 0 | 0 | 9988.2 | 0 | 0 | 0 | 460912 | 0 | 0
2025-11-14 10:00 | 11095.5 | 0 | 0 | 11095.4 | 0 | 0 | 0 | 449590.2 | 0 | 0
2025-11-14 11:00 | 10261.3 | 0 | 0 | 10261.3 | 0 | 0 | 0 | 439119.5 | 0 | 0
2025-11-14 12:00 | 11594.1 | 0 | 0 | 11594.1 | 0 | 0 | 0 | 427288.8 | 0 | 0
2025-11-14 13:00 | 12051.8 | 0 | 0 | 12051.8 | 0 | 0 | 0 | 414991.1 | 0 | 0
2025-11-14 14:00 | 11556.7 | 32162.1 | 0 | 0.1 | 778.1 | 0 | 19827.4 | 415753.5 | 0 | 0
2025-11-14 15:00 | 11899.3 | 117704.3 | 0 | 0.1 | 789.7 | 0 | 105015.4 | 416527.3 | 0 | 0
2025-11-14 16:00 | 11518.7 | 1467439.6 | 0 | 0.1 | 866.6 | 0 | 1455054.5 | 417376.5 | 0 | 0
2025-11-14 17:00 | 13033.7 | 4999291.6 | 0 | 0.1 | 926.4 | 0 | 4985331.6 | 418284.2 | 0 | 0
2025-11-14 18:00 | 18446.4 | 7095314.1 | 0 | 0.1 | 924.4 | 0 | 7075943.4 | 419190 | 0 | 0
2025-11-14 19:00 | 22079.7 | 7302567.5 | 0 | 0.1 | 912.9 | 0 | 7279575 | 420084.5 | 0 | 0
2025-11-14 20:00 | 26060.1 | 6105463.6 | 0 | 0.1 | 906.3 | 0 | 6078497.4 | 420972.5 | 0 | 0
2025-11-14 21:00 | 26313.2 | 3940340.5 | 0 | 0.1 | 897.2 | 0 | 3913130.2 | 421851.7 | 0 | 0
2025-11-14 22:00 | 21011.9 | 2003307.7 | 0 | 0.1 | 955.9 | 0 | 1981340.1 | 422788.4 | 0 | 0
2025-11-14 23:00 | 11435.6 | 1077581.7 | 0 | 0.1 | 954.3 | 0 | 1065191.9 | 423723.5 | 0 | 0
2025-11-15 | 4967.4 | 838740.2 | 0 | 0.1 | 942.1 | 0 | 832830.8 | 424646.6 | 0 | 0
2025-11-15 01:00 | 4934.6 | 916690.6 | 0 | 0.1 | 936.1 | 0 | 910819.9 | 425563.9 | 0 | 0
2025-11-15 02:00 | 5386.5 | 1169972 | 0 | 0.1 | 926.7 | 0 | 1163658.9 | 426472 | 0 | 0
2025-11-15 03:00 | 5305.6 | 1490369.9 | 0 | 0.1 | 973.4 | 0 | 1484090.9 | 427425.9 | 0 | 0
2025-11-15 04:00 | 5842.8 | 1031464.2 | 0 | 0.1 | 961.3 | 0 | 1024660.2 | 428367.9 | 0 | 0
2025-11-15 05:00 | 6233.8 | 706224.7 | 0 | 0.1 | 950.5 | 0 | 699040.4 | 429299.3 | 0 | 0
2025-11-15 06:00 | 6452.7 | 239221.4 | 0 | 0.1 | 833.2 | 0 | 231935.6 | 430115.7 | 0 | 0
2025-11-15 07:00 | 8320.8 | 68886.7 | 0 | 0.1 | 782.9 | 0 | 59783.2 | 430882.8 | 0 | 0
2025-11-15 08:00 | 8911.4 | 0 | 0 | 8911.4 | 0 | 0 | 0 | 421789.6 | 0 | 0
2025-11-15 09:00 | 8723.7 | 0 | 0 | 8723.7 | 0 | 0 | 0 | 412887.8 | 0 | 0
2025-11-15 10:00 | 9244.6 | 0 | 0 | 9244.5 | 0 | 0 | 0 | 403454.6 | 0 | 0
2025-11-15 11:00 | 9792.1 | 0 | 0 | 9792.1 | 0 | 0 | 0 | 393462.7 | 0 | 0
2025-11-15 12:00 | 11746 | 0 | 0 | 11746 | 0 | 0 | 0 | 381477.1 | 0 | 0
2025-11-15 13:00 | 13345.7 | 0 | 0 | 13345.7 | 0 | 0 | 0 | 367859 | 0 | 0
2025-11-15 14:00 | 11663.7 | 0 | 0 | 11663.7 | 0 | 0 | 0 | 355957.3 | 0 | 0
2025-11-15 15:00 | 11101 | 0 | 0 | 11101 | 0 | 0 | 0 | 344629.8 | 0 | 0
2025-11-15 16:00 | 11000.3 | 59462.2 | 0 | 0.1 | 838.9 | 0 | 47623.1 | 345451.8 | 0 | 0
2025-11-15 17:00 | 12242.7 | 318473.3 | 0 | 0.1 | 860.4 | 0 | 305370.3 | 346294.8 | 0 | 0
2025-11-15 18:00 | 15024.3 | 1290239 | 0 | 0.1 | 1079.3 | 0 | 1274135.5 | 347352.5 | 0 | 0
2025-11-15 19:00 | 19047.3 | 2317130.5 | 0 | 0.1 | 1097 | 0 | 2296986.3 | 348427.4 | 0 | 0
2025-11-15 20:00 | 24074.7 | 3226509.1 | 0 | 0.1 | 1086.1 | 0 | 3201348.4 | 349491.7 | 0 | 0
2025-11-15 21:00 | 26107.8 | 3704320 | 0 | 0.1 | 1083.5 | 0 | 3677128.9 | 350553.4 | 0 | 0
2025-11-15 22:00 | 21391.6 | 3736792.5 | 0 | 0.1 | 1075.4 | 0 | 3714325.6 | 351607.1 | 0 | 0
2025-11-15 23:00 | 13012.9 | 3252486.6 | 0 | 0.1 | 1161 | 0 | 3238312.7 | 352744.9 | 0 | 0
2025-11-16 | 5071.4 | 2492790.1 | 0 | 0.1 | 1171.9 | 0 | 2486546.8 | 353893.3 | 0 | 0
2025-11-16 01:00 | 5012.3 | 1572358.5 | 0 | 0.1 | 1159.4 | 0 | 1566187 | 355029.4 | 0 | 0
2025-11-16 02:00 | 5685.6 | 999050.5 | 0 | 0.1 | 1149.3 | 0 | 992215.6 | 356155.7 | 0 | 0
2025-11-16 03:00 | 6029.5 | 532487.6 | 0 | 0.1 | 1000.8 | 0 | 525457.4 | 357136.3 | 0 | 0
2025-11-16 04:00 | 6192.9 | 412287.9 | 0 | 0.1 | 1056.2 | 0 | 405038.9 | 358171.3 | 0 | 0
2025-11-16 05:00 | 6193.2 | 1187979.5 | 0 | 0.1 | 1203.5 | 0 | 1180582.9 | 359350.7 | 0 | 0
2025-11-16 06:00 | 6545 | 1520032.8 | 0 | 0.1 | 1221.6 | 0 | 1512266.3 | 360547.8 | 0 | 0
2025-11-16 07:00 | 8511.9 | 1372596.7 | 0 | 0.1 | 1230.6 | 0 | 1362854.3 | 361753.7 | 0 | 0
2025-11-16 08:00 | 8622.6 | 990553 | 0 | 0.1 | 1221.4 | 0 | 980709.1 | 362950.5 | 0 | 0
2025-11-16 09:00 | 9076.4 | 811295.3 | 0 | 0.1 | 1306.8 | 0 | 800912.2 | 364231.1 | 0 | 0
2025-11-16 10:00 | 8637.4 | 511210.6 | 0 | 0.1 | 1134.5 | 0 | 501438.8 | 365342.8 | 0 | 0
2025-11-16 11:00 | 9590.5 | 151326.5 | 0 | 0.1 | 1080 | 0 | 140656.1 | 366401.1 | 0 | 0
2025-11-16 12:00 | 11174.9 | 121349.6 | 0 | 0.1 | 1041.1 | 0 | 109133.8 | 367421.2 | 0 | 0
2025-11-16 13:00 | 11861.7 | 110411.9 | 0 | 0.1 | 996 | 0 | 97554.4 | 368397.2 | 0 | 0
2025-11-16 14:00 | 11374 | 84206.8 | 0 | 0.1 | 1167.4 | 0 | 71665.5 | 369541.1 | 0 | 0
2025-11-16 15:00 | 10798.8 | 48214.5 | 0 | 0.1 | 1090.8 | 0 | 36325 | 370610 | 0 | 0
2025-11-16 16:00 | 10883.6 | 27589.6 | 0 | 0.1 | 970.8 | 0 | 15735.3 | 371561.3 | 0 | 0
2025-11-16 17:00 | 10917.4 | 20985 | 0 | 0.1 | 923.6 | 0 | 9144 | 372466.3 | 0 | 0
2025-11-16 18:00 | 15513.8 | 67529.3 | 0 | 0.1 | 992.1 | 0 | 51023.5 | 373438.5 | 0 | 0
2025-11-16 19:00 | 21006 | 87211.6 | 0 | 0.1 | 1220.1 | 0 | 64985.6 | 374634 | 0 | 0
2025-11-16 20:00 | 24998.3 | 51079.6 | 0 | 0.1 | 1161.3 | 0 | 24920.1 | 375772 | 0 | 0
2025-11-16 21:00 | 25909.2 | 28834.9 | 0 | 0.1 | 675.1 | 0 | 2250.7 | 376433.5 | 0 | 0
2025-11-16 22:00 | 20476.8 | 70567.4 | 0 | 0.1 | 1114.2 | 0 | 48976.5 | 377525.3 | 0 | 0
2025-11-16 23:00 | 12443.2 | 487545 | 0 | 0.1 | 1126.9 | 0 | 473975.1 | 378629.5 | 0 | 0
2025-11-17 | 5175 | 2031258.9 | 0 | 0.1 | 1482.5 | 0 | 2024601.5 | 380082.2 | 0 | 0
2025-11-17 01:00 | 5461.9 | 3015591.8 | 0 | 0.1 | 1494.8 | 0 | 3008635.2 | 381547.1 | 0 | 0
2025-11-17 02:00 | 5818.7 | 1972467.9 | 0 | 0.1 | 1454.1 | 0 | 1965195.2 | 382972 | 0 | 0
2025-11-17 03:00 | 6211.4 | 950537.6 | 0 | 0.1 | 1398.6 | 0 | 942927.6 | 384342.5 | 0 | 0
2025-11-17 04:00 | 6222.4 | 325588 | 0 | 0.1 | 1175.9 | 0 | 318189.7 | 385494.9 | 0 | 0
2025-11-17 05:00 | 6390.5 | 165757.3 | 0 | 0.1 | 1223.5 | 0 | 158143.3 | 386693.8 | 0 | 0
2025-11-17 06:00 | 8289.4 | 274839 | 0 | 0.1 | 1212 | 0 | 265337.7 | 387881.5 | 0 | 0
2025-11-17 07:00 | 12546.7 | 171406.9 | 0 | 0.1 | 1157 | 0 | 157703.3 | 389015.3 | 0 | 0
2025-11-17 08:00 | 11973.5 | 90320.8 | 0 | 0.1 | 1092.8 | 0 | 77254.7 | 390086.1 | 0 | 0
2025-11-17 09:00 | 11951.4 | 30732.7 | 0 | 0.1 | 974.6 | 0 | 17806.8 | 391041.1 | 0 | 0
2025-11-17 10:00 | 13370.3 | 37709.9 | 0 | 0.1 | 1190.7 | 0 | 23149 | 392207.9 | 0 | 0
2025-11-17 11:00 | 14249.3 | 121192.7 | 0 | 0.1 | 1203.2 | 0 | 105740.3 | 393387 | 0 | 0
2025-11-17 12:00 | 15635.3 | 181515.5 | 0 | 0.1 | 1189.1 | 0 | 164691.3 | 394552.2 | 0 | 0
2025-11-17 13:00 | 14777.8 | 146875.9 | 0 | 0.1 | 1166.7 | 0 | 130931.5 | 395695.5 | 0 | 0
2025-11-17 14:00 | 12295 | 65823.3 | 0 | 0.1 | 1128.6 | 0 | 52399.8 | 396801.4 | 0 | 0
2025-11-17 15:00 | 11138 | 17753.6 | 0 | 0.1 | 1053.5 | 0 | 5562.2 | 397833.7 | 0 | 0
2025-11-17 16:00 | 11568.9 | 50910.3 | 0 | 0.1 | 1209.7 | 0 | 38131.8 | 399019.1 | 0 | 0
2025-11-17 17:00 | 13655.5 | 98244.2 | 0 | 0.1 | 1233.7 | 0 | 83355.1 | 400228.1 | 0 | 0
2025-11-17 18:00 | 16634 | 145507.6 | 0 | 0.1 | 1233.2 | 0 | 127640.6 | 401436.5 | 0 | 0
2025-11-17 19:00 | 22187.6 | 2636135 | 0 | 0.1 | 1395.8 | 0 | 2612551.7 | 402804.2 | 0 | 0
2025-11-17 20:00 | 26218 | 4831888.5 | 0 | 0.1 | 1569.9 | 0 | 4804100.7 | 404342.6 | 0 | 0
2025-11-17 21:00 | 24973.9 | 4191913.9 | 0 | 0.1 | 1541.3 | 0 | 4165398.9 | 405852.9 | 0 | 0
2025-11-17 22:00 | 22812.1 | 2987583.9 | 0 | 0.1 | 1466.4 | 0 | 2963305.6 | 407289.8 | 0 | 0
2025-11-17 23:00 | 13179.2 | 1319398.5 | 0 | 0.1 | 1403.4 | 0 | 1304816 | 408665.1 | 0 | 0
2025-11-18 | 5118.6 | 165868.8 | 0 | 0.1 | 1159.2 | 0 | 159591.1 | 409801 | 0 | 0
2025-11-18 01:00 | 4989.9 | 0 | 0 | 4989.9 | 0 | 0 | 0 | 404709.2 | 0 | 0
2025-11-18 02:00 | 5235.8 | 0 | 0 | 5235.8 | 0 | 0 | 0 | 399366.6 | 0 | 0
2025-11-18 03:00 | 5492.3 | 0 | 0 | 5492.3 | 0 | 0 | 0 | 393762.2 | 0 | 0
2025-11-18 04:00 | 5432.8 | 0 | 0 | 5432.8 | 0 | 0 | 0 | 388218.5 | 0 | 0
2025-11-18 05:00 | 5791.6 | 0 | 0 | 5791.6 | 0 | 0 | 0 | 382308.7 | 0 | 0
2025-11-18 06:00 | 5955.5 | 0 | 0 | 5955.5 | 0 | 0 | 0 | 376231.7 | 0 | 0
2025-11-18 07:00 | 7907.5 | 0 | 0 | 7907.5 | 0 | 0 | 0 | 368162.8 | 0 | 0
2025-11-18 08:00 | 8286.8 | 0 | 0 | 8286.7 | 0 | 0 | 0 | 359707 | 0 | 0
2025-11-18 09:00 | 7374.8 | 0 | 0 | 7374.8 | 0 | 0 | 0 | 352181.7 | 0 | 0
2025-11-18 10:00 | 8423.6 | 0 | 0 | 8423.6 | 0 | 0 | 0 | 343586.2 | 0 | 0
2025-11-18 11:00 | 10077.6 | 1088.2 | 0 | 8989.7 | 0.1 | 0 | 0.2 | 334413.2 | 0 | 0
2025-11-18 12:00 | 12464.2 | 96481.7 | 0 | 0.1 | 1062.2 | 0 | 82955.5 | 335454 | 0 | 0
2025-11-18 13:00 | 13486.9 | 153679.7 | 0 | 0.1 | 1040.3 | 0 | 139152.6 | 336473.4 | 0 | 0
2025-11-18 14:00 | 13119.4 | 187161.7 | 0 | 0.1 | 1006.6 | 0 | 173035.8 | 337459.7 | 0 | 0
2025-11-18 15:00 | 11797.6 | 215971.8 | 0 | 0.1 | 952.4 | 0 | 203221.9 | 338393 | 0 | 0
2025-11-18 16:00 | 11838.4 | 204264.7 | 0 | 0.1 | 1123.7 | 0 | 191302.7 | 339494.1 | 0 | 0
2025-11-18 17:00 | 11887.8 | 205713.6 | 0 | 0.1 | 1091.1 | 0 | 192734.8 | 340563.3 | 0 | 0
2025-11-18 18:00 | 16029.9 | 398979.5 | 0 | 0.1 | 1075.4 | 0 | 381874.3 | 341617 | 0 | 0
2025-11-18 19:00 | 20361.9 | 667420.8 | 0 | 0.1 | 1162.6 | 0 | 645896.5 | 342756.3 | 0 | 0
2025-11-18 20:00 | 24728.2 | 263369.5 | 0 | 0.1 | 1023.6 | 0 | 237617.8 | 343759.3 | 0 | 0
2025-11-18 21:00 | 25309.7 | 140108.5 | 0 | 0.1 | 1082.2 | 0 | 113716.7 | 344819.8 | 0 | 0
2025-11-18 22:00 | 20565.3 | 78549.4 | 0 | 0.1 | 1078.5 | 0 | 56905.8 | 345876.6 | 0 | 0
2025-11-18 23:00 | 11966.4 | 63288.2 | 0 | 0.1 | 1058.4 | 0 | 50263.5 | 346913.7 | 0 | 0
2025-11-19 | 5363.5 | 178599.4 | 0 | 0.1 | 1074.1 | 0 | 172161.9 | 347966.2 | 0 | 0
2025-11-19 01:00 | 5560.8 | 1197393.5 | 0 | 0.1 | 1180.6 | 0 | 1190652.2 | 349123.2 | 0 | 0
2025-11-19 02:00 | 5805 | 1929376.4 | 0 | 0.1 | 1256.7 | 0 | 1922314.9 | 350354.7 | 0 | 0
2025-11-19 03:00 | 6012.9 | 2729372.4 | 0 | 0.1 | 1247.9 | 0 | 2722111.6 | 351577.5 | 0 | 0
2025-11-19 04:00 | 6815.2 | 2661493.9 | 0 | 0.1 | 1224.7 | 0 | 2653454.1 | 352777.6 | 0 | 0
2025-11-19 05:00 | 6641.7 | 2994181.6 | 0 | 0.1 | 1207.3 | 0 | 2986332.6 | 353960.8 | 0 | 0
2025-11-19 06:00 | 7795.3 | 5345422.1 | 0 | 0.1 | 1189.8 | 0 | 5336437.1 | 355126.6 | 0 | 0
2025-11-19 07:00 | 10193.5 | 6781311.6 | 0 | 0.1 | 1281.5 | 0 | 6769836.7 | 356382.4 | 0 | 0
2025-11-19 08:00 | 10486.6 | 8049817.5 | 0 | 0.1 | 1294.9 | 0 | 8038036.1 | 357651.4 | 0 | 0
2025-11-19 09:00 | 9682.9 | 9921976 | 0 | 0.1 | 1255.8 | 0 | 9911037.4 | 358882 | 0 | 0
2025-11-19 10:00 | 9359.6 | 9790336.6 | 0 | 0.1 | 1237.8 | 0 | 9779739.3 | 360094.9 | 0 | 0
2025-11-19 11:00 | 10369 | 7719407.2 | 0 | 0.1 | 1221.5 | 0 | 7707816.7 | 361291.9 | 0 | 0
2025-11-19 12:00 | 12130 | 5617301.8 | 0 | 0.1 | 1288.7 | 0 | 5603883.2 | 362554.7 | 0 | 0
2025-11-19 13:00 | 12302.7 | 3357396.2 | 0 | 0.1 | 1295.1 | 0 | 3343798.5 | 363823.8 | 0 | 0
2025-11-19 14:00 | 11027.1 | 1413107.7 | 0 | 0.1 | 1277.4 | 0 | 1400803.4 | 365075.6 | 0 | 0
2025-11-19 15:00 | 9979.7 | 488999.8 | 0 | 0.1 | 1106 | 0 | 477914.2 | 366159.3 | 0 | 0
2025-11-19 16:00 | 11428.6 | 350876.3 | 0 | 0.1 | 1075.4 | 0 | 338372.4 | 367213.1 | 0 | 0
2025-11-19 17:00 | 12635.6 | 753771.7 | 0 | 0.1 | 1294.2 | 0 | 739842 | 368481.3 | 0 | 0
2025-11-19 18:00 | 17436.3 | 863764 | 0 | 0.1 | 1298.7 | 0 | 845029.1 | 369753.9 | 0 | 0
2025-11-19 19:00 | 23246.5 | 746524.5 | 0 | 0.1 | 1295 | 0 | 721983.1 | 371022.9 | 0 | 0
2025-11-19 20:00 | 25642.2 | 390992.5 | 0 | 0.1 | 1128.5 | 0 | 364222 | 372128.7 | 0 | 0
2025-11-19 21:00 | 26188 | 175554.7 | 0 | 0.1 | 1091.2 | 0 | 148275.6 | 373197.9 | 0 | 0
2025-11-19 22:00 | 21063.3 | 110425.7 | 0 | 0.1 | 1113 | 0 | 88249.6 | 374288.5 | 0 | 0
2025-11-19 23:00 | 12797 | 25626 | 0 | 0.1 | 979.5 | 0 | 11849.7 | 375248.3 | 0 | 0
2025-11-20 | 4894.1 | 0 | 0 | 4894.1 | 0 | 0 | 0 | 370254.3 | 0 | 0
2025-11-20 01:00 | 4858.5 | 0 | 0 | 4858.5 | 0 | 0 | 0 | 365296.7 | 0 | 0
2025-11-20 02:00 | 5246.3 | 0 | 0 | 5246.3 | 0 | 0 | 0 | 359943.4 | 0 | 0
2025-11-20 03:00 | 5194.3 | 0 | 0 | 5194.3 | 0 | 0 | 0 | 354643.1 | 0 | 0
2025-11-20 04:00 | 5722.7 | 0 | 0 | 5722.7 | 0 | 0 | 0 | 348803.6 | 0 | 0
2025-11-20 05:00 | 6198.7 | 0 | 0 | 6198.7 | 0 | 0 | 0 | 342478.5 | 0 | 0
2025-11-20 06:00 | 6470.5 | 101831 | 0 | 0.1 | 1005.1 | 0 | 94355.5 | 343463.3 | 0 | 0
2025-11-20 07:00 | 8690.7 | 429743.3 | 0 | 0.1 | 973.5 | 0 | 420079.2 | 344417.3 | 0 | 0
2025-11-20 08:00 | 9306.2 | 860900 | 0 | 0.1 | 1326 | 0 | 850267.9 | 345716.7 | 0 | 0
2025-11-20 09:00 | 8802.7 | 646732.6 | 0 | 0.1 | 1146.7 | 0 | 636783.3 | 346840.4 | 0 | 0
2025-11-20 10:00 | 10483.1 | 187389.3 | 0 | 0.1 | 1095.9 | 0 | 175810.4 | 347914.3 | 0 | 0
2025-11-20 11:00 | 10170.1 | 46660.4 | 0 | 0.1 | 1011.7 | 0 | 35478.7 | 348905.6 | 0 | 0
2025-11-20 12:00 | 11731.7 | 0 | 0 | 11731.7 | 0 | 0 | 0 | 336934.6 | 0 | 0
2025-11-20 13:00 | 12871.5 | 0 | 0 | 12871.5 | 0 | 0 | 0 | 323800.4 | 0 | 0
2025-11-20 14:00 | 12377.3 | 0 | 0 | 12377.3 | 0 | 0 | 0 | 311170.6 | 0 | 0
2025-11-20 15:00 | 12083.4 | 0 | 0 | 12083.4 | 0 | 0 | 0 | 298840.6 | 0 | 0
2025-11-20 16:00 | 11431.8 | 0 | 0 | 11431.8 | 0 | 0 | 0 | 287175.6 | 0 | 0
2025-11-20 17:00 | 12264.4 | 124094.9 | 0 | 0.1 | 913.4 | 0 | 110917.2 | 288070.6 | 0 | 0
2025-11-20 18:00 | 16221.2 | 182386 | 0 | 0.1 | 1118.1 | 0 | 165046.9 | 289166.2 | 0 | 0
2025-11-20 19:00 | 21074.3 | 184053.6 | 0 | 0.1 | 1090.5 | 0 | 161888.9 | 290234.8 | 0 | 0
2025-11-20 20:00 | 25152.3 | 180207.1 | 0 | 0.1 | 1057.4 | 0 | 153997.6 | 291270.9 | 0 | 0
2025-11-20 21:00 | 25483.8 | 199557.9 | 0 | 0.1 | 1030.4 | 0 | 173043.9 | 292280.5 | 0 | 0
2025-11-20 22:00 | 20610.2 | 315449.8 | 0 | 0.1 | 1011.9 | 0 | 293827.8 | 293272.1 | 0 | 0
2025-11-20 23:00 | 11336.5 | 265066.3 | 0 | 0.1 | 1094.9 | 0 | 252635 | 294345 | 0 | 0
2025-11-21 | 5514.6 | 263861.2 | 0 | 0.1 | 1104.2 | 0 | 257242.6 | 295427 | 0 | 0
2025-11-21 01:00 | 5149.2 | 448737.4 | 0 | 0.1 | 1092.4 | 0 | 442495.9 | 296497.5 | 0 | 0
2025-11-21 02:00 | 5614.4 | 1029065.5 | 0 | 0.1 | 1196 | 0 | 1022255.2 | 297669.5 | 0 | 0
2025-11-21 03:00 | 8013.1 | 2726839.4 | 0 | 0.1 | 1172.5 | 0 | 2717654 | 298818.4 | 0 | 0
2025-11-21 04:00 | 10495.1 | 3843567.8 | 0 | 0.1 | 1228.2 | 0 | 3831844.6 | 300021.9 | 0 | 0
2025-11-21 05:00 | 10703.4 | 5440624.3 | 0 | 0.1 | 1213.7 | 0 | 5428707.3 | 301211.3 | 0 | 0
2025-11-21 06:00 | 11733.9 | 7706750.4 | 0 | 0.1 | 1184.8 | 0 | 7693831.8 | 302372.3 | 0 | 0
2025-11-21 07:00 | 14761.5 | 7567050.8 | 0 | 0.1 | 1163.3 | 0 | 7551126.1 | 303512.3 | 0 | 0
2025-11-21 08:00 | 14971.3 | 7070965.2 | 0 | 0.1 | 1138.3 | 0 | 7054855.7 | 304627.6 | 0 | 0
2025-11-21 09:00 | 12887.8 | 6188335.5 | 0 | 0.1 | 1190.5 | 0 | 6174257.3 | 305794.2 | 0 | 0
2025-11-21 10:00 | 9911.8 | 4428317.2 | 0 | 0.1 | 1179.2 | 0 | 4417226.2 | 306949.8 | 0 | 0
2025-11-21 11:00 | 12843.1 | 2753822.5 | 0 | 0.1 | 1155.2 | 0 | 2739824.4 | 308081.8 | 0 | 0
2025-11-21 12:00 | 11875.4 | 1545613.3 | 0 | 0.1 | 1135.5 | 0 | 1532602.5 | 309194.5 | 0 | 0
2025-11-21 13:00 | 13678.2 | 1085416.2 | 0 | 0.1 | 1112.7 | 0 | 1070625.4 | 310284.8 | 0 | 0
2025-11-21 14:00 | 12685.2 | 792730.8 | 0 | 0.1 | 1163.6 | 0 | 778882 | 311425.1 | 0 | 0
2025-11-21 15:00 | 11916.4 | 495938.8 | 0 | 0.1 | 1012.5 | 0 | 483010 | 312417.2 | 0 | 0
2025-11-21 16:00 | 12886.8 | 509123.8 | 0 | 0.1 | 996.5 | 0 | 495240.6 | 313393.7 | 0 | 0
2025-11-21 17:00 | 13415.3 | 1186583.7 | 0 | 0.1 | 1117.8 | 0 | 1172050.8 | 314489 | 0 | 0
2025-11-21 18:00 | 17585.2 | 2102141.5 | 0 | 0.1 | 1101.4 | 0 | 2083455 | 315568.3 | 0 | 0
2025-11-21 19:00 | 21750.7 | 2758750.4 | 0 | 0.1 | 1152.2 | 0 | 2735847.6 | 316697.3 | 0 | 0
2025-11-21 20:00 | 25095.2 | 2504804.6 | 0 | 0.1 | 1147.4 | 0 | 2478562.1 | 317821.6 | 0 | 0
2025-11-21 21:00 | 25414.6 | 2351853.1 | 0 | 0.1 | 1130.9 | 0 | 2325307.8 | 318929.7 | 0 | 0
2025-11-21 22:00 | 21777.5 | 1869968.5 | 0 | 0.1 | 1120.7 | 0 | 1847070.4 | 320027.9 | 0 | 0
2025-11-21 23:00 | 12411.1 | 1340042.3 | 0 | 0.1 | 1105.8 | 0 | 1326525.6 | 321111.5 | 0 | 0
2025-11-22 | 5829.2 | 1036810.7 | 0 | 0.1 | 1160.6 | 0 | 1029821 | 322248.8 | 0 | 0
2025-11-22 01:00 | 5522.2 | 1165154.2 | 0 | 0.1 | 1160.4 | 0 | 1158471.7 | 323385.9 | 0 | 0
2025-11-22 02:00 | 5969.4 | 1089247.9 | 0 | 0.1 | 1138.8 | 0 | 1082139.8 | 324501.8 | 0 | 0
2025-11-22 03:00 | 6123.4 | 665538.4 | 0 | 0.1 | 1114.5 | 0 | 658300.6 | 325594 | 0 | 0
2025-11-22 04:00 | 6571.9 | 240966.2 | 0 | 0.1 | 956.1 | 0 | 233438.3 | 326530.9 | 0 | 0
2025-11-22 05:00 | 6685.2 | 653129.1 | 0 | 0.1 | 1023.3 | 0 | 645420.7 | 327533.6 | 0 | 0
2025-11-22 06:00 | 7481.9 | 1956588.4 | 0 | 0.1 | 1172.6 | 0 | 1947934.1 | 328682.6 | 0 | 0
2025-11-22 07:00 | 9962.1 | 1710129.4 | 0 | 0.1 | 1154.9 | 0 | 1699012.4 | 329814.3 | 0 | 0
2025-11-22 08:00 | 9929.7 | 1050213.8 | 0 | 0.1 | 1135.8 | 0 | 1039148.4 | 330927.3 | 0 | 0
2025-11-22 09:00 | 13773.6 | 567680.9 | 0 | 0.1 | 973.3 | 0 | 552934.1 | 331881 | 0 | 0
2025-11-22 10:00 | 15780.7 | 272309.9 | 0 | 0.1 | 1015.4 | 0 | 255513.8 | 332876 | 0 | 0
2025-11-22 11:00 | 9393.3 | 195514.7 | 0 | 0.1 | 997.8 | 0 | 185123.7 | 333853.7 | 0 | 0
2025-11-22 12:00 | 11477.4 | 199939.8 | 0 | 0.1 | 969.4 | 0 | 187493.1 | 334803.7 | 0 | 0
2025-11-22 13:00 | 12335 | 359818.2 | 0 | 0.1 | 953.7 | 0 | 346529.6 | 335738.2 | 0 | 0
2025-11-22 14:00 | 11823.9 | 559143.5 | 0 | 0.1 | 942.1 | 0 | 546377.6 | 336661.3 | 0 | 0
2025-11-22 15:00 | 11037.1 | 272552.9 | 0 | 0.1 | 1030.1 | 0 | 260485.8 | 337670.8 | 0 | 0
2025-11-22 16:00 | 10924.4 | 194249.8 | 0 | 0.1 | 1041.9 | 0 | 182283.7 | 338691.7 | 0 | 0
2025-11-22 17:00 | 12110.5 | 506184.4 | 0 | 0.1 | 1033.9 | 0 | 493040.1 | 339704.9 | 0 | 0
2025-11-22 18:00 | 16213.6 | 1399914.7 | 0 | 0.1 | 1137.7 | 0 | 1382563.5 | 340819.8 | 0 | 0
2025-11-22 19:00 | 22103.7 | 3026468.6 | 0 | 0.1 | 1114.2 | 0 | 3003250.8 | 341911.6 | 0 | 0
2025-11-22 20:00 | 25241.3 | 4423297.5 | 0 | 0.1 | 1172.2 | 0 | 4396884.1 | 343060.2 | 0 | 0
2025-11-22 21:00 | 26347.7 | 5501062.4 | 0 | 0.1 | 1163.9 | 0 | 5473551 | 344200.6 | 0 | 0
2025-11-22 22:00 | 20582.3 | 4663642.4 | 0 | 0.1 | 1142.8 | 0 | 4641917.5 | 345320.4 | 0 | 0
2025-11-22 23:00 | 12628.5 | 2821248.7 | 0 | 0.1 | 1129.1 | 0 | 2807491.2 | 346426.9 | 0 | 0
2025-11-23 | 8553.7 | 1292777.4 | 0 | 0.1 | 1113.1 | 0 | 1283110.7 | 347517.6 | 0 | 0
2025-11-23 01:00 | 8824.9 | 315686.6 | 0 | 0.1 | 1036.8 | 0 | 305825 | 348533.5 | 0 | 0
2025-11-23 02:00 | 9972.1 | 125170.4 | 0 | 0.1 | 1026.7 | 0 | 114171.8 | 349539.5 | 0 | 0
2025-11-23 03:00 | 10429.6 | 108231.1 | 0 | 0.1 | 1007.2 | 0 | 96794.4 | 350526.5 | 0 | 0
2025-11-23 04:00 | 10652.7 | 124132.6 | 0 | 0.1 | 993.7 | 0 | 112486.3 | 351500.2 | 0 | 0
2025-11-23 05:00 | 7235.7 | 1458522.2 | 0 | 0.1 | 1104.4 | 0 | 1450182.2 | 352582.4 | 0 | 0
2025-11-23 06:00 | 7474.8 | 4536480 | 0 | 0.1 | 1156.8 | 0 | 4527848.5 | 353716 | 0 | 0
2025-11-23 07:00 | 9588 | 5438885.7 | 0 | 0.1 | 1146.9 | 0 | 5428150.9 | 354839.8 | 0 | 0
2025-11-23 08:00 | 10123.2 | 4721194.2 | 0 | 0.1 | 1124.8 | 0 | 4709946.3 | 355942 | 0 | 0
2025-11-23 09:00 | 9436.8 | 3986338.8 | 0 | 0.1 | 1109.5 | 0 | 3975792.6 | 357029.2 | 0 | 0
2025-11-23 10:00 | 9172.2 | 3257758.2 | 0 | 0.1 | 1090.5 | 0 | 3247495.6 | 358097.8 | 0 | 0
2025-11-23 11:00 | 9792 | 2114507.5 | 0 | 0.1 | 1144.8 | 0 | 2103570.8 | 359219.7 | 0 | 0
2025-11-23 12:00 | 11625.3 | 1128158.4 | 0 | 0.1 | 1135.6 | 0 | 1115397.6 | 360332.5 | 0 | 0
2025-11-23 13:00 | 12468 | 361824.6 | 0 | 0.1 | 952.3 | 0 | 348404.4 | 361265.6 | 0 | 0
2025-11-23 14:00 | 11437.6 | 115478.4 | 0 | 0.1 | 913.7 | 0 | 103127.3 | 362160.9 | 0 | 0
2025-11-23 15:00 | 10255.8 | 64719.5 | 0 | 0.1 | 879 | 0 | 53584.8 | 363022.2 | 0 | 0
2025-11-23 16:00 | 10323.3 | 114788 | 0 | 0.1 | 955.3 | 0 | 103509.4 | 363958.3 | 0 | 0
2025-11-23 17:00 | 12160 | 448187.7 | 0 | 0.1 | 965.6 | 0 | 435062.1 | 364904.6 | 0 | 0
2025-11-23 18:00 | 17395.4 | 1156763.3 | 0 | 0.1 | 1085.4 | 0 | 1138282.6 | 365968.1 | 0 | 0
2025-11-23 19:00 | 21855.1 | 1491369.1 | 0 | 0.1 | 1081.5 | 0 | 1468432.6 | 367027.9 | 0 | 0
2025-11-23 20:00 | 26169.8 | 1447063.4 | 0 | 0.1 | 1065.7 | 0 | 1419828.1 | 368072.1 | 0 | 0
2025-11-23 21:00 | 27861.9 | 1197698.9 | 0 | 0.1 | 1114.7 | 0 | 1168722.4 | 369164.4 | 0 | 0
2025-11-23 22:00 | 21465.9 | 1082774.2 | 0 | 0.1 | 1099.8 | 0 | 1060208.6 | 370242.1 | 0 | 0
2025-11-23 23:00 | 13424.7 | 1156212.8 | 0 | 0.1 | 1093.6 | 0 | 1141694.6 | 371313.7 | 0 | 0
2025-11-24 | 5369.4 | 946221 | 0 | 0.1 | 1085.2 | 0 | 939766.5 | 372377.2 | 0 | 0
2025-11-24 01:00 | 5211.4 | 836060.7 | 0 | 0.1 | 1070 | 0 | 829779.3 | 373425.7 | 0 | 0
2025-11-24 02:00 | 5741.8 | 1562062.8 | 0 | 0.1 | 1130.9 | 0 | 1555190.2 | 374534 | 0 | 0
2025-11-24 03:00 | 6019.2 | 3978944.1 | 0 | 0.1 | 1126.6 | 0 | 3971798.4 | 375638 | 0 | 0
2025-11-24 04:00 | 6470.8 | 6437138.4 | 0 | 0.1 | 1107.1 | 0 | 6429560.6 | 376722.9 | 0 | 0
2025-11-24 05:00 | 6373.5 | 9225773.1 | 0 | 0.1 | 1094.4 | 0 | 9218305.2 | 377795.3 | 0 | 0
2025-11-24 06:00 | 6779 | 7611306.4 | 0 | 0.1 | 1077.5 | 0 | 7603450 | 378851.2 | 0 | 0
2025-11-24 07:00 | 8375.6 | 4324064.1 | 0 | 0.1 | 1128 | 0 | 4314560.7 | 379956.6 | 0 | 0
2025-11-24 08:00 | 9118.2 | 1851033.8 | 0 | 0.1 | 1123.3 | 0 | 1840792.3 | 381057.3 | 0 | 0
2025-11-24 09:00 | 11505.4 | 795682.8 | 0 | 0.1 | 1096.1 | 0 | 783081.5 | 382131.4 | 0 | 0
2025-11-24 10:00 | 9975.4 | 161358.1 | 0 | 0.1 | 927.3 | 0 | 150455.5 | 383040 | 0 | 0
2025-11-24 11:00 | 10791.1 | 70102 | 0 | 0.1 | 893.5 | 0 | 58417.6 | 383915.5 | 0 | 0
2025-11-24 12:00 | 12591.5 | 23383.2 | 0 | 0.1 | 817.8 | 0 | 9974.1 | 384716.9 | 0 | 0
2025-11-24 13:00 | 23698.9 | 13455.8 | 0 | 10243.3 | 0.1 | 0 | 0.2 | 374264.6 | 0 | 0
2025-11-24 14:00 | 12334.6 | 46957.5 | 0 | 0.1 | 886.8 | 0 | 33736.2 | 375133.5 | 0 | 0
2025-11-24 15:00 | 10379.5 | 71561.8 | 0 | 0.1 | 888.5 | 0 | 60293.9 | 376004.2 | 0 | 0
2025-11-24 16:00 | 10063.3 | 116923.7 | 0 | 0.1 | 874.8 | 0 | 105985.8 | 376861.3 | 0 | 0
2025-11-24 17:00 | 11456.6 | 178050.1 | 0 | 0.1 | 955 | 0 | 165638.6 | 377797.1 | 0 | 0
2025-11-24 18:00 | 15864.7 | 415630.8 | 0 | 0.1 | 966.9 | 0 | 398799.3 | 378744.6 | 0 | 0
2025-11-24 19:00 | 22152.4 | 875480.7 | 0 | 0.1 | 1073.1 | 0 | 852255.3 | 379796.1 | 0 | 0
2025-11-24 20:00 | 24695.7 | 1451311.8 | 0 | 0.1 | 1059.7 | 0 | 1425556.5 | 380834.5 | 0 | 0
2025-11-24 21:00 | 25548.9 | 2262724.7 | 0 | 0.1 | 1042.7 | 0 | 2236133.3 | 381856.1 | 0 | 0
2025-11-24 22:00 | 20456.2 | 2639372.9 | 0 | 0.1 | 1087.4 | 0 | 2617829.5 | 382921.7 | 0 | 0
2025-11-24 23:00 | 13106 | 2333850.9 | 0 | 0.1 | 1080.9 | 0 | 2319664.2 | 383980.9 | 0 | 0
2025-11-25 | 5620.5 | 1788175 | 0 | 0.1 | 1062.5 | 0 | 1781492.1 | 385022 | 0 | 0
2025-11-25 01:00 | 5535.1 | 1464119.9 | 0 | 0.1 | 1049.1 | 0 | 1457535.9 | 386050 | 0 | 0
2025-11-25 02:00 | 5983.6 | 1656743.4 | 0 | 0.1 | 1033.9 | 0 | 1649725.9 | 387063.1 | 0 | 0
2025-11-25 03:00 | 6282 | 2213965.3 | 0 | 0.1 | 1078.9 | 0 | 2206604.5 | 388120.3 | 0 | 0
2025-11-25 04:00 | 6275.4 | 1649542.2 | 0 | 0.1 | 1071.9 | 0 | 1642195 | 389170.6 | 0 | 0
2025-11-25 05:00 | 6507.8 | 692095 | 0 | 0.1 | 1049.4 | 0 | 684537.9 | 390199 | 0 | 0
2025-11-25 06:00 | 6373.3 | 2074228.1 | 0 | 0.1 | 1042.7 | 0 | 2066812.2 | 391220.7 | 0 | 0
2025-11-25 07:00 | 8506.8 | 5894410.4 | 0 | 0.1 | 1025.2 | 0 | 5884878.5 | 392225.3 | 0 | 0
2025-11-25 08:00 | 9040.5 | 7763888.3 | 0 | 0.1 | 1064.3 | 0 | 7753783.7 | 393268.2 | 0 | 0
2025-11-25 09:00 | 8268.7 | 5688750.3 | 0 | 0.1 | 1058.1 | 0 | 5679423.6 | 394305.1 | 0 | 0
2025-11-25 10:00 | 10002.2 | 2942333.3 | 0 | 0.1 | 1040.9 | 0 | 2931290.3 | 395325.1 | 0 | 0
2025-11-25 11:00 | 10898.5 | 990264.7 | 0 | 0.1 | 1025.5 | 0 | 978340.8 | 396330 | 0 | 0
2025-11-25 12:00 | 11989.2 | 134856.5 | 0 | 0.1 | 860.8 | 0 | 122006.6 | 397173.4 | 0 | 0
2025-11-25 13:00 | 13387.6 | 0 | 0 | 13387.6 | 0 | 0 | 0 | 383512.6 | 0 | 0
2025-11-25 14:00 | 12100.4 | 0 | 0 | 12100.4 | 0 | 0 | 0 | 371165.3 | 0 | 0
2025-11-25 15:00 | 11513.3 | 0 | 0 | 11513.2 | 0 | 0 | 0 | 359417.1 | 0 | 0
2025-11-25 16:00 | 11774.5 | 95298.3 | 0 | 0.1 | 882.4 | 0 | 82641.5 | 360281.7 | 0 | 0
2025-11-25 17:00 | 13113.3 | 734679.6 | 0 | 0.1 | 991.4 | 0 | 720575 | 361253.2 | 0 | 0
2025-11-25 18:00 | 16261.7 | 2000293.8 | 0 | 0.1 | 1041.3 | 0 | 1982990.9 | 362273.5 | 0 | 0
2025-11-25 19:00 | 21677.3 | 3359719.1 | 0 | 0.1 | 1033.4 | 0 | 3337008.6 | 363286.1 | 0 | 0
2025-11-25 20:00 | 25111.9 | 4092340.2 | 0 | 0.1 | 1018.2 | 0 | 4066210.2 | 364283.8 | 0 | 0
2025-11-25 21:00 | 25890.5 | 4187149.9 | 0 | 0.1 | 1008 | 0 | 4160251.4 | 365271.5 | 0 | 0
2025-11-25 22:00 | 21404.9 | 3397850.1 | 0 | 0.1 | 988.9 | 0 | 3375456.5 | 366240.5 | 0 | 0
2025-11-25 23:00 | 13021.2 | 1787260.8 | 0 | 0.1 | 1032.1 | 0 | 1773207.7 | 367251.8 | 0 | 0
2025-11-26 | 5772.5 | 951677.9 | 0 | 0.1 | 1026.7 | 0 | 944878.9 | 368257.9 | 0 | 0
2025-11-26 01:00 | 5221.5 | 768692.2 | 0 | 0.1 | 1013 | 0 | 762457.9 | 369250.5 | 0 | 0
2025-11-26 02:00 | 5927.5 | 885523.2 | 0 | 0.1 | 1003.2 | 0 | 878592.7 | 370233.5 | 0 | 0
2025-11-26 03:00 | 5960.7 | 899047.1 | 0 | 0.1 | 981.8 | 0 | 892104.6 | 371195.6 | 0 | 0
2025-11-26 04:00 | 5811.6 | 499750 | 0 | 0.1 | 886 | 0 | 493052.5 | 372063.8 | 0 | 0
2025-11-26 05:00 | 6407.4 | 884189.6 | 0 | 0.1 | 1017.6 | 0 | 876764.6 | 373061 | 0 | 0
2025-11-26 06:00 | 6536.3 | 2678576 | 0 | 0.1 | 1006.5 | 0 | 2671033.3 | 374047.3 | 0 | 0
2025-11-26 07:00 | 8677.8 | 3335264.9 | 0 | 0.1 | 985 | 0 | 3325602.2 | 375012.5 | 0 | 0
2025-11-26 08:00 | 11863.6 | 3332284.9 | 0 | 0.1 | 961.3 | 0 | 3319460.1 | 375954.4 | 0 | 0
2025-11-26 09:00 | 8392.4 | 2652310.9 | 0 | 0.1 | 1012.1 | 0 | 2642906.6 | 376946.2 | 0 | 0
2025-11-26 10:00 | 9196.1 | 1699812.2 | 0 | 0.1 | 1005.8 | 0 | 1689610.4 | 377931.8 | 0 | 0
2025-11-26 11:00 | 10547.6 | 1291784.4 | 0 | 0.1 | 979.6 | 0 | 1280257.3 | 378891.6 | 0 | 0
2025-11-26 12:00 | 11672.7 | 1160916.2 | 0 | 0.1 | 960.8 | 0 | 1148282.8 | 379833.1 | 0 | 0
2025-11-26 13:00 | 13035.6 | 1299260.3 | 0 | 0.1 | 939.1 | 0 | 1285285.7 | 380753.3 | 0 | 0
2025-11-26 14:00 | 12455.2 | 1459349 | 0 | 0.1 | 986.7 | 0 | 1445907.2 | 381720.2 | 0 | 0
2025-11-26 15:00 | 11641.1 | 1722743.3 | 0 | 0.1 | 978.2 | 0 | 1710124.1 | 382678.8 | 0 | 0
2025-11-26 16:00 | 16870 | 2959607.9 | 0 | 0.1 | 953.4 | 0 | 2941784.6 | 383613 | 0 | 0
2025-11-26 17:00 | 18537.9 | 4679894.9 | 0 | 0.1 | 937 | 0 | 4660420.2 | 384531.1 | 0 | 0
2025-11-26 18:00 | 17177.7 | 5991843 | 0 | 0.1 | 915.7 | 0 | 5973749.7 | 385428.4 | 0 | 0
2025-11-26 19:00 | 22467.3 | 6305865.4 | 0 | 0.1 | 958.5 | 0 | 6282439.7 | 386367.6 | 0 | 0
2025-11-26 20:00 | 25740.4 | 5760651.1 | 0 | 0.1 | 950.6 | 0 | 5733960.2 | 387299.1 | 0 | 0
2025-11-26 21:00 | 25174.9 | 4906254.1 | 0 | 0.1 | 930.7 | 0 | 4880148.7 | 388211.1 | 0 | 0
2025-11-26 22:00 | 20788.5 | 4591308.1 | 0 | 0.1 | 916.8 | 0 | 4569602.9 | 389109.5 | 0 | 0
2025-11-26 23:00 | 12880.6 | 4797463.7 | 0 | 0.1 | 899.6 | 0 | 4783683.6 | 389991 | 0 | 0
2025-11-27 | 5682.8 | 5938308.6 | 0 | 0.1 | 941.2 | 0 | 5931684.7 | 390913.3 | 0 | 0
2025-11-27 01:00 | 5508.5 | 6883824 | 0 | 0.1 | 936.8 | 0 | 6877378.7 | 391831.3 | 0 | 0
2025-11-27 02:00 | 5659.8 | 7056384.9 | 0 | 0.1 | 919.2 | 0 | 7049806 | 392732 | 0 | 0
2025-11-27 03:00 | 7250.5 | 6927944.3 | 0 | 0.1 | 907.7 | 0 | 6919786.2 | 393621.4 | 0 | 0
2025-11-27 04:00 | 7347.2 | 6305669.1 | 0 | 0.1 | 893.3 | 0 | 6297428.6 | 394496.8 | 0 | 0
2025-11-27 05:00 | 7379.7 | 9776950.5 | 0 | 0.1 | 951.1 | 0 | 9768619.8 | 395428.8 | 0 | 0
2025-11-27 06:00 | 7384.5 | 12254448.8 | 0 | 0.1 | 1104.4 | 0 | 12245959.9 | 396511 | 0 | 0
2025-11-27 07:00 | 9166.7 | 11062205.7 | 0 | 0.1 | 957.6 | 0 | 11052081.5 | 397449.4 | 0 | 0
2025-11-27 08:00 | 10046.6 | 9239218 | 0 | 0.1 | 938 | 0 | 9228233.4 | 398368.6 | 0 | 0
2025-11-27 09:00 | 9951.7 | 7161284.9 | 0 | 0.1 | 923.8 | 0 | 7150409.5 | 399273.8 | 0 | 0
2025-11-27 10:00 | 11061.1 | 4810174.6 | 0 | 0.1 | 966.1 | 0 | 4798147.5 | 400220.5 | 0 | 0
2025-11-27 11:00 | 11397.3 | 3136891.5 | 0 | 0.1 | 972.5 | 0 | 3124521.9 | 401173.4 | 0 | 0
2025-11-27 12:00 | 11610.3 | 2090052 | 0 | 0.1 | 967.2 | 0 | 2077474.6 | 402121.2 | 0 | 0
2025-11-27 13:00 | 12014.5 | 1800087.2 | 0 | 0.1 | 965.9 | 0 | 1787106.9 | 403067.7 | 0 | 0
2025-11-27 14:00 | 10989.1 | 1747502.9 | 0 | 0.1 | 960.2 | 0 | 1735553.7 | 404008.5 | 0 | 0
2025-11-27 15:00 | 11499.3 | 2189940.9 | 0 | 0.1 | 1031.9 | 0 | 2177409.8 | 405019.7 | 0 | 0
2025-11-27 16:00 | 11937.3 | 3380961.8 | 0 | 0.1 | 1042.1 | 0 | 3367982.5 | 406040.9 | 0 | 0
2025-11-27 17:00 | 11686.8 | 4859025 | 0 | 0.1 | 1038.1 | 0 | 4846300.1 | 407058.1 | 0 | 0
2025-11-27 18:00 | 16333 | 5633144.3 | 0 | 0.1 | 1039.6 | 0 | 5615771.8 | 408076.8 | 0 | 0
2025-11-27 19:00 | 21130.3 | 6067274.3 | 0 | 0.1 | 1035.9 | 0 | 6045108.3 | 409091.9 | 0 | 0
2025-11-27 20:00 | 26010 | 6587507.4 | 0 | 0.1 | 1099.8 | 0 | 6560397.7 | 410169.6 | 0 | 0
2025-11-27 21:00 | 26590.3 | 6489510.6 | 0 | 0.1 | 1111.6 | 0 | 6461808.9 | 411258.8 | 0 | 0
2025-11-27 22:00 | 19112.5 | 6124187.3 | 0 | 0.1 | 1112.9 | 0 | 6103962 | 412349.3 | 0 | 0
2025-11-27 23:00 | 12361.6 | 5501748.1 | 0 | 0.1 | 1120.2 | 0 | 5488266.5 | 413447 | 0 | 0
2025-11-28 | 5190.6 | 4449482.2 | 0 | 0.1 | 1121.8 | 0 | 4443170 | 414546.3 | 0 | 0
2025-11-28 01:00 | 5568.4 | 3851241.9 | 0 | 0.1 | 1197.1 | 0 | 3844476.5 | 415719.3 | 0 | 0
2025-11-28 02:00 | 5904.7 | 3800962.9 | 0 | 0.1 | 1214 | 0 | 3793844.3 | 416909 | 0 | 0
2025-11-28 03:00 | 5957 | 3636072.1 | 0 | 0.1 | 1216.8 | 0 | 3628898.4 | 418101.4 | 0 | 0
2025-11-28 04:00 | 5893.7 | 4280007.7 | 0 | 0.1 | 1226 | 0 | 4272888 | 419302.8 | 0 | 0
2025-11-28 05:00 | 6053.7 | 8764492.8 | 0 | 0.1 | 1228.7 | 0 | 8757210.5 | 420506.8 | 0 | 0
2025-11-28 06:00 | 6074.6 | 8984315.3 | 0 | 0.1 | 1324.2 | 0 | 8976916.5 | 421804.5 | 0 | 0
2025-11-28 07:00 | 8061.6 | 5344853.9 | 0 | 0.1 | 1348.6 | 0 | 5335443.9 | 423126 | 0 | 0
2025-11-28 08:00 | 9114.8 | 2489142 | 0 | 0.1 | 1357.9 | 0 | 2478669.3 | 424456.7 | 0 | 0
2025-11-28 09:00 | 8569 | 763404.8 | 0 | 0.1 | 1358 | 0 | 753477.9 | 425787.4 | 0 | 0
2025-11-28 10:00 | 9438 | 148180.5 | 0 | 0.1 | 1178.5 | 0 | 137564.2 | 426942.3 | 0 | 0
2025-11-28 11:00 | 9908.8 | 87903.9 | 0 | 0.1 | 1223.2 | 0 | 76772.1 | 428140.8 | 0 | 0
2025-11-28 12:00 | 11608 | 69156.2 | 0 | 0.1 | 1201.8 | 0 | 56346.5 | 429318.5 | 0 | 0
2025-11-28 13:00 | 11373.7 | 81082.2 | 0 | 0.1 | 1189.4 | 0 | 68519.2 | 430484 | 0 | 0
2025-11-28 14:00 | 10592.2 | 115763.3 | 0 | 0.1 | 1171.9 | 0 | 103999.2 | 431632.4 | 0 | 0
2025-11-28 15:00 | 11628.3 | 168596.2 | 0 | 0.1 | 1139.2 | 0 | 155828.8 | 432748.7 | 0 | 0
2025-11-28 16:00 | 10701.3 | 205029.4 | 0 | 0.1 | 1342.2 | 0 | 192986 | 434063.9 | 0 | 0
2025-11-28 17:00 | 12721.9 | 202057.6 | 0 | 0.1 | 1302.2 | 0 | 188033.6 | 435340 | 0 | 0
2025-11-28 18:00 | 17205.9 | 138856.4 | 0 | 0.1 | 1248.5 | 0 | 120402.1 | 436563.4 | 0 | 0
2025-11-28 19:00 | 22098.9 | 110692.3 | 0 | 0.1 | 1205.1 | 0 | 87388.5 | 437744.2 | 0 | 0
2025-11-28 20:00 | 25523.1 | 113259.7 | 0 | 0.1 | 1157.8 | 0 | 86579 | 438878.8 | 0 | 0
2025-11-28 21:00 | 26479.6 | 104301.9 | 0 | 0.1 | 1331.1 | 0 | 76491.3 | 440183.1 | 0 | 0
2025-11-28 22:00 | 19770.5 | 130044.1 | 0 | 0.1 | 1284.9 | 0 | 108988.8 | 441442.2 | 0 | 0
2025-11-28 23:00 | 12076.8 | 163034.9 | 0 | 0.1 | 1256 | 0 | 149702.2 | 442673 | 0 | 0
2025-11-29 | 5575.5 | 179603.9 | 0 | 0.1 | 1228 | 0 | 172800.5 | 443876.3 | 0 | 0
2025-11-29 01:00 | 5637.1 | 116317.8 | 0 | 0.1 | 1181.2 | 0 | 109499.6 | 445033.8 | 0 | 0
2025-11-29 02:00 | 6235 | 21574.4 | 0 | 0.1 | 1162.5 | 0 | 14177 | 446173 | 0 | 0
2025-11-29 03:00 | 5774.1 | 65914.8 | 0 | 0.1 | 1273 | 0 | 58867.8 | 447420.5 | 0 | 0
2025-11-29 04:00 | 5823.1 | 140582.7 | 0 | 0.1 | 1267.1 | 0 | 133492.6 | 448662.2 | 0 | 0
2025-11-29 05:00 | 6298.1 | 86600.8 | 0 | 0.1 | 1225.5 | 0 | 79077.3 | 449863 | 0 | 0
2025-11-29 06:00 | 6362.3 | 58461.7 | 0 | 0.1 | 1165.7 | 0 | 50933.8 | 451005.3 | 0 | 0
2025-11-29 07:00 | 8923.5 | 32579.2 | 0 | 0.1 | 1198 | 0 | 22457.9 | 452179.2 | 0 | 0
2025-11-29 08:00 | 9637.6 | 51157.1 | 0 | 0.1 | 1286.5 | 0 | 40233.1 | 453439.9 | 0 | 0
2025-11-29 09:00 | 8073.6 | 74740.9 | 0 | 0.1 | 1274 | 0 | 65393.4 | 454688.3 | 0 | 0
2025-11-29 10:00 | 8727.9 | 57517.3 | 0 | 0.1 | 1225.5 | 0 | 47564 | 455889.2 | 0 | 0
2025-11-29 11:00 | 9280 | 63693.2 | 0 | 0.1 | 1170.2 | 0 | 53243.2 | 457035.9 | 0 | 0
2025-11-29 12:00 | 11334 | 82164 | 0 | 0.1 | 1355.1 | 0 | 69475.1 | 458363.8 | 0 | 0
2025-11-29 13:00 | 13094.6 | 108339.6 | 0 | 0.1 | 1316.7 | 0 | 93928.4 | 459654 | 0 | 0
2025-11-29 14:00 | 11033.8 | 122420.1 | 0 | 0.1 | 1295.6 | 0 | 110090.8 | 460923.6 | 0 | 0
2025-11-29 15:00 | 9666.9 | 147166.3 | 0 | 0.1 | 1285.6 | 0 | 136214 | 462183.4 | 0 | 0
2025-11-29 16:00 | 9696.3 | 232539.5 | 0 | 0.1 | 1283.7 | 0 | 221559.6 | 463441.3 | 0 | 0
2025-11-29 17:00 | 11981.6 | 1021414.8 | 0 | 0.1 | 1551.6 | 0 | 1007881.8 | 464961.8 | 0 | 0
2025-11-29 18:00 | 15958.6 | 1541767.9 | 0 | 0.1 | 1558.7 | 0 | 1524250.8 | 466489.2 | 0 | 0
2025-11-29 19:00 | 21420.6 | 1841924.2 | 0 | 0.1 | 1531.8 | 0 | 1818971.9 | 467990.2 | 0 | 0
2025-11-29 20:00 | 25855.1 | 2053575.2 | 0 | 0.1 | 1513 | 0 | 2026207.3 | 469472.8 | 0 | 0
2025-11-29 21:00 | 26362.6 | 2212760.3 | 0 | 0.1 | 1489.5 | 0 | 2184908.4 | 470932.4 | 0 | 0
2025-11-29 22:00 | 20310.3 | 2377834.7 | 0 | 0.1 | 1579.2 | 0 | 2355945.3 | 472479.9 | 0 | 0
2025-11-29 23:00 | 12603.3 | 2120212.1 | 0 | 0.1 | 1573.5 | 0 | 2106035.5 | 474021.8 | 0 | 0
2025-11-30 | 5444 | 1388650.2 | 0 | 0.1 | 1544.3 | 0 | 1381662 | 475535.1 | 0 | 0
2025-11-30 01:00 | 6045.4 | 813290.5 | 0 | 0.1 | 1519.8 | 0 | 805725.4 | 477024.4 | 0 | 0
2025-11-30 02:00 | 7455.9 | 691034.5 | 0 | 0.1 | 1489.8 | 0 | 682088.8 | 478484.4 | 0 | 0
2025-11-30 03:00 | 6219.1 | 530753.8 | 0 | 0.1 | 1418.3 | 0 | 523116.5 | 479874.2 | 0 | 0
2025-11-30 04:00 | 5665.9 | 205306.3 | 0 | 0.1 | 1404.2 | 0 | 198236.3 | 481250.2 | 0 | 0
2025-11-30 05:00 | 5875.5 | 453236.8 | 0 | 0.1 | 1419.4 | 0 | 445942 | 482641.1 | 0 | 0
2025-11-30 06:00 | 5930.8 | 777382.1 | 0 | 0.1 | 1545.9 | 0 | 769905.6 | 484156 | 0 | 0
2025-11-30 07:00 | 8629.9 | 948021.6 | 0 | 0.1 | 1538 | 0 | 937853.8 | 485663.1 | 0 | 0
2025-11-30 08:00 | 9403.8 | 1003233.2 | 0 | 0.1 | 1608.4 | 0 | 992221.1 | 487239.3 | 0 | 0
2025-11-30 09:00 | 8760 | 964658.2 | 0 | 0.1 | 1596.6 | 0 | 954301.7 | 488803.8 | 0 | 0
2025-11-30 10:00 | 10422.1 | 697844.5 | 0 | 0.1 | 1587.5 | 0 | 685835 | 490359.4 | 0 | 0
2025-11-30 11:00 | 11783.8 | 216994.6 | 0 | 0.1 | 1414 | 0 | 203797 | 491745 | 0 | 0
2025-11-30 12:00 | 13606.1 | 126094.5 | 0 | 0.1 | 1375.6 | 0 | 111113 | 493093 | 0 | 0
2025-11-30 13:00 | 14243.9 | 43721.7 | 0 | 0.1 | 1406.7 | 0 | 28071.2 | 494471.5 | 0 | 0
2025-11-30 14:00 | 13608.8 | 0 | 0 | 13608.8 | 0 | 0 | 0 | 480585 | 0 | 0
2025-11-30 15:00 | 12209.2 | 0 | 0 | 12209.2 | 0 | 0 | 0 | 468126.6 | 0 | 0
2025-11-30 16:00 | 11035.4 | 0 | 0 | 11035.4 | 0 | 0 | 0 | 456866.1 | 0 | 0
2025-11-30 17:00 | 11641.9 | 0 | 0 | 11641.8 | 0 | 0 | 0 | 444986.6 | 0 | 0
2025-11-30 18:00 | 16194.9 | 31644.1 | 0 | 0.1 | 1431.8 | 0 | 14017.4 | 446389.7 | 0 | 0
2025-11-30 19:00 | 22345.9 | 2988171.9 | 0 | 0.1 | 1732.6 | 0 | 2964093.5 | 448087.5 | 0 | 0
2025-11-30 20:00 | 24651.6 | 6703144.7 | 0 | 0.1 | 1720.7 | 0 | 6676772.6 | 449773.7 | 0 | 0
2025-11-30 21:00 | 24325.2 | 7284361.4 | 0 | 0.1 | 1715.9 | 0 | 7258320.5 | 451455.1 | 0 | 0
2025-11-30 22:00 | 20048.2 | 8064691.2 | 0 | 0.1 | 1707.8 | 0 | 8042935.3 | 453128.6 | 0 | 0
2025-11-30 23:00 | 12360.9 | 8571903.7 | 0 | 0.1 | 1779.6 | 0 | 8557763.3 | 454872.6 | 0 | 0
2025-12-01 | 5396.4 | 3212327.7 | 0 | 0.1 | 1787.1 | 0 | 3205144.4 | 456623.8 | 0 | 0
2025-12-01 01:00 | 5846.9 | 3243021.8 | 0 | 0.1 | 1780.3 | 0 | 3235394.7 | 458368.4 | 0 | 0
2025-12-01 02:00 | 6215.1 | 3426596.4 | 0 | 0.1 | 1781.4 | 0 | 3418600.1 | 460114 | 0 | 0
2025-12-01 03:00 | 6235.9 | 3425867.1 | 0 | 0.1 | 1778.9 | 0 | 3417852.5 | 461857.3 | 0 | 0
2025-12-01 04:00 | 5994 | 2871677.6 | 0 | 0.1 | 1851.6 | 0 | 2863832.1 | 463671.7 | 0 | 0
2025-12-01 05:00 | 6442.3 | 4360881.1 | 0 | 0.1 | 1865.9 | 0 | 4352573 | 465500.3 | 0 | 0
2025-12-01 06:00 | 6301.3 | 4923351.8 | 0 | 0.1 | 1864.1 | 0 | 4915186.6 | 467327 | 0 | 0
2025-12-01 07:00 | 8392.4 | 2577348 | 0 | 0.1 | 1870.8 | 0 | 2567084.9 | 469160.2 | 0 | 0
2025-12-01 08:00 | 10139.3 | 906143.6 | 0 | 0.1 | 1862.8 | 0 | 894141.6 | 470985.6 | 0 | 0
2025-12-01 09:00 | 10624 | 154166.4 | 0 | 0.1 | 1712.5 | 0 | 141830 | 472663.8 | 0 | 0
2025-12-01 10:00 | 10140.2 | 18711.1 | 0 | 0.1 | 1313.9 | 0 | 7257.1 | 473951.4 | 0 | 0
2025-12-01 11:00 | 11214.7 | 0 | 0 | 11214.7 | 0 | 0 | 0 | 462507.8 | 0 | 0
2025-12-01 12:00 | 13511.7 | 0 | 0 | 13511.7 | 0 | 0 | 0 | 448720.4 | 0 | 0
2025-12-01 13:00 | 19824.4 | 0 | 0 | 19824.4 | 0 | 0 | 0 | 428491.5 | 0 | 0
2025-12-01 14:00 | 11514.4 | 0 | 0 | 11514.4 | 0 | 0 | 0 | 416742.1 | 0 | 0
2025-12-01 15:00 | 11097.9 | 0 | 0 | 11097.8 | 0 | 0 | 0 | 405417.8 | 0 | 0
2025-12-01 16:00 | 16015.6 | 67748.2 | 0 | 0.1 | 1811.5 | 0 | 49921.4 | 407192.9 | 0 | 0
2025-12-01 17:00 | 12031.6 | 256337.4 | 0 | 0.1 | 1873 | 0 | 242433 | 409028.3 | 0 | 0
2025-12-01 18:00 | 15954 | 1186022.8 | 0 | 0.1 | 2021.5 | 0 | 1168047.4 | 411009.3 | 0 | 0
2025-12-01 19:00 | 19909.4 | 1695468.5 | 0 | 0.1 | 2122.1 | 0 | 1673437.2 | 413088.8 | 0 | 0
2025-12-01 20:00 | 24922.9 | 1847515.2 | 0 | 0.1 | 2128.9 | 0 | 1820463.5 | 415175 | 0 | 0
2025-12-01 21:00 | 28275.6 | 2119270.9 | 0 | 0.1 | 2121.6 | 0 | 2088873.8 | 417254.1 | 0 | 0
2025-12-01 22:00 | 23911.4 | 2362036.5 | 0 | 0.1 | 2123 | 0 | 2336002.3 | 419334.5 | 0 | 0
2025-12-01 23:00 | 15016.8 | 2237744.8 | 0 | 0.1 | 2119.6 | 0 | 2220608.5 | 421411.6 | 0 | 0
2025-12-02 | 5226.4 | 2370204.6 | 0 | 0.1 | 2215.2 | 0 | 2362763 | 423582.4 | 0 | 0
2025-12-02 01:00 | 5599.3 | 3182654.2 | 0 | 0.1 | 2227.9 | 0 | 3174827.1 | 425765.7 | 0 | 0
2025-12-02 02:00 | 6023.6 | 4039777.9 | 0 | 0.1 | 2224 | 0 | 4031530.4 | 427945.1 | 0 | 0
2025-12-02 03:00 | 5999.4 | 4223894.4 | 0 | 0.1 | 2226.6 | 0 | 4215668.4 | 430127.1 | 0 | 0
2025-12-02 04:00 | 6164.4 | 3441123.4 | 0 | 0.1 | 2221.5 | 0 | 3432737.6 | 432304.1 | 0 | 0
2025-12-02 05:00 | 6486.4 | 3080922.8 | 0 | 0.1 | 2313.8 | 0 | 3072122.7 | 434571.5 | 0 | 0
2025-12-02 06:00 | 6526.2 | 3199704.1 | 0 | 0.1 | 2324.7 | 0 | 3190853.3 | 436849.6 | 0 | 0
2025-12-02 07:00 | 9654.9 | 1814290 | 0 | 0.1 | 2309.9 | 0 | 1802325.4 | 439113.3 | 0 | 0
2025-12-02 08:00 | 10179.3 | 790123.3 | 0 | 0.1 | 2282.7 | 0 | 777661.4 | 441350.2 | 0 | 0
2025-12-02 09:00 | 9618.1 | 165043.9 | 0 | 0.1 | 2078.9 | 0 | 153347 | 443387.4 | 0 | 0
2025-12-02 10:00 | 9885.6 | 57092.4 | 0 | 0.1 | 2047.2 | 0 | 45159.7 | 445393.6 | 0 | 0
2025-12-02 11:00 | 10374 | 0 | 0 | 10374 | 0 | 0 | 0 | 434807.9 | 0 | 0
2025-12-02 12:00 | 13047.2 | 0 | 0 | 13047.2 | 0 | 0 | 0 | 421494.5 | 0 | 0
2025-12-02 13:00 | 14275.4 | 0 | 0 | 14275.4 | 0 | 0 | 0 | 406927.8 | 0 | 0
2025-12-02 14:00 | 11663 | 0 | 0 | 11663 | 0 | 0 | 0 | 395026.8 | 0 | 0
2025-12-02 15:00 | 10882.6 | 0 | 0 | 10882.6 | 0 | 0 | 0 | 383922.1 | 0 | 0
2025-12-02 16:00 | 10673.3 | 0 | 0 | 10673.2 | 0 | 0 | 0 | 373031.1 | 0 | 0
2025-12-02 17:00 | 12024.9 | 0 | 0 | 12024.9 | 0 | 0 | 0 | 360760.8 | 0 | 0
2025-12-02 18:00 | 14731.5 | 0 | 0 | 14731.5 | 0 | 0 | 0 | 345728.7 | 0 | 0
2025-12-02 19:00 | 19229.8 | 0 | 0 | 19229.8 | 0 | 0 | 0 | 326106.5 | 0 | 0
2025-12-02 20:00 | 24303 | 0 | 0 | 24303 | 0 | 0 | 0 | 301307.5 | 0 | 0
2025-12-02 21:00 | 28239.4 | 0 | 0 | 28239.4 | 0 | 0 | 0 | 272491.9 | 0 | 0
2025-12-02 22:00 | 24303.8 | 0 | 0 | 24303.8 | 0 | 0 | 0 | 247692.1 | 0 | 0
2025-12-02 23:00 | 14018.7 | 0 | 0 | 14018.7 | 0 | 0 | 0 | 233387.3 | 0 | 0
2025-12-03 | 5570.6 | 64703.5 | 0 | 0.1 | 1758.7 | 0 | 57374.2 | 235110.8 | 0 | 0
2025-12-03 01:00 | 5999.9 | 93345.9 | 0 | 0.1 | 2006.5 | 0 | 85339.6 | 237077 | 0 | 0
2025-12-03 02:00 | 6149.9 | 28160.7 | 0 | 0.1 | 1810 | 0 | 20200.9 | 238850.7 | 0 | 0
2025-12-03 03:00 | 6367.6 | 50407.1 | 0 | 0.1 | 1896.7 | 0 | 42143 | 240709.3 | 0 | 0
2025-12-03 04:00 | 6548 | 550132.9 | 0 | 0.1 | 1912.6 | 0 | 541672.5 | 242583.6 | 0 | 0
2025-12-03 05:00 | 6852.5 | 583317.6 | 0 | 0.1 | 1865.4 | 0 | 574599.8 | 244411.6 | 0 | 0
2025-12-03 06:00 | 6687 | 330257.4 | 0 | 0.1 | 1904.2 | 0 | 321666.3 | 246277.6 | 0 | 0
2025-12-03 07:00 | 8914.9 | 615075.2 | 0 | 0.1 | 1890 | 0 | 604270.4 | 248129.7 | 0 | 0
2025-12-03 08:00 | 9033.7 | 1289396.4 | 0 | 0.1 | 2008.3 | 0 | 1278354.5 | 250097.8 | 0 | 0
2025-12-03 09:00 | 8257 | 1814159.4 | 0 | 0.1 | 1984.2 | 0 | 1803918.3 | 252042.2 | 0 | 0
2025-12-03 10:00 | 8490.6 | 1680114.9 | 0 | 0.1 | 1940.6 | 0 | 1669683.7 | 253943.9 | 0 | 0
2025-12-03 11:00 | 8906.5 | 1257987.2 | 0 | 0.1 | 1983.5 | 0 | 1247097.3 | 255887.6 | 0 | 0
2025-12-03 12:00 | 12675.2 | 673249.4 | 0 | 0.1 | 1929.2 | 0 | 658645.2 | 257778.1 | 0 | 0
2025-12-03 13:00 | 14202.2 | 200627.8 | 0 | 0.1 | 1732.5 | 0 | 184693.2 | 259475.9 | 0 | 0
2025-12-03 14:00 | 12926.3 | 134688.1 | 0 | 0.1 | 1676.6 | 0 | 120085.3 | 261118.8 | 0 | 0
2025-12-03 15:00 | 12106.4 | 113086 | 0 | 0.1 | 1623.1 | 0 | 99356.6 | 262709.4 | 0 | 0
2025-12-03 16:00 | 12033 | 95769.6 | 0 | 0.1 | 1676.2 | 0 | 82060.6 | 264352 | 0 | 0
2025-12-03 17:00 | 11608.4 | 122589.3 | 0 | 0.1 | 1657.2 | 0 | 109323.8 | 265975.9 | 0 | 0
2025-12-03 18:00 | 14833.3 | 162233.2 | 0 | 0.1 | 1616.4 | 0 | 145783.6 | 267559.8 | 0 | 0
2025-12-03 19:00 | 19139.5 | 228242.1 | 0 | 0.1 | 1582.2 | 0 | 207520.6 | 269110.2 | 0 | 0
2025-12-03 20:00 | 26033.9 | 532438.6 | 0 | 0.1 | 1552.2 | 0 | 504852.7 | 270631.2 | 0 | 0
2025-12-03 21:00 | 28498.2 | 795639.5 | 0 | 0.1 | 1771.8 | 0 | 765369.6 | 272367.5 | 0 | 0
2025-12-03 22:00 | 24218.3 | 1134591.9 | 0 | 0.1 | 1756.2 | 0 | 1108617.5 | 274088.4 | 0 | 0
2025-12-03 23:00 | 16052.5 | 1563675.2 | 0 | 0.1 | 1715.4 | 0 | 1545907.4 | 275769.5 | 0 | 0
2025-12-04 | 5560.4 | 2425596.5 | 0 | 0.1 | 1681.9 | 0 | 2418354.3 | 277417.6 | 0 | 0
2025-12-04 01:00 | 5707.7 | 3534299.1 | 0 | 0.1 | 1640.4 | 0 | 3526951.1 | 279025.2 | 0 | 0
2025-12-04 02:00 | 5757.8 | 4695650.3 | 0 | 0.1 | 1679.1 | 0 | 4688213.5 | 280670.6 | 0 | 0
2025-12-04 03:00 | 5728 | 5591235.8 | 0 | 0.1 | 1651 | 0 | 5583856.9 | 282288.5 | 0 | 0
2025-12-04 04:00 | 5784.6 | 4323126.9 | 0 | 0.1 | 1610.6 | 0 | 4315731.9 | 283866.8 | 0 | 0
2025-12-04 05:00 | 6087 | 3656007.5 | 0 | 0.1 | 1576.4 | 0 | 3648344.1 | 285411.6 | 0 | 0
2025-12-04 06:00 | 6347.9 | 7635325 | 0 | 0.1 | 1539.7 | 0 | 7627437.6 | 286920.3 | 0 | 0
2025-12-04 07:00 | 9362.6 | 6954089.8 | 0 | 0.1 | 1562.2 | 0 | 6943165.1 | 288451.2 | 0 | 0
2025-12-04 08:00 | 9744.4 | 5527367.2 | 0 | 0.1 | 1537 | 0 | 5516085.9 | 289957.3 | 0 | 0
2025-12-04 09:00 | 9259 | 4613207.7 | 0 | 0.1 | 1499.8 | 0 | 4602449 | 291427.1 | 0 | 0
2025-12-04 10:00 | 9538.7 | 4151447 | 0 | 0.1 | 1469.6 | 0 | 4140438.8 | 292867.2 | 0 | 0
2025-12-04 11:00 | 12705.4 | 3779532.8 | 0 | 0.1 | 1434.4 | 0 | 3765393.1 | 294272.8 | 0 | 0
2025-12-04 12:00 | 12211.7 | 3336599.5 | 0 | 0.1 | 1448.2 | 0 | 3322939.7 | 295691.9 | 0 | 0
2025-12-04 13:00 | 21554.7 | 2835282.5 | 0 | 0.1 | 1425.2 | 0 | 2812302.7 | 297088.5 | 0 | 0
2025-12-04 14:00 | 12222.2 | 2092891.6 | 0 | 0.1 | 1388.7 | 0 | 2079280.9 | 298449.4 | 0 | 0
2025-12-04 15:00 | 11638.9 | 1621515.3 | 0 | 0.1 | 1346.2 | 0 | 1608530.3 | 299768.5 | 0 | 0
2025-12-04 16:00 | 11250.8 | 1950214.9 | 0 | 0.1 | 1304.6 | 0 | 1937659.6 | 301046.9 | 0 | 0
2025-12-04 17:00 | 13984.6 | 3307791.8 | 0 | 0.1 | 1326.1 | 0 | 3292481.3 | 302346.3 | 0 | 0
2025-12-04 18:00 | 17101.9 | 4365210.4 | 0 | 0.1 | 1298.8 | 0 | 4346809.8 | 303619 | 0 | 0
2025-12-04 19:00 | 21536.3 | 5104381.1 | 0 | 0.1 | 1258.9 | 0 | 5081586 | 304852.6 | 0 | 0
2025-12-04 20:00 | 25596.4 | 5394313 | 0 | 0.1 | 1227.8 | 0 | 5367489 | 306055.7 | 0 | 0
2025-12-04 21:00 | 28030.9 | 5577711.2 | 0 | 0.1 | 1195.8 | 0 | 5548484.7 | 307227.4 | 0 | 0
2025-12-04 22:00 | 24521.3 | 6310855 | 0 | 0.1 | 1218.2 | 0 | 6285115.6 | 308421.1 | 0 | 0
2025-12-04 23:00 | 15200.8 | 7612499.7 | 0 | 0.1 | 1208.7 | 0 | 7596090.3 | 309605.5 | 0 | 0
2025-12-05 | 5666.8 | 8547668 | 0 | 0.1 | 1169 | 0 | 8540832.2 | 310751.1 | 0 | 0
2025-12-05 01:00 | 5262.3 | 8497924.9 | 0 | 0.1 | 1142.9 | 0 | 8491519.7 | 311871.1 | 0 | 0
2025-12-05 02:00 | 5432.1 | 8371370 | 0 | 0.1 | 1119.1 | 0 | 8364818.9 | 312967.7 | 0 | 0
2025-12-05 03:00 | 5523.5 | 8552276.7 | 0 | 0.1 | 1132.9 | 0 | 8545620.4 | 314077.9 | 0 | 0
2025-12-05 04:00 | 5716.1 | 7036942.5 | 0 | 0.1 | 1130.5 | 0 | 7030096 | 315185.6 | 0 | 0
2025-12-05 05:00 | 6255.2 | 12068807 | 0 | 0.1 | 1279.3 | 0 | 12061272.6 | 316439.2 | 0 | 0
2025-12-05 06:00 | 6238.2 | 14252001.9 | 0 | 0.1 | 1274.9 | 0 | 14244489 | 317688.5 | 0 | 0
2025-12-05 07:00 | 8550.7 | 12216649.4 | 0 | 0.1 | 1275.3 | 0 | 12206823.4 | 318938.2 | 0 | 0
2025-12-05 08:00 | 8604.6 | 10313561.5 | 0 | 0.1 | 1113 | 0 | 10303844 | 320028.9 | 0 | 0
2025-12-05 09:00 | 8623.7 | 8961493.3 | 0 | 0.1 | 1124.9 | 0 | 8951744.7 | 321131.2 | 0 | 0
2025-12-05 10:00 | 8389.8 | 7537126.3 | 0 | 0.1 | 1111.5 | 0 | 7527625.1 | 322220.4 | 0 | 0
2025-12-05 11:00 | 9068.4 | 5991977.9 | 0 | 0.1 | 1107.4 | 0 | 5981802.2 | 323305.5 | 0 | 0
2025-12-05 12:00 | 11894.7 | 4335334.8 | 0 | 0.1 | 1101.3 | 0 | 4322339 | 324384.7 | 0 | 0
2025-12-05 13:00 | 12782.1 | 3336868.1 | 0 | 0.1 | 1125.4 | 0 | 3322960.7 | 325487.5 | 0 | 0
2025-12-05 14:00 | 12216.7 | 2374821.3 | 0 | 0.1 | 1130.7 | 0 | 2361474 | 326595.4 | 0 | 0
2025-12-05 15:00 | 12232 | 1650220.1 | 0 | 0.1 | 1120.8 | 0 | 1636867.4 | 327693.7 | 0 | 0
2025-12-05 16:00 | 12033.4 | 1462089 | 0 | 0.1 | 1114 | 0 | 1448941.7 | 328785.3 | 0 | 0
2025-12-05 17:00 | 12844.5 | 1844993.5 | 0 | 0.1 | 1103.5 | 0 | 1831045.6 | 329866.6 | 0 | 0
2025-12-05 18:00 | 15665.5 | 2601445.6 | 0 | 0.1 | 1139.2 | 0 | 2584641 | 330983 | 0 | 0
2025-12-05 19:00 | 20450.6 | 3629680.1 | 0 | 0.1 | 1136.1 | 0 | 3608093.5 | 332096.2 | 0 | 0
2025-12-05 20:00 | 24969.7 | 5207268.9 | 0 | 0.1 | 1122.3 | 0 | 5181177 | 333195.9 | 0 | 0
2025-12-05 21:00 | 29466.6 | 7028500.9 | 0 | 0.1 | 1112.8 | 0 | 6997921.6 | 334286.3 | 0 | 0
2025-12-05 22:00 | 26470.1 | 7327425.2 | 0 | 0.1 | 1100.2 | 0 | 7299855 | 335364.4 | 0 | 0
2025-12-05 23:00 | 16470.1 | 7334640 | 0 | 0.1 | 1150.5 | 0 | 7317019.4 | 336491.8 | 0 | 0
2025-12-06 | 6094.7 | 7472754.7 | 0 | 0.1 | 1159.6 | 0 | 7465500.6 | 337628.1 | 0 | 0
2025-12-06 01:00 | 5824.3 | 7795204.8 | 0 | 0.1 | 1132.6 | 0 | 7788248.1 | 338738 | 0 | 0
2025-12-06 02:00 | 6086.8 | 6540996.4 | 0 | 0.1 | 1117.5 | 0 | 6533792.2 | 339833 | 0 | 0
2025-12-06 03:00 | 5851.2 | 5199554.7 | 0 | 0.1 | 1102.6 | 0 | 5192601 | 340913.5 | 0 | 0
2025-12-06 04:00 | 6316.1 | 3925482.7 | 0 | 0.1 | 1150.9 | 0 | 3918015.9 | 342041.2 | 0 | 0
2025-12-06 05:00 | 6251.8 | 9360358.6 | 0 | 0.1 | 1159.7 | 0 | 9352947.1 | 343177.6 | 0 | 0
2025-12-06 06:00 | 6462.7 | 11992373.6 | 0 | 0.1 | 1278.8 | 0 | 11984632.2 | 344430.8 | 0 | 0
2025-12-06 07:00 | 8697.4 | 8442056.8 | 0 | 0.1 | 1132.2 | 0 | 8432227.3 | 345540.2 | 0 | 0
2025-12-06 08:00 | 8776 | 5507072.9 | 0 | 0.1 | 1114.2 | 0 | 5497182.8 | 346632 | 0 | 0
2025-12-06 09:00 | 9062.6 | 3812951.3 | 0 | 0.1 | 1139.8 | 0 | 3802749 | 347748.9 | 0 | 0
2025-12-06 10:00 | 10699.8 | 3043070.2 | 0 | 0.1 | 1138.9 | 0 | 3031231.5 | 348864.9 | 0 | 0
2025-12-06 11:00 | 10462.4 | 2602731.7 | 0 | 0.1 | 1126.7 | 0 | 2591142.7 | 349969 | 0 | 0
2025-12-06 12:00 | 11514.2 | 2533580.1 | 0 | 0.1 | 1117.5 | 0 | 2520948.5 | 351064.1 | 0 | 0
2025-12-06 13:00 | 12792.3 | 2709316.4 | 0 | 0.1 | 1103.9 | 0 | 2695420.3 | 352145.8 | 0 | 0
2025-12-06 14:00 | 11930.2 | 3175483.1 | 0 | 0.1 | 1143.9 | 0 | 3162409.2 | 353266.7 | 0 | 0
2025-12-06 15:00 | 10861.7 | 3860744.9 | 0 | 0.1 | 1141.8 | 0 | 3848741.6 | 354385.6 | 0 | 0
2025-12-06 16:00 | 10544.4 | 5366272.8 | 0 | 0.1 | 1125.6 | 0 | 5354603 | 355488.5 | 0 | 0
2025-12-06 17:00 | 11748.1 | 7427822.7 | 0 | 0.1 | 1114.3 | 0 | 7414960.5 | 356580.4 | 0 | 0
2025-12-06 18:00 | 14381.8 | 9020133.9 | 0 | 0.1 | 1099.5 | 0 | 9004652.7 | 357657.8 | 0 | 0
2025-12-06 19:00 | 19582 | 10612313.2 | 0 | 0.1 | 1154.3 | 0 | 10591577 | 358788.9 | 0 | 0
2025-12-06 20:00 | 24749.2 | 11237421.5 | 0 | 0.1 | 1277.9 | 0 | 11211394.5 | 360041.1 | 0 | 0
2025-12-06 21:00 | 28936 | 9792551.5 | 0 | 0.1 | 1132.7 | 0 | 9762483.1 | 361150.9 | 0 | 0
2025-12-06 22:00 | 24844.4 | 7695009.3 | 0 | 0.1 | 1117.9 | 0 | 7669047.2 | 362246.3 | 0 | 0
2025-12-06 23:00 | 14253.2 | 6014800.8 | 0 | 0.1 | 1102.8 | 0 | 5999444.8 | 363327 | 0 | 0
2025-12-07 | 5248.5 | 4872488.8 | 0 | 0.1 | 1138.2 | 0 | 4866102.2 | 364442.4 | 0 | 0
2025-12-07 01:00 | 5476.9 | 3816603.6 | 0 | 0.1 | 1136.2 | 0 | 3809990.7 | 365555.7 | 0 | 0
2025-12-07 02:00 | 5545.4 | 2650228.4 | 0 | 0.1 | 1121.5 | 0 | 2643561.6 | 366654.7 | 0 | 0
2025-12-07 03:00 | 5896.5 | 1957681.3 | 0 | 0.1 | 1109.8 | 0 | 1950675.2 | 367742.2 | 0 | 0
2025-12-07 04:00 | 5776 | 2056723.1 | 0 | 0.1 | 1095 | 0 | 2049852.2 | 368815.2 | 0 | 0
2025-12-07 05:00 | 6151.8 | 5418645.9 | 0 | 0.1 | 1143.4 | 0 | 5411350.7 | 369935.6 | 0 | 0
2025-12-07 06:00 | 6377.6 | 8803548 | 0 | 0.1 | 1148.2 | 0 | 8796022.3 | 371060.8 | 0 | 0
2025-12-07 07:00 | 9480 | 7511702.8 | 0 | 0.1 | 1116.4 | 0 | 7501106.5 | 372154.7 | 0 | 0
2025-12-07 08:00 | 12272.5 | 5736647 | 0 | 0.1 | 1096.9 | 0 | 5723277.8 | 373229.6 | 0 | 0
2025-12-07 09:00 | 8894.4 | 3953161.7 | 0 | 0.1 | 1078.3 | 0 | 3943189.1 | 374286.2 | 0 | 0
2025-12-07 10:00 | 10998.7 | 3130507 | 0 | 0.1 | 1102 | 0 | 3118406.4 | 375366 | 0 | 0
2025-12-07 11:00 | 11368.3 | 3347062.5 | 0 | 0.1 | 1094.2 | 0 | 3334600.1 | 376438.3 | 0 | 0
2025-12-07 12:00 | 12459.9 | 4075661 | 0 | 0.1 | 1075.8 | 0 | 4062125.5 | 377492.5 | 0 | 0
2025-12-07 13:00 | 12841 | 5096232.1 | 0 | 0.1 | 1061.6 | 0 | 5082329.5 | 378532.8 | 0 | 0
2025-12-07 14:00 | 12460.8 | 5993448.3 | 0 | 0.1 | 1045 | 0 | 5979942.6 | 379556.7 | 0 | 0
2025-12-07 15:00 | 12162.1 | 6718170 | 0 | 0.1 | 1073.4 | 0 | 6704934.7 | 380608.5 | 0 | 0
2025-12-07 16:00 | 22453.8 | 9011054.3 | 0 | 0.1 | 1071 | 0 | 8987529.5 | 381658 | 0 | 0
2025-12-07 17:00 | 13258.1 | 11062717.1 | 0 | 0.1 | 1050.9 | 0 | 11048408.2 | 382687.8 | 0 | 0
2025-12-07 18:00 | 14732.1 | 10482942.3 | 0 | 0.1 | 1030.3 | 0 | 10467180 | 383697.3 | 0 | 0
2025-12-07 19:00 | 18854 | 10003399.5 | 0 | 0.1 | 1013.8 | 0 | 9983531.9 | 384690.7 | 0 | 0
2025-12-07 20:00 | 23552.2 | 10955117.9 | 0 | 0.1 | 1028.4 | 0 | 10930537.4 | 385698.4 | 0 | 0
2025-12-07 21:00 | 28518 | 12962704.5 | 0 | 0.1 | 1148.5 | 0 | 12933038.2 | 386823.7 | 0 | 0
2025-12-07 22:00 | 25083.2 | 12212796.2 | 0 | 0.1 | 1130.4 | 0 | 12186582.8 | 387931.3 | 0 | 0
2025-12-07 23:00 | 14676.3 | 8714566.7 | 0 | 0.1 | 1003.2 | 0 | 8698887.3 | 388914.4 | 0 | 0
2025-12-08 | 5756 | 7220608.8 | 0 | 0.1 | 993.9 | 0 | 7213859 | 389888.3 | 0 | 0
2025-12-08 01:00 | 5479.8 | 7345887.6 | 0 | 0.1 | 1002.2 | 0 | 7339405.7 | 390870.3 | 0 | 0
2025-12-08 02:00 | 5880.9 | 7508632.8 | 0 | 0.1 | 1006.3 | 0 | 7501745.7 | 391856.4 | 0 | 0
2025-12-08 03:00 | 6125 | 7162946.6 | 0 | 0.1 | 1006.2 | 0 | 7155815.6 | 392842.3 | 0 | 0
2025-12-08 04:00 | 6546 | 9650550.1 | 0 | 0.1 | 1008.5 | 0 | 9642995.8 | 393830.5 | 0 | 0
2025-12-08 05:00 | 7186 | 16724224.2 | 0 | 0.1 | 1108.6 | 0 | 16715929.7 | 394916.9 | 0 | 0
2025-12-08 06:00 | 6973 | 22893110.4 | 0 | 0.1 | 1124.8 | 0 | 22885012.7 | 396019.1 | 0 | 0
2025-12-08 07:00 | 9065.5 | 22332328.5 | 0 | 0.1 | 1147.8 | 0 | 22322115.4 | 397143.8 | 0 | 0
2025-12-08 08:00 | 9912.5 | 18290796.1 | 0 | 0.1 | 1174.7 | 0 | 18279709.1 | 398294.9 | 0 | 0
2025-12-08 09:00 | 10409.6 | 14007264.9 | 0 | 0.1 | 1214.8 | 0 | 13995640.6 | 399485.3 | 0 | 0
2025-12-08 10:00 | 9617.2 | 9839756.1 | 0 | 0.1 | 1093.2 | 0 | 9829045.8 | 400556.5 | 0 | 0
2025-12-08 11:00 | 10514.4 | 6674729.4 | 0 | 0.1 | 1117.4 | 0 | 6663097.7 | 401651.5 | 0 | 0
2025-12-08 12:00 | 12984.8 | 4499092.2 | 0 | 0.1 | 1143.2 | 0 | 4484964.3 | 402771.7 | 0 | 0
2025-12-08 13:00 | 17081.5 | 3380051.9 | 0 | 0.1 | 1156.3 | 0 | 3361814.2 | 403904.8 | 0 | 0
2025-12-08 14:00 | 12292.1 | 2572966.2 | 0 | 0.1 | 1172.3 | 0 | 2559501.9 | 405053.5 | 0 | 0
2025-12-08 15:00 | 10610.9 | 2409750.4 | 0 | 0.1 | 1180.5 | 0 | 2397959.1 | 406210.3 | 0 | 0
2025-12-08 16:00 | 11413.1 | 3200114.2 | 0 | 0.1 | 1243.1 | 0 | 3187458.2 | 407428.4 | 0 | 0
2025-12-08 17:00 | 11888.1 | 4639677.5 | 0 | 0.1 | 1263.5 | 0 | 4626526.1 | 408666.5 | 0 | 0
2025-12-08 18:00 | 14397.3 | 5701962.5 | 0 | 0.1 | 1266.9 | 0 | 5686298.4 | 409908 | 0 | 0
2025-12-08 19:00 | 25167.7 | 5871073.3 | 0 | 0.1 | 1274.8 | 0 | 5844631 | 411157.1 | 0 | 0
2025-12-08 20:00 | 24621.7 | 5548407.5 | 0 | 0.1 | 1276 | 0 | 5522509.9 | 412407.5 | 0 | 0
2025-12-08 21:00 | 28034.2 | 4870355.5 | 0 | 0.1 | 1357.4 | 0 | 4840964 | 413737.5 | 0 | 0
2025-12-08 22:00 | 23718.4 | 4193928.5 | 0 | 0.1 | 1371.1 | 0 | 4168839.2 | 415081.1 | 0 | 0
2025-12-08 23:00 | 14039.5 | 4440802.1 | 0 | 0.1 | 1375.5 | 0 | 4425387.2 | 416429 | 0 | 0
2025-12-09 | 4984.1 | 4097539.9 | 0 | 0.1 | 1380.5 | 0 | 4091175.4 | 417781.9 | 0 | 0
2025-12-09 01:00 | 5162.1 | 2954717.2 | 0 | 0.1 | 1377 | 0 | 2948178.2 | 419131.2 | 0 | 0
2025-12-09 02:00 | 5256.3 | 1823037.4 | 0 | 0.1 | 1444.7 | 0 | 1816336.4 | 420546.9 | 0 | 0
2025-12-09 03:00 | 6367.5 | 1184358 | 0 | 0.1 | 1455.5 | 0 | 1176535.2 | 421973.2 | 0 | 0
2025-12-09 04:00 | 6790.7 | 714073.9 | 0 | 0.1 | 1454.2 | 0 | 705829.1 | 423398.2 | 0 | 0
2025-12-09 05:00 | 7538.7 | 1364468 | 0 | 0.1 | 1462.2 | 0 | 1355467.1 | 424831.1 | 0 | 0
2025-12-09 06:00 | 7462.5 | 3901404.4 | 0 | 0.1 | 1463.7 | 0 | 3892478.3 | 426265.4 | 0 | 0
2025-12-09 07:00 | 9631.6 | 5910204.2 | 0 | 0.1 | 1521.9 | 0 | 5899050.9 | 427756.8 | 0 | 0
2025-12-09 08:00 | 15307.3 | 6002002 | 0 | 0.1 | 1532.3 | 0 | 5985162.6 | 429258.3 | 0 | 0
2025-12-09 09:00 | 9349.5 | 4800118.7 | 0 | 0.1 | 1531.9 | 0 | 4789237.4 | 430759.5 | 0 | 0
2025-12-09 10:00 | 10321.4 | 2888603.7 | 0 | 0.1 | 1534.4 | 0 | 2876748.1 | 432263.1 | 0 | 0
2025-12-09 11:00 | 10919.9 | 1191556.3 | 0 | 0.1 | 1530.9 | 0 | 1179105.6 | 433763.2 | 0 | 0
2025-12-09 12:00 | 17825.5 | 172191 | 0 | 0.1 | 1415.4 | 0 | 152950.2 | 435150.2 | 0 | 0
2025-12-09 13:00 | 12902.4 | 15138 | 0 | 0.1 | 564.1 | 0 | 1671.6 | 435702.9 | 0 | 0
2025-12-09 14:00 | 11509 | 0 | 0 | 11509 | 0 | 0 | 0 | 423959 | 0 | 0
2025-12-09 15:00 | 10664.4 | 0 | 0 | 10664.4 | 0 | 0 | 0 | 413077 | 0 | 0
2025-12-09 16:00 | 10144.8 | 28242.7 | 0 | 0.1 | 1260 | 0 | 16838.1 | 414311.7 | 0 | 0
2025-12-09 17:00 | 12092.7 | 297171.8 | 0 | 0.1 | 1491.8 | 0 | 283587.5 | 415773.5 | 0 | 0
2025-12-09 18:00 | 14811.4 | 1632403.8 | 0 | 0.1 | 1673.5 | 0 | 1615918.9 | 417413.5 | 0 | 0
2025-12-09 19:00 | 19653 | 2850178.4 | 0 | 0.1 | 1670.2 | 0 | 2828855.3 | 419050.1 | 0 | 0
2025-12-09 20:00 | 25775.5 | 2990388.8 | 0 | 0.1 | 1671.7 | 0 | 2962941.7 | 420688.3 | 0 | 0
2025-12-09 21:00 | 27839.1 | 2569995.3 | 0 | 0.1 | 1671.2 | 0 | 2540485.2 | 422325.9 | 0 | 0
2025-12-09 22:00 | 22831.1 | 1813884.9 | 0 | 0.1 | 1747.7 | 0 | 1789306.2 | 424038.5 | 0 | 0
2025-12-09 23:00 | 14316.5 | 1307136.5 | 0 | 0.1 | 1757.8 | 0 | 1291062.3 | 425761.1 | 0 | 0
2025-12-10 | 5648 | 979345.2 | 0 | 0.1 | 1754.3 | 0 | 971942.9 | 427480.2 | 0 | 0
2025-12-10 01:00 | 5282.7 | 858224.6 | 0 | 0.1 | 1757.7 | 0 | 851184.2 | 429202.8 | 0 | 0
2025-12-10 02:00 | 5740.1 | 900387.8 | 0 | 0.1 | 1757.7 | 0 | 892890.1 | 430925.2 | 0 | 0
2025-12-10 03:00 | 5940 | 1072131.4 | 0 | 0.1 | 1838.8 | 0 | 1064352.8 | 432727.1 | 0 | 0
2025-12-10 04:00 | 6409.6 | 1066027.6 | 0 | 0.1 | 1851 | 0 | 1057767.1 | 434541 | 0 | 0
2025-12-10 05:00 | 6973.6 | 1427109.5 | 0 | 0.1 | 1850 | 0 | 1418286.1 | 436353.9 | 0 | 0
2025-12-10 06:00 | 7013 | 2086097.3 | 0 | 0.1 | 1855.7 | 0 | 2077228.6 | 438172.3 | 0 | 0
2025-12-10 07:00 | 9505.1 | 2014728.3 | 0 | 0.1 | 1854.3 | 0 | 2003369.1 | 439989.4 | 0 | 0
2025-12-10 08:00 | 10210.1 | 1621553 | 0 | 0.1 | 1918 | 0 | 1609424.9 | 441869 | 0 | 0
2025-12-10 09:00 | 8824.5 | 951271.6 | 0 | 0.1 | 1912.6 | 0 | 940534.7 | 443743.2 | 0 | 0
2025-12-10 10:00 | 9843.5 | 185350.7 | 0 | 0.1 | 1728.2 | 0 | 173779.1 | 445436.7 | 0 | 0
2025-12-10 11:00 | 10781.4 | 51398.9 | 0 | 0.1 | 1655 | 0 | 38962.6 | 447058.5 | 0 | 0
2025-12-10 12:00 | 12916.9 | 0 | 0 | 12916.8 | 0 | 0 | 0 | 433878 | 0 | 0
2025-12-10 13:00 | 13055.3 | 0 | 0 | 13055.2 | 0 | 0 | 0 | 420556.4 | 0 | 0
2025-12-10 14:00 | 12151.3 | 0 | 0 | 12151.3 | 0 | 0 | 0 | 408157.1 | 0 | 0
2025-12-10 15:00 | 10927.3 | 0 | 0 | 10927.3 | 0 | 0 | 0 | 397006.8 | 0 | 0
2025-12-10 16:00 | 10522.7 | 0 | 0 | 10522.7 | 0 | 0 | 0 | 386269.4 | 0 | 0
2025-12-10 17:00 | 11632.6 | 0 | 0 | 11632.6 | 0 | 0 | 0 | 374399.4 | 0 | 0
2025-12-10 18:00 | 14971 | 0 | 0 | 14971 | 0 | 0 | 0 | 359122.9 | 0 | 0
2025-12-10 19:00 | 20019.1 | 0 | 0 | 20019.1 | 0 | 0 | 0 | 338695.3 | 0 | 0
2025-12-10 20:00 | 25750.8 | 104853.9 | 0 | 0.1 | 1819.7 | 0 | 77283.6 | 340478.4 | 0 | 0
2025-12-10 21:00 | 28435.3 | 158263 | 0 | 0.1 | 1819.6 | 0 | 128008.2 | 342261.5 | 0 | 0
2025-12-10 22:00 | 23663.3 | 531851.1 | 0 | 0.1 | 1832.6 | 0 | 506355.3 | 344057.3 | 0 | 0
2025-12-10 23:00 | 15029.5 | 1417284.3 | 0 | 0.1 | 2135.6 | 0 | 1400119.3 | 346150 | 0 | 0
2025-12-11 | 4965 | 2953246.1 | 0 | 0.1 | 2150.1 | 0 | 2946131.2 | 348257 | 0 | 0
2025-12-11 01:00 | 5381.5 | 3795319.4 | 0 | 0.1 | 2138.4 | 0 | 3787799.6 | 350352.5 | 0 | 0
2025-12-11 02:00 | 6184.5 | 4323163.3 | 0 | 0.1 | 2131.5 | 0 | 4314847.4 | 352441.3 | 0 | 0
2025-12-11 03:00 | 6185.2 | 3622976.3 | 0 | 0.1 | 2118.6 | 0 | 3614672.6 | 354517.4 | 0 | 0
2025-12-11 04:00 | 5957.7 | 1784756.3 | 0 | 0.1 | 2199.1 | 0 | 1776599.7 | 356672.5 | 0 | 0
2025-12-11 05:00 | 6397.8 | 935178.3 | 0 | 0.1 | 2195.2 | 0 | 926585.4 | 358823.7 | 0 | 0
2025-12-11 06:00 | 6584.7 | 1530422.6 | 0 | 0.1 | 2184.2 | 0 | 1521653.8 | 360964.1 | 0 | 0
2025-12-11 07:00 | 8664.6 | 2529644.3 | 0 | 0.1 | 2178.8 | 0 | 2518801 | 363099.2 | 0 | 0
2025-12-11 08:00 | 10222 | 3193273.2 | 0 | 0.1 | 2163.7 | 0 | 3180887.7 | 365219.6 | 0 | 0
2025-12-11 09:00 | 9529.2 | 2936067.1 | 0 | 0.1 | 2243.2 | 0 | 2924294.8 | 367417.8 | 0 | 0
2025-12-11 10:00 | 9794.2 | 1678901.2 | 0 | 0.1 | 2248.2 | 0 | 1666858.9 | 369620.9 | 0 | 0
2025-12-11 11:00 | 10714.6 | 621865.4 | 0 | 0.1 | 1993.9 | 0 | 609157 | 371574.8 | 0 | 0
2025-12-11 12:00 | 12663.8 | 148348 | 0 | 0.1 | 1941 | 0 | 133743.4 | 373476.9 | 0 | 0
2025-12-11 13:00 | 14291.2 | 97712.2 | 0 | 0.1 | 1913.9 | 0 | 81507.2 | 375352.4 | 0 | 0
2025-12-11 14:00 | 12597.6 | 138378.5 | 0 | 0.1 | 2051.4 | 0 | 123729.7 | 377362.6 | 0 | 0
2025-12-11 15:00 | 10852.7 | 303041.2 | 0 | 0.1 | 2107.5 | 0 | 290081.1 | 379427.9 | 0 | 0
2025-12-11 16:00 | 10210.5 | 938461.2 | 0 | 0.1 | 2297.4 | 0 | 925953.5 | 381679.2 | 0 | 0
2025-12-11 17:00 | 11326.9 | 2005050.7 | 0 | 0.1 | 2298.7 | 0 | 1991425.2 | 383931.8 | 0 | 0
2025-12-11 18:00 | 14810.5 | 3008655.4 | 0 | 0.1 | 2285.3 | 0 | 2991559.7 | 386171.3 | 0 | 0
2025-12-11 19:00 | 19246.3 | 3141166.5 | 0 | 0.1 | 2386.3 | 0 | 3119534 | 388509.8 | 0 | 0
2025-12-11 20:00 | 25460.1 | 2160526.9 | 0 | 0.1 | 2401.6 | 0 | 2132665.3 | 390863.2 | 0 | 0
2025-12-11 21:00 | 29417.9 | 821734.7 | 0 | 0.1 | 2385.6 | 0 | 789931.4 | 393201 | 0 | 0
2025-12-11 22:00 | 25000.3 | 434730 | 0 | 0.1 | 2222.8 | 0 | 407507.1 | 395379.2 | 0 | 0
2025-12-11 23:00 | 14258.5 | 727312.9 | 0 | 0.1 | 2390.1 | 0 | 710664.4 | 397721.4 | 0 | 0
2025-12-12 | 5282 | 419824.7 | 0 | 0.1 | 2303.3 | 0 | 412239.5 | 399978.5 | 0 | 0
2025-12-12 01:00 | 5068.5 | 464576.2 | 0 | 0.1 | 2294.3 | 0 | 457213.5 | 402226.9 | 0 | 0
2025-12-12 02:00 | 5417.1 | 475808.6 | 0 | 0.1 | 2273.8 | 0 | 468117.9 | 404455.1 | 0 | 0
2025-12-12 03:00 | 5998.4 | 194561.3 | 0 | 0.1 | 2255.4 | 0 | 186307.5 | 406665.3 | 0 | 0
2025-12-12 04:00 | 6564.7 | 82695.2 | 0 | 0.1 | 2220.5 | 0 | 73910.1 | 408841.3 | 0 | 0
2025-12-12 05:00 | 6788.8 | 0 | 0 | 6788.8 | 0 | 0 | 0 | 401913.9 | 0 | 0
2025-12-12 06:00 | 6264 | 0 | 0 | 6264 | 0 | 0 | 0 | 395522.1 | 0 | 0
2025-12-12 07:00 | 8542 | 182620.6 | 0 | 0.1 | 2484.2 | 0 | 171594.5 | 397956.5 | 0 | 0
2025-12-12 08:00 | 8828.6 | 1118715.2 | 0 | 0.1 | 2709.8 | 0 | 1107176.9 | 400612 | 0 | 0
2025-12-12 09:00 | 8571.2 | 1724127.8 | 0 | 0.1 | 2718.1 | 0 | 1712838.6 | 403275.6 | 0 | 0
2025-12-12 10:00 | 8676.9 | 2532497.5 | 0 | 0.1 | 2909.4 | 0 | 2520911.4 | 406126.7 | 0 | 0
2025-12-12 11:00 | 9630.6 | 2948878.7 | 0 | 0.1 | 2929.1 | 0 | 2936319.1 | 408997.1 | 0 | 0
2025-12-12 12:00 | 12657.3 | 3101945.4 | 0 | 0.1 | 2928.5 | 0 | 3086359.7 | 411866.9 | 0 | 0
2025-12-12 13:00 | 13468.9 | 2678421.1 | 0 | 0.1 | 2947.6 | 0 | 2662004.7 | 414755.5 | 0 | 0
2025-12-12 14:00 | 12908.4 | 1560043.6 | 0 | 0.1 | 2947.2 | 0 | 1544188.1 | 417643.6 | 0 | 0
2025-12-12 15:00 | 12092 | 496494.4 | 0 | 0.1 | 2826.4 | 0 | 481576.2 | 420413.3 | 0 | 0
2025-12-12 16:00 | 11610.1 | 117012.2 | 0 | 0.1 | 2771.1 | 0 | 102631.2 | 423128.9 | 0 | 0
2025-12-12 17:00 | 12995.8 | 35752.7 | 0 | 0.1 | 2531 | 0 | 20226 | 425609.1 | 0 | 0
2025-12-12 18:00 | 16803.7 | 524 | 0 | 16280 | 0.2 | 0 | 0.2 | 408997.1 | 0 | 0
2025-12-12 19:00 | 20645.2 | 55319.8 | 0 | 0.1 | 2686.6 | 0 | 31988.1 | 411629.8 | 0 | 0
2025-12-12 20:00 | 24626.6 | 138446.4 | 0 | 0.1 | 3053 | 0 | 110767 | 414621.6 | 0 | 0
2025-12-12 21:00 | 27835.6 | 538520.2 | 0 | 0.1 | 3187.7 | 0 | 507497.1 | 417745.3 | 0 | 0
2025-12-12 22:00 | 23635.1 | 2042224.8 | 0 | 0.1 | 3598.8 | 0 | 2014991 | 421272.1 | 0 | 0
2025-12-12 23:00 | 14572.5 | 3042334.1 | 0 | 0.1 | 3594 | 0 | 3024167.7 | 424794 | 0 | 0
2025-12-13 | 4970.4 | 3121673.2 | 0 | 0.1 | 3607.3 | 0 | 3113095.6 | 428329.1 | 0 | 0
2025-12-13 01:00 | 5090.6 | 2579337.4 | 0 | 0.1 | 4103.3 | 0 | 2570143.6 | 432350.2 | 0 | 0
2025-12-13 02:00 | 5783.6 | 1466807.1 | 0 | 0.1 | 4204.2 | 0 | 1456819.4 | 436470.2 | 0 | 0
2025-12-13 03:00 | 5792.4 | 591971.9 | 0 | 0.1 | 3571.5 | 0 | 582608 | 439970.2 | 0 | 0
2025-12-13 04:00 | 5811.8 | 178980.2 | 0 | 0.1 | 3558.7 | 0 | 169609.8 | 443457.7 | 0 | 0
2025-12-13 05:00 | 6154.1 | 118093 | 0 | 0.1 | 3566.7 | 0 | 108372.3 | 446952.9 | 0 | 0
2025-12-13 06:00 | 6287.4 | 130321.5 | 0 | 0.1 | 3850.9 | 0 | 120183.3 | 450726.7 | 0 | 0
2025-12-13 07:00 | 8525.1 | 136077.2 | 0 | 0.1 | 3949.3 | 0 | 123602.9 | 454596.9 | 0 | 0
2025-12-13 08:00 | 10161.6 | 149899.1 | 0 | 0.1 | 3991.8 | 0 | 135745.8 | 458508.8 | 0 | 0
2025-12-13 09:00 | 9873.8 | 184144.4 | 0 | 0.1 | 4064.9 | 0 | 170205.7 | 462492.3 | 0 | 0
2025-12-13 10:00 | 13000.5 | 372889.1 | 0 | 0.1 | 4164.7 | 0 | 355723.9 | 466573.6 | 0 | 0
2025-12-13 11:00 | 11044.7 | 548140.2 | 0 | 0.1 | 4970.7 | 0 | 532124.8 | 471444.8 | 0 | 0
2025-12-13 12:00 | 11762.1 | 445302.7 | 0 | 0.1 | 5118.7 | 0 | 428422.1 | 476461 | 0 | 0
2025-12-13 13:00 | 12642.1 | 193668 | 0 | 0.1 | 5244.9 | 0 | 175781.1 | 481600.9 | 0 | 0
2025-12-13 14:00 | 12489.8 | 115959.9 | 0 | 0.1 | 5430.1 | 0 | 98040.1 | 486922.2 | 0 | 0
2025-12-13 15:00 | 11434.2 | 29317.6 | 0 | 0.1 | 3953.6 | 0 | 13930 | 490796.6 | 0 | 0
2025-12-13 16:00 | 11083.1 | 0 | 0 | 11083.1 | 0 | 0 | 0 | 479487.3 | 0 | 0
2025-12-13 17:00 | 11859.9 | 0 | 0 | 11859.9 | 0 | 0 | 0 | 467385.4 | 0 | 0
2025-12-13 18:00 | 17156 | 0 | 0 | 17156 | 0 | 0 | 0 | 449879.3 | 0 | 0
2025-12-13 19:00 | 25697.7 | 0 | 0 | 25697.7 | 0 | 0 | 0 | 423657.2 | 0 | 0
2025-12-13 20:00 | 24776.2 | 0 | 0 | 24776.2 | 0 | 0 | 0 | 398375.4 | 0 | 0
2025-12-13 21:00 | 27666.3 | 0 | 0 | 27666.3 | 0 | 0 | 0 | 370144.5 | 0 | 0
2025-12-13 22:00 | 23216.6 | 0 | 0 | 23216.6 | 0 | 0 | 0 | 346454.1 | 0 | 0
2025-12-13 23:00 | 14248.3 | 0 | 0 | 14248.3 | 0 | 0 | 0 | 331915.1 | 0 | 0
2025-12-14 | 5584.7 | 0 | 0 | 5584.7 | 0 | 0 | 0 | 326216.4 | 0 | 0
2025-12-14 01:00 | 6059.3 | 15213 | 0 | 0.1 | 2923.6 | 0 | 6230.2 | 329081.5 | 0 | 0
2025-12-14 02:00 | 6186.5 | 0 | 0 | 6186.5 | 0 | 0 | 0 | 322768.8 | 0 | 0
2025-12-14 03:00 | 6143.6 | 0 | 0 | 6143.6 | 0 | 0 | 0 | 316499.8 | 0 | 0
2025-12-14 04:00 | 6192.6 | 0 | 0 | 6192.6 | 0 | 0 | 0 | 310180.8 | 0 | 0
2025-12-14 05:00 | 6361.2 | 0 | 0 | 6361.2 | 0 | 0 | 0 | 303689.8 | 0 | 0
2025-12-14 06:00 | 6956 | 0 | 0 | 6956 | 0 | 0 | 0 | 296591.9 | 0 | 0
2025-12-14 07:00 | 8577.4 | 0 | 0 | 8577.4 | 0 | 0 | 0 | 287839.5 | 0 | 0
2025-12-14 08:00 | 9430.8 | 13697.9 | 0 | 0.1 | 1464.8 | 0 | 2802.4 | 289274.9 | 0 | 0
2025-12-14 09:00 | 8790.5 | 135145.8 | 0 | 0.1 | 15763.5 | 0 | 110591.8 | 304723 | 0 | 0
2025-12-14 10:00 | 10478.6 | 196979 | 0 | 0.1 | 15812.2 | 0 | 170688.3 | 320218.9 | 0 | 0
2025-12-14 11:00 | 10495.8 | 170032.8 | 0 | 0.1 | 15167.9 | 0 | 144369.2 | 335083.3 | 0 | 0
2025-12-14 12:00 | 11682.7 | 96203.3 | 0 | 0.1 | 12321.1 | 0 | 72199.6 | 347157.9 | 0 | 0
2025-12-14 13:00 | 12443.2 | 26454.9 | 0 | 0.1 | 4123 | 0 | 9888.7 | 351198.4 | 0 | 0
2025-12-14 14:00 | 11552.7 | 0 | 0 | 11552.7 | 0 | 0 | 0 | 339409.9 | 0 | 0
2025-12-14 15:00 | 10976 | 0 | 0 | 10976 | 0 | 0 | 0 | 328209.9 | 0 | 0
2025-12-14 16:00 | 11607.7 | 36140.7 | 0 | 0.1 | 6098.8 | 0 | 18434.4 | 334186.6 | 0 | 0
2025-12-14 17:00 | 11963.5 | 58151.2 | 0 | 0.1 | 9535.5 | 0 | 36652.4 | 343531.3 | 0 | 0
2025-12-14 18:00 | 14266.6 | 19967.9 | 0 | 0.1 | 1722.5 | 0 | 3978.9 | 345219.2 | 0 | 0
2025-12-14 19:00 | 19817.8 | 0 | 0 | 19817.8 | 0 | 0 | 0 | 324997 | 0 | 0
2025-12-14 20:00 | 24258.4 | 0 | 0 | 24258.4 | 0 | 0 | 0 | 300243.6 | 0 | 0
2025-12-14 21:00 | 27385 | 0 | 0 | 27385 | 0 | 0 | 0 | 272299.7 | 0 | 0
2025-12-14 22:00 | 24626.7 | 0 | 0 | 24626.6 | 0 | 0 | 0 | 247170.5 | 0 | 0
2025-12-14 23:00 | 14610.8 | 0 | 0 | 14610.8 | 0 | 0 | 0 | 232261.5 | 0 | 0
2025-12-15 | 5763.1 | 0 | 0 | 5763.1 | 0 | 0 | 0 | 226380.9 | 0 | 0
2025-12-15 01:00 | 5659.8 | 0 | 0 | 5659.8 | 0 | 0 | 0 | 220605.6 | 0 | 0
2025-12-15 02:00 | 5857.2 | 0 | 0 | 5857.2 | 0 | 0 | 0 | 214628.8 | 0 | 0
2025-12-15 03:00 | 5929.8 | 0 | 0 | 5929.8 | 0 | 0 | 0 | 208578.1 | 0 | 0
2025-12-15 04:00 | 6130.2 | 0 | 0 | 6130.2 | 0 | 0 | 0 | 202322.8 | 0 | 0
2025-12-15 05:00 | 6485.1 | 0 | 0 | 6485.1 | 0 | 0 | 0 | 195705.4 | 0 | 0
2025-12-15 06:00 | 6497.7 | 60654.3 | 0 | 0.1 | 3520.1 | 0 | 50636.7 | 199154.9 | 0 | 0
2025-12-15 07:00 | 8500.1 | 322197.1 | 0 | 0.1 | 3477.9 | 0 | 310219.3 | 202563.1 | 0 | 0
2025-12-15 08:00 | 14121.6 | 1064190 | 0 | 0.1 | 3522.3 | 0 | 1046546.2 | 206014.9 | 0 | 0
2025-12-15 09:00 | 7946.6 | 1466616.4 | 0 | 0.1 | 3345.5 | 0 | 1455324.4 | 209293.4 | 0 | 0
2025-12-15 10:00 | 12440.2 | 1698365.8 | 0 | 0.1 | 3160.3 | 0 | 1682765.4 | 212390.4 | 0 | 0
2025-12-15 11:00 | 10135.1 | 1930551.1 | 0 | 0.1 | 3004.8 | 0 | 1917411.4 | 215335.1 | 0 | 0
2025-12-15 12:00 | 11783.2 | 2127108.5 | 0 | 0.1 | 2861.5 | 0 | 2112463.9 | 218139.2 | 0 | 0
2025-12-15 13:00 | 12580 | 2401432.3 | 0 | 0.1 | 2766.4 | 0 | 2386086 | 220850.2 | 0 | 0
2025-12-15 14:00 | 14434.5 | 2966900.8 | 0 | 0.1 | 2660.4 | 0 | 2949806 | 223457.3 | 0 | 0
2025-12-15 15:00 | 10940.6 | 3372039.7 | 0 | 0.1 | 2553.6 | 0 | 3358545.7 | 225959.8 | 0 | 0
2025-12-15 16:00 | 10601.3 | 4928319 | 0 | 0.1 | 2456.8 | 0 | 4915261 | 228367.3 | 0 | 0
2025-12-15 17:00 | 11882 | 6981970.9 | 0 | 0.1 | 2339.9 | 0 | 6967749.2 | 230660.3 | 0 | 0
2025-12-15 18:00 | 14801.4 | 7575023.2 | 0 | 0.1 | 2300.2 | 0 | 7557921.7 | 232914.3 | 0 | 0
2025-12-15 19:00 | 19403.8 | 6774064.3 | 0 | 0.1 | 2214.5 | 0 | 6752446.1 | 235084.4 | 0 | 0
2025-12-15 20:00 | 24851.6 | 5974936.1 | 0 | 0.1 | 2118.7 | 0 | 5947966 | 237160.6 | 0 | 0
2025-12-15 21:00 | 29832 | 5086717.2 | 0 | 0.2 | 2040.3 | 0 | 5054845.1 | 239159.9 | 0 | 0
2025-12-15 22:00 | 23780.8 | 4320866.8 | 0 | 0.1 | 1964.7 | 0 | 4295121.6 | 241085.1 | 0 | 0
2025-12-15 23:00 | 15007.4 | 4579047.8 | 0 | 0.1 | 1927.5 | 0 | 4562113.1 | 242973.9 | 0 | 0
2025-12-16 | 5320.1 | 5855004.1 | 0 | 0.1 | 1871.7 | 0 | 5847812.4 | 244808.1 | 0 | 0
2025-12-16 01:00 | 5226.1 | 7201634.4 | 0 | 0.1 | 1808.3 | 0 | 7194600.1 | 246580.1 | 0 | 0
2025-12-16 02:00 | 5788 | 6862292.6 | 0 | 0.1 | 1754.2 | 0 | 6854750.5 | 248299.1 | 0 | 0
2025-12-16 03:00 | 6094.5 | 5441820.2 | 0 | 0.1 | 1701.2 | 0 | 5434024.5 | 249966.2 | 0 | 0
2025-12-16 04:00 | 6387.3 | 6898992.5 | 0 | 0.1 | 1661.3 | 0 | 6890944.1 | 251594.2 | 0 | 0
2025-12-16 05:00 | 6801.2 | 15376956.4 | 0 | 0.1 | 1768.1 | 0 | 15368387.2 | 253326.9 | 0 | 0
2025-12-16 06:00 | 6712.9 | 24261897.1 | 0 | 0.1 | 1704.2 | 0 | 24253480.1 | 254996.9 | 0 | 0
2025-12-16 07:00 | 9156.5 | 27759023.7 | 0 | 0.1 | 1658.3 | 0 | 27748209 | 256621.9 | 0 | 0
2025-12-16 08:00 | 9563.8 | 27623872.8 | 0 | 0.1 | 1619.9 | 0 | 27612689.1 | 258209.3 | 0 | 0
2025-12-16 09:00 | 8686.3 | 24276037.8 | 0 | 0.1 | 1567.9 | 0 | 24265783.7 | 259745.8 | 0 | 0
2025-12-16 10:00 | 9925 | 20198819.1 | 0 | 0.1 | 1561.5 | 0 | 20187332.8 | 261275.9 | 0 | 0
2025-12-16 11:00 | 10466.8 | 17611042.6 | 0 | 0.1 | 1563.2 | 0 | 17599012.7 | 262807.8 | 0 | 0
2025-12-16 12:00 | 11842.1 | 16327785.2 | 0 | 0.1 | 1575.4 | 0 | 16314367.8 | 264351.6 | 0 | 0
2025-12-16 13:00 | 12824.2 | 14336110.2 | 0 | 0.1 | 1589.9 | 0 | 14321696.2 | 265909.6 | 0 | 0
2025-12-16 14:00 | 11947.4 | 10756609.6 | 0 | 0.1 | 1455.4 | 0 | 10743207 | 267335.7 | 0 | 0
2025-12-16 15:00 | 11550.5 | 8042069.7 | 0 | 0.1 | 1468.9 | 0 | 8029050.4 | 268775.1 | 0 | 0
2025-12-16 16:00 | 11582 | 8142012.6 | 0 | 0.1 | 1461.6 | 0 | 8128969.2 | 270207.3 | 0 | 0
2025-12-16 17:00 | 11152.6 | 7381844.3 | 0 | 0.1 | 1457.7 | 0 | 7369234.1 | 271635.7 | 0 | 0
2025-12-16 18:00 | 14182.7 | 5309007.8 | 0 | 0.1 | 1450.5 | 0 | 5293374.7 | 273057.1 | 0 | 0
2025-12-16 19:00 | 19617.3 | 3695771.7 | 0 | 0.1 | 1473.5 | 0 | 3674681 | 274501 | 0 | 0
2025-12-16 20:00 | 25040.9 | 2827475.3 | 0 | 0.1 | 1478.1 | 0 | 2800956.4 | 275949.3 | 0 | 0
2025-12-16 21:00 | 28953 | 2331806.1 | 0 | 0.1 | 1473.7 | 0 | 2301379.6 | 277393.4 | 0 | 0
2025-12-16 22:00 | 24221.3 | 1936414.5 | 0 | 0.1 | 1471.8 | 0 | 1910721.5 | 278835.6 | 0 | 0
2025-12-16 23:00 | 15297.3 | 2075034.8 | 0 | 0.1 | 1466.4 | 0 | 2058271.1 | 280272.6 | 0 | 0
2025-12-17 | 5094.7 | 2906024.8 | 0 | 0.1 | 1516.1 | 0 | 2899414.1 | 281758.3 | 0 | 0
2025-12-17 01:00 | 5180.3 | 3548033.9 | 0 | 0.1 | 1525.5 | 0 | 3541328.2 | 283253.2 | 0 | 0
2025-12-17 02:00 | 5603.9 | 3804507.8 | 0 | 0.1 | 1518.5 | 0 | 3797385.5 | 284741.3 | 0 | 0
2025-12-17 03:00 | 6040.1 | 4097914 | 0 | 0.1 | 1516.5 | 0 | 4090357.6 | 286227.3 | 0 | 0
2025-12-17 04:00 | 6066.6 | 5077295.9 | 0 | 0.1 | 1508.3 | 0 | 5069721.2 | 287705.3 | 0 | 0
2025-12-17 05:00 | 6262 | 8483932.2 | 0 | 0.1 | 1595.8 | 0 | 8476074.5 | 289269.2 | 0 | 0
2025-12-17 06:00 | 6228.2 | 9889795.2 | 0 | 0.1 | 1621.4 | 0 | 9881945.7 | 290858.1 | 0 | 0
2025-12-17 07:00 | 8103.1 | 7815341.9 | 0 | 0.1 | 1593.8 | 0 | 7805645.2 | 292419.9 | 0 | 0
2025-12-17 08:00 | 8617.4 | 5496288.7 | 0 | 0.1 | 1585.9 | 0 | 5486085.6 | 293973.9 | 0 | 0
2025-12-17 09:00 | 7458.4 | 3383887.2 | 0 | 0.1 | 1574.4 | 0 | 3374854.5 | 295516.8 | 0 | 0
2025-12-17 10:00 | 8273.4 | 1679436.7 | 0 | 0.1 | 1651.4 | 0 | 1669512 | 297135 | 0 | 0
2025-12-17 11:00 | 10349.1 | 883285.9 | 0 | 0.1 | 1654.4 | 0 | 871282.4 | 298756.3 | 0 | 0
2025-12-17 12:00 | 14674.5 | 309892.9 | 0 | 0.1 | 1428 | 0 | 293790.5 | 300155.6 | 0 | 0
2025-12-17 13:00 | 12342.3 | 187610.8 | 0 | 0.1 | 1406.8 | 0 | 173861.8 | 301534.2 | 0 | 0
2025-12-17 14:00 | 11051.2 | 191024.1 | 0 | 0.1 | 1392.2 | 0 | 178580.8 | 302898.5 | 0 | 0
2025-12-17 15:00 | 15393.2 | 565184.2 | 0 | 0.1 | 1476.8 | 0 | 548314.4 | 304345.6 | 0 | 0
2025-12-17 16:00 | 10540.4 | 1402110.9 | 0 | 0.1 | 1676.8 | 0 | 1389893.7 | 305988.8 | 0 | 0
2025-12-17 17:00 | 13379.1 | 3236519 | 0 | 0.1 | 1668.9 | 0 | 3221471.1 | 307624.3 | 0 | 0
2025-12-17 18:00 | 15625.3 | 4831277.8 | 0 | 0.1 | 1663.6 | 0 | 4813989.1 | 309254.4 | 0 | 0
2025-12-17 19:00 | 19447.9 | 5390416.8 | 0 | 0.1 | 1652.1 | 0 | 5369316.8 | 310873.4 | 0 | 0
2025-12-17 20:00 | 25047.8 | 4997243 | 0 | 0.1 | 1713.6 | 0 | 4970481.8 | 312552.6 | 0 | 0
2025-12-17 21:00 | 29392.3 | 5570821.6 | 0 | 0.1 | 1715.3 | 0 | 5539714.2 | 314233.4 | 0 | 0
2025-12-17 22:00 | 25154.6 | 6929182.9 | 0 | 0.1 | 1705.2 | 0 | 6902323.2 | 315904.4 | 0 | 0
2025-12-17 23:00 | 14551.6 | 5744772 | 0 | 0.1 | 1701.2 | 0 | 5728519.4 | 317571.4 | 0 | 0
2025-12-18 | 5050.1 | 2880881.9 | 0 | 0.1 | 1693 | 0 | 2874138.9 | 319230.5 | 0 | 0
2025-12-18 01:00 | 4822.3 | 893817.6 | 0 | 0.1 | 1764.4 | 0 | 887231 | 320959.6 | 0 | 0
2025-12-18 02:00 | 5613.1 | 172543.4 | 0 | 0.1 | 1585.8 | 0 | 165344.6 | 322513.6 | 0 | 0
2025-12-18 03:00 | 6187.4 | 140539.6 | 0 | 0.1 | 1568.7 | 0 | 132783.5 | 324050.8 | 0 | 0
2025-12-18 04:00 | 6429 | 297275.8 | 0 | 0.1 | 1573.6 | 0 | 289273.3 | 325592.9 | 0 | 0
2025-12-18 05:00 | 6402.1 | 1858811.1 | 0 | 0.1 | 1720.2 | 0 | 1850689 | 327278.6 | 0 | 0
2025-12-18 06:00 | 6150.8 | 2467144.8 | 0 | 0.1 | 1787.2 | 0 | 2459207 | 329029.9 | 0 | 0
2025-12-18 07:00 | 9653.4 | 1671634.5 | 0 | 0.1 | 1781 | 0 | 1660200.2 | 330775.2 | 0 | 0
2025-12-18 08:00 | 12653.4 | 1305481.7 | 0 | 0.1 | 1757.4 | 0 | 1291071 | 332497.4 | 0 | 0
2025-12-18 09:00 | 9819.7 | 1021262.7 | 0 | 0.1 | 1737.4 | 0 | 1009705.7 | 334200 | 0 | 0
2025-12-18 10:00 | 16578.2 | 516805.4 | 0 | 0.1 | 1525.4 | 0 | 498701.9 | 335694.8 | 0 | 0
2025-12-18 11:00 | 10026.4 | 147141.8 | 0 | 0.1 | 1563.8 | 0 | 135551.6 | 337227.2 | 0 | 0
2025-12-18 12:00 | 13545.7 | 99129.9 | 0 | 0.1 | 1543.3 | 0 | 84041.1 | 338739.5 | 0 | 0
2025-12-18 13:00 | 11876.2 | 93544.4 | 0 | 0.1 | 1506.3 | 0 | 80162 | 340215.6 | 0 | 0
2025-12-18 14:00 | 11390.4 | 125784.5 | 0 | 0.1 | 1485.2 | 0 | 112909.1 | 341670.9 | 0 | 0
2025-12-18 15:00 | 10295.3 | 188938.8 | 0 | 0.1 | 1475.7 | 0 | 177167.9 | 343117.1 | 0 | 0
2025-12-18 16:00 | 10292.8 | 515108.5 | 0 | 0.1 | 1586.7 | 0 | 503229.1 | 344672 | 0 | 0
2025-12-18 17:00 | 11693.6 | 1321937.1 | 0 | 0.1 | 1784.2 | 0 | 1308459.5 | 346420.4 | 0 | 0
2025-12-18 18:00 | 14808.9 | 2733528.5 | 0 | 0.1 | 1765 | 0 | 2716954.7 | 348150 | 0 | 0
2025-12-18 19:00 | 18835.3 | 4175567.7 | 0 | 0.1 | 1746.3 | 0 | 4154986.3 | 349861.2 | 0 | 0
2025-12-18 20:00 | 23841.6 | 4907548.4 | 0 | 0.1 | 1724.8 | 0 | 4881982.1 | 351551.4 | 0 | 0
2025-12-18 21:00 | 27567.3 | 4735942.5 | 0 | 0.1 | 1790.8 | 0 | 4706584.5 | 353306.3 | 0 | 0
2025-12-18 22:00 | 23808.3 | 3574809 | 0 | 0.1 | 1784 | 0 | 3549216.8 | 355054.4 | 0 | 0
2025-12-18 23:00 | 14829 | 2684748.2 | 0 | 0.1 | 1764.5 | 0 | 2668154.9 | 356783.5 | 0 | 0
2025-12-19 | 5683.1 | 2168794.6 | 0 | 0.1 | 1750.3 | 0 | 2161361.2 | 358498.7 | 0 | 0
2025-12-19 01:00 | 5777.7 | 2031602.3 | 0 | 0.1 | 1732.2 | 0 | 2024092.5 | 360196.2 | 0 | 0
2025-12-19 02:00 | 6948.7 | 1631470.3 | 0 | 0.1 | 1795.2 | 0 | 1622726.5 | 361955.4 | 0 | 0
2025-12-19 03:00 | 7357.2 | 1278420.9 | 0 | 0.1 | 1789.5 | 0 | 1269274.3 | 363709.1 | 0 | 0
2025-12-19 04:00 | 7157.1 | 795085.3 | 0 | 0.1 | 1765.5 | 0 | 786162.7 | 365439.2 | 0 | 0
2025-12-19 05:00 | 6294 | 1004073.6 | 0 | 0.1 | 1754 | 0 | 996025.7 | 367158 | 0 | 0
2025-12-19 06:00 | 6495.6 | 2223765.2 | 0 | 0.1 | 1739 | 0 | 2215530.8 | 368862.1 | 0 | 0
2025-12-19 07:00 | 8394.9 | 3830327 | 0 | 0.1 | 1798.2 | 0 | 3820134 | 370624.2 | 0 | 0
2025-12-19 08:00 | 8719 | 4934338.1 | 0 | 0.1 | 1794.8 | 0 | 4923824.5 | 372383 | 0 | 0
2025-12-19 09:00 | 8651 | 4822962.7 | 0 | 0.1 | 1776.6 | 0 | 4812535.3 | 374123.9 | 0 | 0
2025-12-19 10:00 | 9684.8 | 4448701.2 | 0 | 0.1 | 1765.5 | 0 | 4437250.9 | 375854.1 | 0 | 0
2025-12-19 11:00 | 10419.7 | 4119908.1 | 0 | 0.1 | 1734.3 | 0 | 4107754.3 | 377553.6 | 0 | 0
2025-12-19 12:00 | 13192.8 | 3951616.6 | 0 | 0.1 | 1807.7 | 0 | 3936616.2 | 379325 | 0 | 0
2025-12-19 13:00 | 14267.7 | 3414103.3 | 0 | 0.1 | 1806.6 | 0 | 3398029.1 | 381095.3 | 0 | 0
2025-12-19 14:00 | 12742.3 | 1964921.9 | 0 | 0.1 | 1791.5 | 0 | 1950388.2 | 382850.9 | 0 | 0
2025-12-19 15:00 | 12029.1 | 888094.9 | 0 | 0.1 | 1760.2 | 0 | 874305.7 | 384575.8 | 0 | 0
2025-12-19 16:00 | 11457.4 | 662050.8 | 0 | 0.1 | 1717.7 | 0 | 648875.8 | 386259 | 0 | 0
2025-12-19 17:00 | 12274.2 | 973732.6 | 0 | 0.1 | 1829.2 | 0 | 959629.3 | 388051.5 | 0 | 0
2025-12-19 18:00 | 14782.7 | 1375226.8 | 0 | 0.1 | 1836.5 | 0 | 1358607.7 | 389851.2 | 0 | 0
2025-12-19 19:00 | 18966.4 | 1550366.4 | 0 | 0.1 | 1826.9 | 0 | 1529573.2 | 391641.4 | 0 | 0
2025-12-19 20:00 | 23395.4 | 1139706.5 | 0 | 0.1 | 1814.5 | 0 | 1114496.8 | 393419.5 | 0 | 0
2025-12-19 21:00 | 29235.2 | 1588579.1 | 0 | 0.1 | 1799 | 0 | 1557545.1 | 395182.4 | 0 | 0
2025-12-19 22:00 | 24701.4 | 4441880.1 | 0 | 0.1 | 1885.4 | 0 | 4415293.4 | 397029.9 | 0 | 0
2025-12-19 23:00 | 14451.9 | 6198800.5 | 0 | 0.1 | 1895.1 | 0 | 6182453.6 | 398887 | 0 | 0
2025-12-20 | 5439.3 | 7259011.9 | 0 | 0.1 | 1891 | 0 | 7251681.6 | 400740.1 | 0 | 0
2025-12-20 01:00 | 5611.7 | 6515381.2 | 0 | 0.1 | 1893.2 | 0 | 6507876.4 | 402595.3 | 0 | 0
2025-12-20 02:00 | 6593.8 | 4354645.6 | 0 | 0.1 | 1882.2 | 0 | 4346169.7 | 404439.8 | 0 | 0
2025-12-20 03:00 | 6135.3 | 2464435.5 | 0 | 0.1 | 1968.1 | 0 | 2456332.3 | 406368.4 | 0 | 0
2025-12-20 04:00 | 6276.7 | 958132.3 | 0 | 0.1 | 1975.5 | 0 | 949880.2 | 408304.3 | 0 | 0
2025-12-20 05:00 | 6319.2 | 190637.2 | 0 | 0.1 | 1701.7 | 0 | 182616.3 | 409972 | 0 | 0
2025-12-20 06:00 | 6167.9 | 34782 | 0 | 0.1 | 1616.2 | 0 | 26997.9 | 411555.8 | 0 | 0
2025-12-20 07:00 | 7838.9 | 0 | 0 | 7838.9 | 0 | 0 | 0 | 403556.9 | 0 | 0
2025-12-20 08:00 | 11959.1 | 0 | 0 | 11959.1 | 0 | 0 | 0 | 391353.8 | 0 | 0
2025-12-20 09:00 | 10204.4 | 0 | 0 | 10204.4 | 0 | 0 | 0 | 380941.1 | 0 | 0
2025-12-20 10:00 | 11346.4 | 0 | 0 | 11346.4 | 0 | 0 | 0 | 369363.2 | 0 | 0
2025-12-20 11:00 | 11388.7 | 43787.8 | 0 | 0.1 | 1657.3 | 0 | 30741.9 | 370987.3 | 0 | 0
2025-12-20 12:00 | 12631.8 | 183783.9 | 0 | 0.1 | 1726.4 | 0 | 169425.8 | 372679.1 | 0 | 0
2025-12-20 13:00 | 13674.6 | 795485.8 | 0 | 0.1 | 2093 | 0 | 779718.4 | 374730.1 | 0 | 0
2025-12-20 14:00 | 12875 | 1225806.1 | 0 | 0.1 | 2115.7 | 0 | 1210815.5 | 376803.4 | 0 | 0
2025-12-20 15:00 | 19195.9 | 1507712.2 | 0 | 0.1 | 2107.7 | 0 | 1486408.7 | 378868.8 | 0 | 0
2025-12-20 16:00 | 11197.5 | 2009601.4 | 0 | 0.1 | 2107.6 | 0 | 1996296.4 | 380934.2 | 0 | 0
2025-12-20 17:00 | 11665.1 | 2758900.4 | 0 | 0.1 | 2100.3 | 0 | 2745135 | 382992.4 | 0 | 0
2025-12-20 18:00 | 14716.7 | 3005963 | 0 | 0.1 | 2197.1 | 0 | 2989049.4 | 385145.4 | 0 | 0
2025-12-20 19:00 | 19324.9 | 2852805 | 0 | 0.1 | 2209.5 | 0 | 2831270.7 | 387310.6 | 0 | 0
2025-12-20 20:00 | 24346.7 | 2424293.2 | 0 | 0.1 | 2206.8 | 0 | 2397739.9 | 389473.1 | 0 | 0
2025-12-20 21:00 | 27754.3 | 1684954.8 | 0 | 0.1 | 2208.9 | 0 | 1654991.7 | 391637.7 | 0 | 0
2025-12-20 22:00 | 23963.2 | 1368859 | 0 | 0.1 | 2206.7 | 0 | 1342689.3 | 393800.1 | 0 | 0
2025-12-20 23:00 | 14594.3 | 1335304.6 | 0 | 0.1 | 2325.1 | 0 | 1318385.4 | 396078.6 | 0 | 0
2025-12-21 | 4956.5 | 1643285.1 | 0 | 0.1 | 2352.7 | 0 | 1635975.9 | 398384.2 | 0 | 0
2025-12-21 01:00 | 5090.7 | 2175484.8 | 0 | 0.1 | 2358.2 | 0 | 2168036.1 | 400695.1 | 0 | 0
2025-12-21 02:00 | 5623.5 | 2317737.2 | 0 | 0.1 | 2372.2 | 0 | 2309741.6 | 403019.8 | 0 | 0
2025-12-21 03:00 | 6044.7 | 1928662 | 0 | 0.1 | 2376.9 | 0 | 1920240.4 | 405349.1 | 0 | 0
2025-12-21 04:00 | 6045.3 | 1122568.8 | 0 | 0.1 | 2488.9 | 0 | 1114034.7 | 407788.1 | 0 | 0
2025-12-21 05:00 | 6606.6 | 597159.3 | 0 | 0.1 | 2291.9 | 0 | 588260.9 | 410034.1 | 0 | 0
2025-12-21 06:00 | 6815.9 | 960979.6 | 0 | 0.1 | 2511.2 | 0 | 951652.6 | 412495 | 0 | 0
2025-12-21 07:00 | 9433 | 356747.1 | 0 | 0.1 | 2282.5 | 0 | 345031.7 | 414731.7 | 0 | 0
2025-12-21 08:00 | 10820 | 116260.7 | 0 | 0.1 | 2202.4 | 0 | 103238.4 | 416890 | 0 | 0
2025-12-21 09:00 | 11045.1 | 43331 | 0 | 0.1 | 2203.2 | 0 | 30082.7 | 419049 | 0 | 0
2025-12-21 10:00 | 13221.8 | 0 | 0 | 13221.8 | 0 | 0 | 0 | 405557.4 | 0 | 0
2025-12-21 11:00 | 12999.6 | 0 | 0 | 12999.6 | 0 | 0 | 0 | 392292.6 | 0 | 0
2025-12-21 12:00 | 14181 | 0 | 0 | 14181 | 0 | 0 | 0 | 377822.2 | 0 | 0
2025-12-21 13:00 | 13783 | 0 | 0 | 13783 | 0 | 0 | 0 | 363758 | 0 | 0
2025-12-21 14:00 | 13822.4 | 0 | 0 | 13822.4 | 0 | 0 | 0 | 349653.5 | 0 | 0
2025-12-21 15:00 | 11531 | 0 | 0 | 11531 | 0 | 0 | 0 | 337887.2 | 0 | 0
2025-12-21 16:00 | 18450.2 | 7318.5 | 0 | 11132 | 0.1 | 0 | 0.2 | 326528.1 | 0 | 0
2025-12-21 17:00 | 12318.9 | 159944.4 | 0 | 0.1 | 2650.6 | 0 | 144975 | 329125.6 | 0 | 0
2025-12-21 18:00 | 14764.9 | 752176.2 | 0 | 0.1 | 2898.7 | 0 | 734512.7 | 331966.3 | 0 | 0
2025-12-21 19:00 | 19409.4 | 1233656.1 | 0 | 0.1 | 3162.9 | 0 | 1211083.9 | 335065.8 | 0 | 0
2025-12-21 20:00 | 24086.9 | 1345331.7 | 0 | 0.1 | 3169.1 | 0 | 1318075.8 | 338171.5 | 0 | 0
2025-12-21 21:00 | 27877.4 | 1005635 | 0 | 0.1 | 3116.5 | 0 | 974641.2 | 341225.5 | 0 | 0
2025-12-21 22:00 | 23644.3 | 517829.6 | 0 | 0.1 | 2737.6 | 0 | 491447.9 | 343908.3 | 0 | 0
2025-12-21 23:00 | 14320.5 | 196294.5 | 0 | 0.1 | 2670.6 | 0 | 179303.5 | 346525.3 | 0 | 0
2025-12-22 | 5032.8 | 177752.5 | 0 | 0.1 | 2815.2 | 0 | 169904.6 | 349284.2 | 0 | 0
2025-12-22 01:00 | 5306.7 | 202571.7 | 0 | 0.1 | 2821.9 | 0 | 194443.3 | 352049.5 | 0 | 0
2025-12-22 02:00 | 5659.2 | 486117 | 0 | 0.1 | 2865.6 | 0 | 477592.3 | 354857.7 | 0 | 0
2025-12-22 03:00 | 5853.4 | 679157.9 | 0 | 0.1 | 3081.7 | 0 | 670222.9 | 357877.6 | 0 | 0
2025-12-22 04:00 | 5775.9 | 615115.4 | 0 | 0.1 | 2855 | 0 | 606484.7 | 360675.4 | 0 | 0
2025-12-22 05:00 | 6346.6 | 718648.2 | 0 | 0.1 | 3666.3 | 0 | 708635.4 | 364268.3 | 0 | 0
2025-12-22 06:00 | 6793 | 1357587.9 | 0 | 0.1 | 3788.2 | 0 | 1347006.8 | 367980.6 | 0 | 0
2025-12-22 07:00 | 9165.8 | 484253 | 0 | 0.1 | 3019.9 | 0 | 472067.5 | 370940 | 0 | 0
2025-12-22 08:00 | 8682.4 | 145147.2 | 0 | 0.1 | 2918.5 | 0 | 133546.4 | 373800 | 0 | 0
2025-12-22 09:00 | 7723.8 | 102927.7 | 0 | 0.1 | 2847.5 | 0 | 92356.6 | 376590.4 | 0 | 0
2025-12-22 10:00 | 7915.8 | 86062.3 | 0 | 0.1 | 2982.7 | 0 | 75163.9 | 379513.4 | 0 | 0
2025-12-22 11:00 | 8864.5 | 68174.5 | 0 | 0.1 | 2887.8 | 0 | 56422.4 | 382343.3 | 0 | 0
2025-12-22 12:00 | 10802.8 | 44924.4 | 0 | 0.1 | 2713.6 | 0 | 31408.1 | 385002.6 | 0 | 0
2025-12-22 13:00 | 12273.8 | 13931.3 | 0 | 0.1 | 575.6 | 0 | 1082.1 | 385566.5 | 0 | 0
2025-12-22 14:00 | 11171.9 | 0 | 0 | 11171.9 | 0 | 0 | 0 | 374166.6 | 0 | 0
2025-12-22 15:00 | 10037.5 | 0 | 0 | 10037.5 | 0 | 0 | 0 | 363924.2 | 0 | 0
2025-12-22 16:00 | 10053.5 | 0 | 0 | 10053.5 | 0 | 0 | 0 | 353665.6 | 0 | 0
2025-12-22 17:00 | 11298.6 | 0 | 0 | 11298.6 | 0 | 0 | 0 | 342136.4 | 0 | 0
2025-12-22 18:00 | 15035.5 | 36449.6 | 0 | 0.1 | 2580.9 | 0 | 18833.3 | 344665.6 | 0 | 0
2025-12-22 19:00 | 18755.3 | 87864.1 | 0 | 0.1 | 2772.4 | 0 | 66336.6 | 347382.4 | 0 | 0
2025-12-22 20:00 | 23758.5 | 118436.2 | 0 | 0.1 | 3286 | 0 | 91391.8 | 350602.6 | 0 | 0
2025-12-22 21:00 | 29384.2 | 122900.7 | 0 | 0.1 | 3156.1 | 0 | 90360.5 | 353695.4 | 0 | 0
2025-12-22 22:00 | 24625.7 | 103497.1 | 0 | 0.1 | 3044.3 | 0 | 75827.2 | 356678.6 | 0 | 0
2025-12-22 23:00 | 14368.2 | 66589.5 | 0 | 0.1 | 2885.1 | 0 | 49336.4 | 359505.9 | 0 | 0
2025-12-23 | 5588.6 | 25493.2 | 0 | 0.1 | 2473.9 | 0 | 17430.8 | 361930.2 | 0 | 0
2025-12-23 01:00 | 5552.1 | 0 | 0 | 5552.1 | 0 | 0 | 0 | 356264.8 | 0 | 0
2025-12-23 02:00 | 6076.5 | 23663 | 0 | 0.1 | 2552.5 | 0 | 15034.1 | 358766.1 | 0 | 0
2025-12-23 03:00 | 6322.7 | 99944.5 | 0 | 0.1 | 3076.2 | 0 | 90545.7 | 361780.7 | 0 | 0
2025-12-23 04:00 | 6900.6 | 189982.7 | 0 | 0.1 | 3055.5 | 0 | 180026.7 | 364775 | 0 | 0
2025-12-23 05:00 | 6917.9 | 152809.6 | 0 | 0.1 | 2933.3 | 0 | 142958.5 | 367649.5 | 0 | 0
2025-12-23 06:00 | 6595.1 | 80561.6 | 0 | 0.1 | 3291.3 | 0 | 70675.3 | 370874.9 | 0 | 0
2025-12-23 07:00 | 8679.3 | 0 | 0 | 8679.3 | 0 | 0 | 0 | 362018.4 | 0 | 0
2025-12-23 08:00 | 9287.1 | 0 | 0 | 9287.1 | 0 | 0 | 0 | 352541.8 | 0 | 0
2025-12-23 09:00 | 8526.4 | 0 | 0 | 8526.4 | 0 | 0 | 0 | 343841.5 | 0 | 0
2025-12-23 10:00 | 9661.5 | 0 | 0 | 9661.5 | 0 | 0 | 0 | 333982.8 | 0 | 0
2025-12-23 11:00 | 10895.2 | 88804.4 | 0 | 0.1 | 3244 | 0 | 74665.4 | 337161.8 | 0 | 0
2025-12-23 12:00 | 12886.2 | 154255.6 | 0 | 0.1 | 3257.1 | 0 | 138112.4 | 340353.7 | 0 | 0
2025-12-23 13:00 | 13066.1 | 168630 | 0 | 0.1 | 3232.9 | 0 | 152331.1 | 343521.8 | 0 | 0
2025-12-23 14:00 | 12003.7 | 138337.8 | 0 | 0.1 | 3190.6 | 0 | 123143.7 | 346648.4 | 0 | 0
2025-12-23 15:00 | 10698.7 | 119647.1 | 0 | 0.1 | 3149.6 | 0 | 105798.9 | 349734.9 | 0 | 0
2025-12-23 16:00 | 10804.2 | 163501.3 | 0 | 0.1 | 3397.4 | 0 | 149299.8 | 353064.3 | 0 | 0
2025-12-23 17:00 | 13070.9 | 1092470.4 | 0 | 0.1 | 4143.8 | 0 | 1075255.9 | 357125.1 | 0 | 0
2025-12-23 18:00 | 16555.9 | 3365812.5 | 0 | 0.1 | 4018 | 0 | 3345238.7 | 361062.6 | 0 | 0
2025-12-23 19:00 | 21497.4 | 1753820.7 | 0 | 0.1 | 3917.7 | 0 | 1728405.7 | 364901.9 | 0 | 0
2025-12-23 20:00 | 25424.7 | 704338.6 | 0 | 0.1 | 3739.8 | 0 | 675174.2 | 368566.8 | 0 | 0
2025-12-23 21:00 | 29603.1 | 378480.2 | 0 | 0.1 | 3426.3 | 0 | 345450.9 | 371924.4 | 0 | 0
2025-12-23 22:00 | 25347.1 | 52539.6 | 0 | 0.1 | 2975.1 | 0 | 24217.6 | 374839.8 | 0 | 0
2025-12-23 23:00 | 16043 | 875.7 | 0 | 15167.6 | 0.2 | 0 | 0.2 | 359362.9 | 0 | 0
2025-12-24 | 5519.3 | 118420.3 | 0 | 0.1 | 3104.8 | 0 | 109796.3 | 362405.4 | 0 | 0
2025-12-24 01:00 | 5280.9 | 161624.6 | 0 | 0.1 | 3025.9 | 0 | 153317.9 | 365370.7 | 0 | 0
2025-12-24 02:00 | 5613.2 | 107761.3 | 0 | 0.1 | 3371.4 | 0 | 98776.8 | 368674.6 | 0 | 0
2025-12-24 03:00 | 6072.8 | 76753.8 | 0 | 0.1 | 3217.1 | 0 | 67464 | 371827.3 | 0 | 0
2025-12-24 04:00 | 6031.3 | 68095 | 0 | 0.1 | 3117 | 0 | 58946.8 | 374881.8 | 0 | 0
2025-12-24 05:00 | 6403.1 | 97982.5 | 0 | 0.1 | 3099.2 | 0 | 88480.3 | 377919 | 0 | 0
2025-12-24 06:00 | 6204.5 | 123110.6 | 0 | 0.1 | 2989.3 | 0 | 113916.9 | 380848.4 | 0 | 0
2025-12-24 07:00 | 9809.2 | 60594.1 | 0 | 0.1 | 3212.8 | 0 | 47572.2 | 383996.8 | 0 | 0
2025-12-24 08:00 | 10232.3 | 0 | 0 | 10232.2 | 0 | 0 | 0 | 373555.8 | 0 | 0
2025-12-24 09:00 | 8750.5 | 0 | 0 | 8750.5 | 0 | 0 | 0 | 364626.8 | 0 | 0
2025-12-24 10:00 | 9046.7 | 0 | 0 | 9046.7 | 0 | 0 | 0 | 355395.5 | 0 | 0
2025-12-24 11:00 | 9263.1 | 0 | 0 | 9263 | 0 | 0 | 0 | 345943.4 | 0 | 0
2025-12-24 12:00 | 11898.7 | 0 | 0 | 11898.7 | 0 | 0 | 0 | 333801.9 | 0 | 0
2025-12-24 13:00 | 13807.4 | 0 | 0 | 13807.4 | 0 | 0 | 0 | 319712.7 | 0 | 0
2025-12-24 14:00 | 12974.5 | 0 | 0 | 12974.5 | 0 | 0 | 0 | 306473.5 | 0 | 0
2025-12-24 15:00 | 11992.3 | 52500.1 | 0 | 0.1 | 2924.8 | 0 | 37583.1 | 309339.7 | 0 | 0
2025-12-24 16:00 | 12006.3 | 149450.1 | 0 | 0.1 | 3057.7 | 0 | 134386.2 | 312336.1 | 0 | 0
2025-12-24 17:00 | 12193.4 | 739791.4 | 0 | 0.1 | 3631.2 | 0 | 723966.9 | 315894.6 | 0 | 0
2025-12-24 18:00 | 15878.5 | 1930349.9 | 0 | 0.1 | 3646.3 | 0 | 1910825.2 | 319467.8 | 0 | 0
2025-12-24 19:00 | 20933.5 | 3560561.2 | 0 | 0.1 | 3576.2 | 0 | 3536051.6 | 322972.3 | 0 | 0
2025-12-24 20:00 | 24714.8 | 4401699.6 | 0 | 0.1 | 3529.3 | 0 | 4373455.6 | 326431 | 0 | 0
2025-12-24 21:00 | 27867.7 | 3254499.9 | 0 | 0.1 | 3472.7 | 0 | 3223159.7 | 329834.1 | 0 | 0
2025-12-24 22:00 | 22444.4 | 1747335.3 | 0 | 0.1 | 3623 | 0 | 1721268 | 333384.5 | 0 | 0
2025-12-24 23:00 | 14795.7 | 1376899.8 | 0 | 0.1 | 3607.3 | 0 | 1358496.9 | 336919.6 | 0 | 0
2025-12-25 | 5862 | 948417.2 | 0 | 0.1 | 3551.3 | 0 | 939003.9 | 340399.8 | 0 | 0
2025-12-25 01:00 | 5603.4 | 695896 | 0 | 0.1 | 3516 | 0 | 686776.7 | 343845.4 | 0 | 0
2025-12-25 02:00 | 5951.6 | 903357.1 | 0 | 0.1 | 3484.2 | 0 | 893921.4 | 347259.8 | 0 | 0
2025-12-25 03:00 | 6117.8 | 827287.5 | 0 | 0.1 | 3576.7 | 0 | 817593 | 350765 | 0 | 0
2025-12-25 04:00 | 6288.7 | 280940.9 | 0 | 0.1 | 3230.5 | 0 | 271421.8 | 353930.7 | 0 | 0
2025-12-25 05:00 | 6640.6 | 125862.8 | 0 | 0.1 | 3084.6 | 0 | 116137.7 | 356953.5 | 0 | 0
2025-12-25 06:00 | 5960.2 | 95647.2 | 0 | 0.1 | 2959.9 | 0 | 86727.1 | 359854.2 | 0 | 0
2025-12-25 07:00 | 8203.9 | 60879.6 | 0 | 0.1 | 2767.4 | 0 | 49908.4 | 362566.2 | 0 | 0
2025-12-25 08:00 | 8771.3 | 42022.7 | 0 | 0.1 | 3061.8 | 0 | 30189.7 | 365566.7 | 0 | 0
2025-12-25 09:00 | 7893 | 57815.7 | 0 | 0.1 | 3102.2 | 0 | 46820.5 | 368606.8 | 0 | 0
2025-12-25 10:00 | 8664.7 | 97705.7 | 0 | 0.1 | 3180.5 | 0 | 85860.6 | 371723.6 | 0 | 0
2025-12-25 11:00 | 10010.5 | 175677 | 0 | 0.1 | 3236.1 | 0 | 162430.4 | 374894.8 | 0 | 0
2025-12-25 12:00 | 11845.9 | 688010.1 | 0 | 0.1 | 3459.8 | 0 | 672704.6 | 378285.3 | 0 | 0
2025-12-25 13:00 | 12832.1 | 1036284.7 | 0 | 0.1 | 3772.2 | 0 | 1019680.6 | 381981.9 | 0 | 0
2025-12-25 14:00 | 12648.2 | 1007940.6 | 0 | 0.1 | 3795.1 | 0 | 991497.3 | 385701.1 | 0 | 0
2025-12-25 15:00 | 12088.4 | 1111131.5 | 0 | 0.1 | 3774.5 | 0 | 1095268.8 | 389400 | 0 | 0
2025-12-25 16:00 | 10903.8 | 1911745.5 | 0 | 0.1 | 3787.1 | 0 | 1897054.7 | 393111.2 | 0 | 0
2025-12-25 17:00 | 12158.8 | 3112858.2 | 0 | 0.1 | 3772.2 | 0 | 3096927.3 | 396807.8 | 0 | 0
2025-12-25 18:00 | 14357.9 | 3506878.9 | 0 | 0.1 | 3974.7 | 0 | 3488546.3 | 400703 | 0 | 0
2025-12-25 19:00 | 18843.1 | 2466711.6 | 0 | 0.1 | 4018.1 | 0 | 2443850.5 | 404640.6 | 0 | 0
2025-12-25 20:00 | 24320 | 1186231.9 | 0 | 0.1 | 3982.5 | 0 | 1157929.5 | 408543.3 | 0 | 0
2025-12-25 21:00 | 28112.2 | 615849.9 | 0 | 0.1 | 3609.4 | 0 | 584128.5 | 412080.4 | 0 | 0
2025-12-25 22:00 | 25064.1 | 205555.5 | 0 | 0.1 | 3532.3 | 0 | 176959.2 | 415541.9 | 0 | 0
2025-12-25 23:00 | 15119.6 | 150903.7 | 0 | 0.1 | 3626.5 | 0 | 132157.8 | 419095.7 | 0 | 0
2025-12-26 | 5196.9 | 89518.2 | 0 | 0.1 | 3558.1 | 0 | 80763.3 | 422582.6 | 0 | 0
2025-12-26 01:00 | 5146.9 | 38255.6 | 0 | 0.1 | 3245.4 | 0 | 29863.5 | 425763 | 0 | 0
2025-12-26 02:00 | 5522.9 | 16576.8 | 0 | 0.1 | 2314.7 | 0 | 8739.3 | 428031.2 | 0 | 0
2025-12-26 03:00 | 5848.5 | 0 | 0 | 5848.5 | 0 | 0 | 0 | 422063.4 | 0 | 0
2025-12-26 04:00 | 6102 | 0 | 0 | 6101.9 | 0 | 0 | 0 | 415836.9 | 0 | 0
2025-12-26 05:00 | 6042.9 | 0 | 0 | 6042.9 | 0 | 0 | 0 | 409670.7 | 0 | 0
2025-12-26 06:00 | 6232.2 | 0 | 0 | 6232.2 | 0 | 0 | 0 | 403311.3 | 0 | 0
2025-12-26 07:00 | 8975.9 | 0 | 0 | 8975.9 | 0 | 0 | 0 | 394152.2 | 0 | 0
2025-12-26 08:00 | 8771.8 | 0 | 0 | 8771.8 | 0 | 0 | 0 | 385201.4 | 0 | 0
2025-12-26 09:00 | 7622.3 | 0 | 0 | 7622.3 | 0 | 0 | 0 | 377423.6 | 0 | 0
2025-12-26 10:00 | 8610.7 | 0 | 0 | 8610.7 | 0 | 0 | 0 | 368637.2 | 0 | 0
2025-12-26 11:00 | 9068.9 | 0 | 0 | 9068.9 | 0 | 0 | 0 | 359383.2 | 0 | 0
2025-12-26 12:00 | 20782.2 | 0 | 0 | 20782.2 | 0 | 0 | 0 | 338176.9 | 0 | 0
2025-12-26 13:00 | 13496.1 | 0 | 0 | 13496.1 | 0 | 0 | 0 | 324405.4 | 0 | 0
2025-12-26 14:00 | 11575.3 | 0 | 0 | 11575.2 | 0 | 0 | 0 | 312594 | 0 | 0
2025-12-26 15:00 | 10876.3 | 0 | 0 | 10876.2 | 0 | 0 | 0 | 301495.8 | 0 | 0
2025-12-26 16:00 | 10530.4 | 0 | 0 | 10530.4 | 0 | 0 | 0 | 290750.5 | 0 | 0
2025-12-26 17:00 | 11266.1 | 0 | 0 | 11266.1 | 0 | 0 | 0 | 279254.5 | 0 | 0
2025-12-26 18:00 | 14733 | 0 | 0 | 14733 | 0 | 0 | 0 | 264220.8 | 0 | 0
2025-12-26 19:00 | 20192.8 | 112406.7 | 0 | 0.1 | 3696.8 | 0 | 88517.2 | 267843.5 | 0 | 0
2025-12-26 20:00 | 24874.7 | 194389.1 | 0 | 0.1 | 3686.2 | 0 | 165828.3 | 271455.9 | 0 | 0
2025-12-26 21:00 | 27831.3 | 210711.6 | 0 | 0.1 | 3618.3 | 0 | 179262.1 | 275001.6 | 0 | 0
2025-12-26 22:00 | 24353.9 | 177366 | 0 | 0.1 | 3537.5 | 0 | 149474.7 | 278468.3 | 0 | 0
2025-12-26 23:00 | 14582.3 | 155819.9 | 0 | 0.1 | 3460.8 | 0 | 137776.9 | 281859.7 | 0 | 0
2025-12-27 | 5788.6 | 167105.6 | 0 | 0.1 | 3572.7 | 0 | 157744.4 | 285360.9 | 0 | 0
2025-12-27 01:00 | 5975.1 | 368643.6 | 0 | 0.1 | 3602.7 | 0 | 359065.8 | 288891.5 | 0 | 0
2025-12-27 02:00 | 5818.2 | 1053725.3 | 0 | 0.1 | 3867.3 | 0 | 1044039.9 | 292681.3 | 0 | 0
2025-12-27 03:00 | 6069.1 | 1528368.3 | 0 | 0.1 | 3834.9 | 0 | 1518464.3 | 296439.4 | 0 | 0
2025-12-27 04:00 | 5910 | 1310565.1 | 0 | 0.1 | 3768.1 | 0 | 1300887.1 | 300132.1 | 0 | 0
2025-12-27 05:00 | 6061.5 | 702694.4 | 0 | 0.1 | 3855.3 | 0 | 692777.7 | 303910.2 | 0 | 0
2025-12-27 06:00 | 6055.3 | 1298148.4 | 0 | 0.1 | 3830.9 | 0 | 1288262.3 | 307664.4 | 0 | 0
2025-12-27 07:00 | 9247.8 | 1646636.9 | 0 | 0.1 | 3764.2 | 0 | 1633625 | 311353.2 | 0 | 0
2025-12-27 08:00 | 10381.3 | 1467079.5 | 0 | 0.1 | 3707.3 | 0 | 1452991 | 314986.3 | 0 | 0
2025-12-27 09:00 | 9798 | 1182929.6 | 0 | 0.1 | 3642.2 | 0 | 1169489.6 | 318555.5 | 0 | 0
2025-12-27 10:00 | 14210.5 | 1217450.9 | 0 | 0.1 | 3730.8 | 0 | 1199509.7 | 322211.6 | 0 | 0
2025-12-27 11:00 | 10574.9 | 1438715 | 0 | 0.1 | 3707.5 | 0 | 1424432.6 | 325844.9 | 0 | 0
2025-12-27 12:00 | 11734.5 | 1686259.8 | 0 | 0.1 | 3652.6 | 0 | 1670872.8 | 329424.4 | 0 | 0
2025-12-27 13:00 | 18727.9 | 2160815.8 | 0 | 0.1 | 3615.7 | 0 | 2138472.3 | 332967.6 | 0 | 0
2025-12-27 14:00 | 11673.4 | 1981134.6 | 0 | 0.1 | 3568 | 0 | 1965893.3 | 336464.1 | 0 | 0
2025-12-27 15:00 | 11801.3 | 1352029.1 | 0 | 0.1 | 3621.8 | 0 | 1336606.1 | 340013.4 | 0 | 0
2025-12-27 16:00 | 10740.6 | 985619.6 | 0 | 0.1 | 3573.1 | 0 | 971306 | 343515 | 0 | 0
2025-12-27 17:00 | 11888.8 | 635819.8 | 0 | 0.1 | 3205.4 | 0 | 620725.7 | 346656.1 | 0 | 0
2025-12-27 18:00 | 14744 | 450081.3 | 0 | 0.1 | 3162 | 0 | 432175.4 | 349754.8 | 0 | 0
2025-12-27 19:00 | 19294.5 | 404689.8 | 0 | 0.1 | 3141.2 | 0 | 382254.3 | 352833 | 0 | 0
2025-12-27 20:00 | 24279.6 | 766339.2 | 0 | 0.1 | 3651.1 | 0 | 738408.7 | 356411 | 0 | 0
2025-12-27 21:00 | 28458.4 | 1482173.6 | 0 | 0.1 | 3699.5 | 0 | 1450015.9 | 360036.4 | 0 | 0
2025-12-27 22:00 | 24236.6 | 2777172.9 | 0 | 0.1 | 3685.8 | 0 | 2749250.6 | 363648.3 | 0 | 0
2025-12-27 23:00 | 14876.6 | 4016630.3 | 0 | 0.1 | 3688 | 0 | 3998065.8 | 367262.5 | 0 | 0
2025-12-28 | 5235.3 | 4700227.2 | 0 | 0.1 | 3678.4 | 0 | 4691313.6 | 370867.2 | 0 | 0
2025-12-28 01:00 | 5430.4 | 5214793 | 0 | 0.1 | 3846.8 | 0 | 5205515.9 | 374636.9 | 0 | 0
2025-12-28 02:00 | 5887.5 | 5131489 | 0 | 0.1 | 3875 | 0 | 5121726.6 | 378434.3 | 0 | 0
2025-12-28 03:00 | 5584.6 | 5173832.3 | 0 | 0.1 | 3869.4 | 0 | 5164378.4 | 382226.3 | 0 | 0
2025-12-28 04:00 | 5845.3 | 4714789.8 | 0 | 0.1 | 3882.8 | 0 | 4705061.7 | 386031.4 | 0 | 0
2025-12-28 05:00 | 5989.3 | 6089448.1 | 0 | 0.1 | 3884.7 | 0 | 6079574.1 | 389838.4 | 0 | 0
2025-12-28 06:00 | 6130.5 | 6843610.6 | 0 | 0.1 | 4058.2 | 0 | 6833422 | 393815.3 | 0 | 0
2025-12-28 07:00 | 8431.7 | 4782486.3 | 0 | 0.1 | 4101 | 0 | 4769953.7 | 397834.2 | 0 | 0
2025-12-28 08:00 | 8724 | 1641071.8 | 0 | 0.1 | 4076.3 | 0 | 1628271.6 | 401828.9 | 0 | 0
2025-12-28 09:00 | 9133.2 | 136011 | 0 | 0.1 | 3632.8 | 0 | 123245.2 | 405388.9 | 0 | 0
2025-12-28 10:00 | 10229.4 | 0 | 0 | 10229.4 | 0 | 0 | 0 | 394950.7 | 0 | 0
2025-12-28 11:00 | 11593.5 | 0 | 0 | 11593.5 | 0 | 0 | 0 | 383120.7 | 0 | 0
2025-12-28 12:00 | 12608 | 0 | 0 | 12608 | 0 | 0 | 0 | 370255.4 | 0 | 0
2025-12-28 13:00 | 13510.2 | 0 | 0 | 13510.1 | 0 | 0 | 0 | 356469.6 | 0 | 0
2025-12-28 14:00 | 12250.7 | 0 | 0 | 12250.7 | 0 | 0 | 0 | 343968.9 | 0 | 0
2025-12-28 15:00 | 11470.2 | 0 | 0 | 11470.2 | 0 | 0 | 0 | 332264.7 | 0 | 0
2025-12-28 16:00 | 10373.3 | 0 | 0 | 10373.3 | 0 | 0 | 0 | 321679.7 | 0 | 0
2025-12-28 17:00 | 11417.6 | 0 | 0 | 11417.6 | 0 | 0 | 0 | 310029.1 | 0 | 0
2025-12-28 18:00 | 15765.2 | 0 | 0 | 15765.2 | 0 | 0 | 0 | 293942.2 | 0 | 0
2025-12-28 19:00 | 20241.5 | 0 | 0 | 20241.5 | 0 | 0 | 0 | 273287.6 | 0 | 0
2025-12-28 20:00 | 25311.9 | 0 | 0 | 25311.8 | 0 | 0 | 0 | 247459.2 | 0 | 0
2025-12-28 21:00 | 26960.5 | 0 | 0 | 26960.4 | 0 | 0 | 0 | 219948.6 | 0 | 0
2025-12-28 22:00 | 23934.2 | 8132.4 | 0 | 15802.1 | 0.1 | 0 | 0.2 | 203824.1 | 0 | 0
2025-12-28 23:00 | 14660.1 | 68804.1 | 0 | 0.1 | 2745.2 | 0 | 51398.9 | 206514.3 | 0 | 0
2025-12-29 | 4808 | 164523.5 | 0 | 0.1 | 2708.2 | 0 | 157007.4 | 209168.3 | 0 | 0
2025-12-29 01:00 | 4857.4 | 205867.7 | 0 | 0.1 | 2601.3 | 0 | 198409.1 | 211717.5 | 0 | 0
2025-12-29 02:00 | 5468.2 | 155572.8 | 0 | 0.1 | 2700.3 | 0 | 147404.5 | 214363.7 | 0 | 0
2025-12-29 03:00 | 5743.3 | 99768.6 | 0 | 0.1 | 2565.4 | 0 | 91460.1 | 216877.7 | 0 | 0
2025-12-29 04:00 | 5818.9 | 71182.3 | 0 | 0.1 | 2447.2 | 0 | 62916.3 | 219275.8 | 0 | 0
2025-12-29 05:00 | 6367.5 | 88102.1 | 0 | 0.1 | 2366.6 | 0 | 79368.1 | 221595 | 0 | 0
2025-12-29 06:00 | 6246.6 | 110312.8 | 0 | 0.1 | 2263.9 | 0 | 101802.5 | 223813.5 | 0 | 0
2025-12-29 07:00 | 8120.6 | 93618.7 | 0 | 0.1 | 2380.2 | 0 | 83118 | 226146 | 0 | 0
2025-12-29 08:00 | 8588.1 | 70901.6 | 0 | 0.1 | 2265.2 | 0 | 60048.4 | 228365.8 | 0 | 0
2025-12-29 09:00 | 7548 | 53117.9 | 0 | 0.1 | 2154 | 0 | 43416 | 230476.6 | 0 | 0
2025-12-29 10:00 | 7423.2 | 45889.7 | 0 | 0.1 | 2061.5 | 0 | 36405.1 | 232496.7 | 0 | 0
2025-12-29 11:00 | 9593.5 | 42781.5 | 0 | 0.1 | 1947.6 | 0 | 31240.5 | 234405.2 | 0 | 0
2025-12-29 12:00 | 11800.5 | 35065.5 | 0 | 0.1 | 2022.1 | 0 | 21243 | 236386.8 | 0 | 0
2025-12-29 13:00 | 13112.7 | 15064.4 | 0 | 0.1 | 617.4 | 0 | 1334.3 | 236991.7 | 0 | 0
2025-12-29 14:00 | 12293.8 | 0 | 0 | 12293.8 | 0 | 0 | 0 | 224447 | 0 | 0
2025-12-29 15:00 | 11303 | 0 | 0 | 11302.9 | 0 | 0 | 0 | 212913.4 | 0 | 0
2025-12-29 16:00 | 10635.9 | 11057.7 | 0 | 0.1 | 147.8 | 0 | 274.1 | 213058.2 | 0 | 0
2025-12-29 17:00 | 12132.1 | 50960.8 | 0 | 0.1 | 1851.4 | 0 | 36977.5 | 214872.5 | 0 | 0
2025-12-29 18:00 | 15805.3 | 83035 | 0 | 0.1 | 1849.5 | 0 | 65380.3 | 216684.8 | 0 | 0
2025-12-29 19:00 | 19720.2 | 102792.5 | 0 | 0.1 | 1798.3 | 0 | 81274.1 | 218447 | 0 | 0
2025-12-29 20:00 | 24278.2 | 140356.4 | 0 | 0.1 | 1762.6 | 0 | 114315.8 | 220174.2 | 0 | 0
2025-12-29 21:00 | 28025.7 | 416985.9 | 0 | 0.1 | 1744 | 0 | 387216.4 | 221883.2 | 0 | 0
2025-12-29 22:00 | 23458.3 | 1333567.2 | 0 | 0.1 | 2024.3 | 0 | 1308084.8 | 223866.8 | 0 | 0
2025-12-29 23:00 | 14657.3 | 2202083.4 | 0 | 0.1 | 2009.4 | 0 | 2185416.8 | 225835.9 | 0 | 0
2025-12-30 | 4838.6 | 2656209.2 | 0 | 0.1 | 1952.8 | 0 | 2649417.9 | 227749.6 | 0 | 0
2025-12-30 01:00 | 5239.5 | 3032332.1 | 0 | 0.1 | 1902.7 | 0 | 3025190.1 | 229614.2 | 0 | 0
2025-12-30 02:00 | 5667.9 | 3377398.2 | 0 | 0.1 | 1850.1 | 0 | 3369880.3 | 231427.2 | 0 | 0
2025-12-30 03:00 | 5545.7 | 3760028.7 | 0 | 0.1 | 1934.4 | 0 | 3752548.6 | 233322.8 | 0 | 0
2025-12-30 04:00 | 5857.8 | 4328850.8 | 0 | 0.1 | 1893.7 | 0 | 4321099.4 | 235178.5 | 0 | 0
2025-12-30 05:00 | 6224.8 | 6573007.2 | 0 | 0.1 | 1832.2 | 0 | 6564950.3 | 236974 | 0 | 0
2025-12-30 06:00 | 6422.8 | 5442794.2 | 0 | 0.1 | 1785.3 | 0 | 5434586.2 | 238723.5 | 0 | 0
2025-12-30 07:00 | 8890.2 | 2647099.4 | 0 | 0.1 | 1734 | 0 | 2636475.4 | 240422.7 | 0 | 0
2025-12-30 08:00 | 9006.1 | 690957.8 | 0 | 0.1 | 1719.4 | 0 | 680232.4 | 242107.6 | 0 | 0
2025-12-30 09:00 | 8464.2 | 88164.2 | 0 | 0.1 | 1513.3 | 0 | 78186.8 | 243590.6 | 0 | 0
2025-12-30 10:00 | 8970 | 0 | 0 | 8970 | 0 | 0 | 0 | 234437.5 | 0 | 0
2025-12-30 11:00 | 8997.5 | 0 | 0 | 8997.5 | 0 | 0 | 0 | 225256.4 | 0 | 0
2025-12-30 12:00 | 10952.1 | 0 | 0 | 10952.1 | 0 | 0 | 0 | 214080.9 | 0 | 0
2025-12-30 13:00 | 11654.6 | 0 | 0 | 11654.6 | 0 | 0 | 0 | 202188.5 | 0 | 0
2025-12-30 14:00 | 10980 | 0 | 0 | 10980 | 0 | 0 | 0 | 190984.4 | 0 | 0
2025-12-30 15:00 | 10198.8 | 0 | 0 | 10198.8 | 0 | 0 | 0 | 180577.5 | 0 | 0
2025-12-30 16:00 | 9470.4 | 0 | 0 | 9470.3 | 0 | 0 | 0 | 170913.9 | 0 | 0
2025-12-30 17:00 | 11008.4 | 80513.2 | 0 | 0.1 | 1140.7 | 0 | 68364.3 | 172031.6 | 0 | 0
2025-12-30 18:00 | 16497.8 | 197414.2 | 0 | 0.1 | 1171.3 | 0 | 179745.3 | 173179.4 | 0 | 0
2025-12-30 19:00 | 19896.3 | 714214.2 | 0 | 0.1 | 1229 | 0 | 693089 | 174383.6 | 0 | 0
2025-12-30 20:00 | 24383 | 684616.5 | 0 | 0.1 | 1188.8 | 0 | 659044.8 | 175548.6 | 0 | 0
2025-12-30 21:00 | 28171.8 | 240551.8 | 0 | 0.1 | 1071 | 0 | 211309.1 | 176598 | 0 | 0
2025-12-30 22:00 | 24349.5 | 151410.5 | 0 | 0.1 | 1019.9 | 0 | 126041.3 | 177597.4 | 0 | 0
2025-12-30 23:00 | 14521 | 100708.4 | 0 | 0.1 | 1025.9 | 0 | 85161.6 | 178602.6 | 0 | 0
2025-12-31 | 5358.9 | 73309.7 | 0 | 0.1 | 990.2 | 0 | 66960.6 | 179573 | 0 | 0
2025-12-31 01:00 | 5483.9 | 107860.9 | 0 | 0.1 | 949.9 | 0 | 101427.2 | 180503.8 | 0 | 0
2025-12-31 02:00 | 5691.5 | 151307.8 | 0 | 0.1 | 910.6 | 0 | 144705.7 | 181396.2 | 0 | 0
2025-12-31 03:00 | 5983.8 | 121611.4 | 0 | 0.1 | 863 | 0 | 114764.7 | 182241.8 | 0 | 0
2025-12-31 04:00 | 6436.9 | 7525.5 | 0 | 0.1 | 368.4 | 0 | 720.3 | 182602.7 | 0 | 0
2025-12-31 05:00 | 6521.7 | 0 | 0 | 6521.7 | 0 | 0 | 0 | 175947.9 | 0 | 0
2025-12-31 06:00 | 6475.3 | 0 | 0 | 6475.3 | 0 | 0 | 0 | 169340.5 | 0 | 0
2025-12-31 07:00 | 9536.7 | 0 | 0 | 9536.7 | 0 | 0 | 0 | 159609.2 | 0 | 0
2025-12-31 08:00 | 10780 | 0 | 0 | 10780 | 0 | 0 | 0 | 148609.3 | 0 | 0
2025-12-31 09:00 | 9490.7 | 0 | 0 | 9490.6 | 0 | 0 | 0 | 138924.9 | 0 | 0
2025-12-31 10:00 | 10699.7 | 0 | 0 | 10699.7 | 0 | 0 | 0 | 128006.9 | 0 | 0
2025-12-31 11:00 | 11401.4 | 0 | 0 | 11401.4 | 0 | 0 | 0 | 116372.8 | 0 | 0
2025-12-31 12:00 | 13863.8 | 80796.2 | 0 | 0.1 | 4.6 | 0 | 66927.8 | 116377.3 | 0 | 0
2025-12-31 13:00 | 14767.3 | 162996.6 | 0 | 0.1 | 2.8 | 0 | 148226.6 | 116379.9 | 0 | 0
2025-12-31 14:00 | 14135.9 | 209841 | 0 | 0.1 | 2.2 | 0 | 195703.1 | 116381.9 | 0 | 0
2025-12-31 15:00 | 11657 | 650768.7 | 0 | 0.1 | 1.8 | 0 | 639110 | 116383.6 | 0 | 0
2025-12-31 16:00 | 10602.2 | 2059888.6 | 0 | 0.1 | 1.7 | 0 | 2049284.8 | 116385.1 | 0 | 0
2025-12-31 17:00 | 12019.8 | 3783169.8 | 0 | 0.1 | 1.5 | 0 | 3771148.6 | 116386.5 | 0 | 0
2025-12-31 18:00 | 15097.1 | 3717309.4 | 0 | 0.1 | 1.3 | 0 | 3702211.1 | 116387.7 | 0 | 0
2025-12-31 19:00 | 19737.4 | 2718597.6 | 0 | 0.1 | 1.3 | 0 | 2698859.1 | 116388.8 | 0 | 0
2025-12-31 20:00 | 23518.6 | 1558735.7 | 0 | 0.1 | 1.2 | 0 | 1535216.1 | 116389.8 | 0 | 0
2025-12-31 21:00 | 27940.7 | 928982.6 | 0 | 0.2 | 1.1 | 0 | 901041 | 116390.7 | 0 | 0
2025-12-31 22:00 | 24994.9 | 260089 | 0 | 0.1 | 1 | 0 | 235093.3 | 116391.5 | 0 | 0
2025-12-31 23:00 | 15322.8 | 63599.1 | 0 | 0.1 | 0.9 | 0 | 48275.6 | 116392.2 | 0 | 0

## Year 4
Scenario 2
Flow | Electric Demand | RES Production | Generator Production | Battery Discharge | Battery Charge | Lost Load | Curtailment | Battery SOC | Fuel Consumption | CO2 emission
Component |  | Solar PV | Diesel Genset 1 | [5 empty] | Diesel | Diesel
Unit | Wh | Wh | Wh | Wh | Wh | Wh | Wh | Wh | Lt | kg
2026-01-01 | 5721.9 | 7981463.9 | 0 | 0.1 | 71543.2 | 0 | 7904198.9 | 186504.5 | 0 | 0
2026-01-01 01:00 | 5861.6 | 8697071.6 | 0 | 0.1 | 22798 | 0 | 8668412.1 | 208846.5 | 0 | 0
2026-01-01 02:00 | 6286.2 | 8146465 | 0 | 0.1 | 11720.3 | 0 | 8128458.6 | 220332.3 | 0 | 0
2026-01-01 03:00 | 6290.5 | 5960913.2 | 0 | 0.1 | 8649.2 | 0 | 5945973.6 | 228808.3 | 0 | 0
2026-01-01 04:00 | 6230.5 | 3997272.8 | 0 | 0.1 | 7255.7 | 0 | 3983786.7 | 235918.8 | 0 | 0
2026-01-01 05:00 | 6267.1 | 8702181.5 | 0 | 0.1 | 6041.4 | 0 | 8689873.1 | 241839.3 | 0 | 0
2026-01-01 06:00 | 8356.3 | 14399340.1 | 0 | 0.1 | 6078.3 | 0 | 14384905.5 | 247795.9 | 0 | 0
2026-01-01 07:00 | 12980.4 | 14246957.2 | 0 | 0.1 | 5641.2 | 0 | 14228335.7 | 253324.2 | 0 | 0
2026-01-01 08:00 | 12413.4 | 11643177.5 | 0 | 0.1 | 4939.6 | 0 | 11625824.6 | 258165 | 0 | 0
2026-01-01 09:00 | 11664.8 | 8183295.8 | 0 | 0.1 | 4663.7 | 0 | 8166967.4 | 262735.3 | 0 | 0
2026-01-01 10:00 | 14736 | 5313007.3 | 0 | 0.1 | 4313.4 | 0 | 5293958 | 266962.3 | 0 | 0
2026-01-01 11:00 | 14281.2 | 3036249.9 | 0 | 0.1 | 4176.6 | 0 | 3017792.3 | 271055.2 | 0 | 0
2026-01-01 12:00 | 13710.6 | 1490548.1 | 0 | 0.1 | 4030.6 | 0 | 1472807 | 275005.1 | 0 | 0
2026-01-01 13:00 | 15567.2 | 783466.1 | 0 | 0.1 | 3896.3 | 0 | 764002.7 | 278823.4 | 0 | 0
2026-01-01 14:00 | 29652.6 | 589503.5 | 0 | 0.2 | 3577.9 | 0 | 556273.2 | 282329.5 | 0 | 0
2026-01-01 15:00 | 20903.3 | 960962.4 | 0 | 0.1 | 3699.4 | 0 | 936359.9 | 285954.8 | 0 | 0
2026-01-01 16:00 | 17156.9 | 1770381.6 | 0 | 0.1 | 3665.5 | 0 | 1749559.3 | 289546.8 | 0 | 0
2026-01-01 17:00 | 12778.5 | 4216711.8 | 0 | 0.1 | 3595.4 | 0 | 4200338 | 293070.2 | 0 | 0
2026-01-01 18:00 | 15140.5 | 6819346.7 | 0 | 0.1 | 3537.2 | 0 | 6800669.1 | 296536.6 | 0 | 0
2026-01-01 19:00 | 21043.8 | 8226896.5 | 0 | 0.2 | 3477.2 | 0 | 8202375.6 | 299944.1 | 0 | 0
2026-01-01 20:00 | 26630.4 | 8235707.9 | 0 | 0.2 | 3533.2 | 0 | 8205544.5 | 303406.5 | 0 | 0
2026-01-01 21:00 | 29346.2 | 8147906 | 0 | 0.1 | 3542 | 0 | 8115018 | 306877.4 | 0 | 0
2026-01-01 22:00 | 25903.1 | 6994707 | 0 | 0.2 | 3471.3 | 0 | 6965332.7 | 310279.2 | 0 | 0
2026-01-01 23:00 | 15027.5 | 5384536.3 | 0 | 0.1 | 3437.4 | 0 | 5366071.5 | 313647.7 | 0 | 0
2026-01-02 | 5567.6 | 4462355.3 | 0 | 0.1 | 3404.4 | 0 | 4453383.4 | 316983.9 | 0 | 0
2026-01-02 01:00 | 5758 | 4136063.2 | 0 | 0.1 | 3496.5 | 0 | 4126808.7 | 320410.4 | 0 | 0
2026-01-02 02:00 | 6179.7 | 4129920.5 | 0 | 0.1 | 3511 | 0 | 4120229.9 | 323851.1 | 0 | 0
2026-01-02 03:00 | 6229.8 | 4358074.7 | 0 | 0.1 | 3490.5 | 0 | 4348354.5 | 327271.7 | 0 | 0
2026-01-02 04:00 | 6348.4 | 4068571.5 | 0 | 0.1 | 3485 | 0 | 4058738.2 | 330686.9 | 0 | 0
2026-01-02 05:00 | 6676.1 | 7341318.6 | 0 | 0.1 | 3466.7 | 0 | 7331175.9 | 334084.2 | 0 | 0
2026-01-02 06:00 | 8395.5 | 9418541.9 | 0 | 0.1 | 3599.1 | 0 | 9406547.5 | 337611.1 | 0 | 0
2026-01-02 07:00 | 13672.4 | 6976890.1 | 0 | 0.1 | 3616.2 | 0 | 6959601.6 | 341154.8 | 0 | 0
2026-01-02 08:00 | 14465.6 | 4617320.3 | 0 | 0.1 | 3611.2 | 0 | 4599243.7 | 344693.7 | 0 | 0
2026-01-02 09:00 | 11621.3 | 3241550 | 0 | 0.1 | 3617.3 | 0 | 3226311.5 | 348238.5 | 0 | 0
2026-01-02 10:00 | 19543.1 | 1923498.6 | 0 | 0.1 | 3617.6 | 0 | 1900338.1 | 351783.6 | 0 | 0
2026-01-02 11:00 | 17808.9 | 1004188.4 | 0 | 0.1 | 3724.8 | 0 | 982654.8 | 355433.8 | 0 | 0
2026-01-02 12:00 | 13063.7 | 207166.9 | 0 | 0.1 | 3423.1 | 0 | 190680.3 | 358788.3 | 0 | 0
2026-01-02 13:00 | 13578.9 | 110505.5 | 0 | 0.1 | 3334.3 | 0 | 93592.5 | 362055.7 | 0 | 0
2026-01-02 14:00 | 15870.1 | 40365.2 | 0 | 0.1 | 2956.7 | 0 | 21538.6 | 364953.2 | 0 | 0
2026-01-02 15:00 | 18806.2 | 23773.6 | 0 | 0.1 | 1289.1 | 0 | 3678.4 | 366216.3 | 0 | 0
2026-01-02 16:00 | 16737.6 | 66583.3 | 0 | 0.1 | 3448.3 | 0 | 46397.5 | 369595.6 | 0 | 0
2026-01-02 17:00 | 12846.7 | 199868 | 0 | 0.1 | 3656.2 | 0 | 183365.3 | 373178.6 | 0 | 0
2026-01-02 18:00 | 15720.8 | 1484929.8 | 0 | 0.1 | 4047.2 | 0 | 1465161.9 | 377144.7 | 0 | 0
2026-01-02 19:00 | 20417.1 | 4170228.7 | 0 | 0.1 | 4060.5 | 0 | 4145751.2 | 381123.9 | 0 | 0
2026-01-02 20:00 | 27542.1 | 8052462.4 | 0 | 0.2 | 4062.9 | 0 | 8020857.6 | 385105.4 | 0 | 0
2026-01-02 21:00 | 32210.7 | 8883743.8 | 0 | 0.2 | 4307 | 0 | 8847226.2 | 389326.1 | 0 | 0
2026-01-02 22:00 | 26729.6 | 3769673 | 0 | 0.1 | 4381 | 0 | 3738562.4 | 393619.4 | 0 | 0
2026-01-02 23:00 | 16332.4 | 819739.8 | 0 | 0.1 | 4378 | 0 | 799029.6 | 397909.7 | 0 | 0
2026-01-03 | 6014.2 | 267954 | 0 | 0.1 | 3957.9 | 0 | 257982 | 401788.3 | 0 | 0
2026-01-03 01:00 | 5807.7 | 163007.3 | 0 | 0.1 | 3914.3 | 0 | 153285.5 | 405624.2 | 0 | 0
2026-01-03 02:00 | 6044.8 | 112225.9 | 0 | 0.1 | 4048.1 | 0 | 102133.1 | 409591.3 | 0 | 0
2026-01-03 03:00 | 6192.1 | 128316.4 | 0 | 0.1 | 4079.3 | 0 | 118045.2 | 413588.8 | 0 | 0
2026-01-03 04:00 | 6462.7 | 131518.6 | 0 | 0.1 | 4105.5 | 0 | 120950.6 | 417612.1 | 0 | 0
2026-01-03 05:00 | 7217 | 51776.3 | 0 | 0.1 | 3875.9 | 0 | 40683.4 | 421410.4 | 0 | 0
2026-01-03 06:00 | 8294.2 | 110779.2 | 0 | 0.1 | 4025.2 | 0 | 98459.9 | 425355 | 0 | 0
2026-01-03 07:00 | 13879.8 | 150392.4 | 0 | 0.1 | 4628 | 0 | 131884.8 | 429890.2 | 0 | 0
2026-01-03 08:00 | 13701.5 | 130122.4 | 0 | 0.1 | 4576.8 | 0 | 111844.3 | 434375.3 | 0 | 0
2026-01-03 09:00 | 12034.3 | 52255.6 | 0 | 0.1 | 4224.4 | 0 | 35997.1 | 438515.1 | 0 | 0
2026-01-03 10:00 | 11730.2 | 0 | 0 | 11730.1 | 0 | 0 | 0 | 426545.5 | 0 | 0
2026-01-03 11:00 | 12687.6 | 0 | 0 | 12687.6 | 0 | 0 | 0 | 413599 | 0 | 0
2026-01-03 12:00 | 12706.3 | 0 | 0 | 12706.3 | 0 | 0 | 0 | 400633.4 | 0 | 0
2026-01-03 13:00 | 13998.4 | 0 | 0 | 13998.4 | 0 | 0 | 0 | 386349.4 | 0 | 0
2026-01-03 14:00 | 16896.4 | 0 | 0 | 16896.4 | 0 | 0 | 0 | 369108.2 | 0 | 0
2026-01-03 15:00 | 18490.1 | 0 | 0 | 18490.1 | 0 | 0 | 0 | 350240.8 | 0 | 0
2026-01-03 16:00 | 15699.5 | 0 | 0 | 15699.5 | 0 | 0 | 0 | 334220.9 | 0 | 0
2026-01-03 17:00 | 12228.5 | 1036.5 | 0 | 11192.4 | 0.2 | 0 | 0.2 | 322800.3 | 0 | 0
2026-01-03 18:00 | 15336.7 | 118672.6 | 0 | 0.1 | 5202.9 | 0 | 98133.1 | 327899 | 0 | 0
2026-01-03 19:00 | 19616.7 | 175818.8 | 0 | 0.1 | 5231.8 | 0 | 150970.5 | 333026 | 0 | 0
2026-01-03 20:00 | 25947 | 142244.9 | 0 | 0.2 | 5079.9 | 0 | 111218.2 | 338004.2 | 0 | 0
2026-01-03 21:00 | 30437.5 | 57572.9 | 0 | 0.2 | 3905.2 | 0 | 23230.4 | 341831.1 | 0 | 0
2026-01-03 22:00 | 25879 | 87393.5 | 0 | 0.2 | 5240.5 | 0 | 56274.1 | 346966.6 | 0 | 0
2026-01-03 23:00 | 15468.1 | 207770.3 | 0 | 0.1 | 5493.8 | 0 | 186808.5 | 352350.4 | 0 | 0
2026-01-04 | 5303.2 | 862280.2 | 0 | 0.1 | 5978.4 | 0 | 850998.8 | 358209.1 | 0 | 0
2026-01-04 01:00 | 5880.8 | 935122.2 | 0 | 0.1 | 5894.6 | 0 | 923346.9 | 363985.7 | 0 | 0
2026-01-04 02:00 | 5788.9 | 522372.4 | 0 | 0.1 | 5439.2 | 0 | 511144.4 | 369316 | 0 | 0
2026-01-04 03:00 | 5732.8 | 362038.8 | 0 | 0.1 | 5836.8 | 0 | 350469.3 | 375036 | 0 | 0
2026-01-04 04:00 | 5853.7 | 216452.7 | 0 | 0.1 | 5745.4 | 0 | 204853.7 | 380666.3 | 0 | 0
2026-01-04 05:00 | 6295.1 | 115708.1 | 0 | 0.1 | 5665.1 | 0 | 103748 | 386218.1 | 0 | 0
2026-01-04 06:00 | 8618.2 | 194014.2 | 0 | 0.1 | 5866.7 | 0 | 179529.4 | 391967.4 | 0 | 0
2026-01-04 07:00 | 13083.1 | 959255.4 | 0 | 0.1 | 6394.3 | 0 | 939778.2 | 398233.7 | 0 | 0
2026-01-04 08:00 | 12928.3 | 1294729.7 | 0 | 0.1 | 6746.7 | 0 | 1275054.8 | 404845.3 | 0 | 0
2026-01-04 09:00 | 13252.5 | 912342.1 | 0 | 0.1 | 6801.1 | 0 | 892288.7 | 411510.2 | 0 | 0
2026-01-04 10:00 | 12328.4 | 205692 | 0 | 0.1 | 6352.9 | 0 | 187010.8 | 417735.9 | 0 | 0
2026-01-04 11:00 | 21354.4 | 58041.6 | 0 | 0.2 | 5352.6 | 0 | 31334.7 | 422981.3 | 0 | 0
2026-01-04 12:00 | 13120.3 | 0 | 0 | 13120.3 | 0 | 0 | 0 | 409593.2 | 0 | 0
2026-01-04 13:00 | 15009.4 | 0 | 0 | 15009.4 | 0 | 0 | 0 | 394277.6 | 0 | 0
2026-01-04 14:00 | 17578.7 | 0 | 0 | 17578.7 | 0 | 0 | 0 | 376340.1 | 0 | 0
2026-01-04 15:00 | 17115.9 | 0 | 0 | 17115.8 | 0 | 0 | 0 | 358875 | 0 | 0
2026-01-04 16:00 | 16590.1 | 0 | 0 | 16590 | 0 | 0 | 0 | 341946.4 | 0 | 0
2026-01-04 17:00 | 14520.8 | 77909.2 | 0 | 0.1 | 6538 | 0 | 56850.5 | 348353.6 | 0 | 0
2026-01-04 18:00 | 15073.3 | 236032.7 | 0 | 0.1 | 7603.5 | 0 | 213356.1 | 355804.8 | 0 | 0
2026-01-04 19:00 | 20227.2 | 1209782.6 | 0 | 0.1 | 8458.4 | 0 | 1181097.2 | 364094 | 0 | 0
2026-01-04 20:00 | 24402.9 | 2327866.2 | 0 | 0.2 | 8502.8 | 0 | 2294960.7 | 372426.6 | 0 | 0
2026-01-04 21:00 | 28950.9 | 2945713.3 | 0 | 0.2 | 8559.8 | 0 | 2908202.7 | 380815 | 0 | 0
2026-01-04 22:00 | 25115.3 | 2899297.1 | 0 | 0.2 | 8671.3 | 0 | 2865510.7 | 389312.7 | 0 | 0
2026-01-04 23:00 | 15592.2 | 2710712.1 | 0 | 0.1 | 9315.4 | 0 | 2685804.6 | 398441.7 | 0 | 0
2026-01-05 | 5548.3 | 2682511.9 | 0 | 0.1 | 9630.8 | 0 | 2667332.9 | 407879.8 | 0 | 0
2026-01-05 01:00 | 5838.8 | 2715962.4 | 0 | 0.1 | 9963.4 | 0 | 2700160.4 | 417643.8 | 0 | 0
2026-01-05 02:00 | 5871.9 | 2672666.1 | 0 | 0.1 | 10470.4 | 0 | 2656323.9 | 427904.6 | 0 | 0
2026-01-05 03:00 | 6224.5 | 2535079.9 | 0 | 0.1 | 11158.8 | 0 | 2517696.7 | 438840.2 | 0 | 0
2026-01-05 04:00 | 7275.7 | 1759423 | 0 | 0.1 | 12953.8 | 0 | 1739193.7 | 451534.8 | 0 | 0
2026-01-05 05:00 | 7592.5 | 955574.4 | 0 | 0.1 | 14663.7 | 0 | 933318.3 | 465905 | 0 | 0
2026-01-05 06:00 | 8334.2 | 1034947.7 | 0 | 0.1 | 18215.1 | 0 | 1008398.6 | 483755.7 | 0 | 0
2026-01-05 07:00 | 13168.2 | 391233.1 | 0 | 0.1 | 29841.5 | 0 | 348223.5 | 513000.3 | 0 | 0
2026-01-05 08:00 | 13434.2 | 91040.8 | 0 | 0.1 | 34318.8 | 0 | 43287.9 | 546632.5 | 0 | 0
2026-01-05 09:00 | 12403.7 | 0 | 0 | 12403.7 | 0 | 0 | 0 | 533975.7 | 0 | 0
2026-01-05 10:00 | 12016.9 | 0 | 0 | 12016.9 | 0 | 0 | 0 | 521713.6 | 0 | 0
2026-01-05 11:00 | 12428.8 | 0 | 0 | 12428.8 | 0 | 0 | 0 | 509031.1 | 0 | 0
2026-01-05 12:00 | 13180 | 0 | 0 | 13180 | 0 | 0 | 0 | 495582.2 | 0 | 0
2026-01-05 13:00 | 14050 | 0 | 0 | 14050 | 0 | 0 | 0 | 481245.4 | 0 | 0
2026-01-05 14:00 | 17422.4 | 0 | 0 | 17422.4 | 0 | 0 | 0 | 463467.5 | 0 | 0
2026-01-05 15:00 | 18460.9 | 0 | 0 | 18460.9 | 0 | 0 | 0 | 444629.9 | 0 | 0
2026-01-05 16:00 | 16639.3 | 0 | 0 | 16639.2 | 0 | 0 | 0 | 427651.1 | 0 | 0
2026-01-05 17:00 | 13824.8 | 0 | 0 | 13824.8 | 0 | 0 | 0 | 413544.1 | 0 | 0
2026-01-05 18:00 | 16379.6 | 0 | 0 | 16379.5 | 0 | 0 | 0 | 396830.3 | 0 | 0
2026-01-05 19:00 | 21891.7 | 0 | 0 | 21891.7 | 0 | 0 | 0 | 374491.9 | 0 | 0
2026-01-05 20:00 | 27154.4 | 0 | 0 | 27154.4 | 0 | 0 | 0 | 346783.3 | 0 | 0
2026-01-05 21:00 | 29511.1 | 0 | 0 | 29511.1 | 0 | 0 | 0 | 316670 | 0 | 0
2026-01-05 22:00 | 24952.9 | 0 | 0 | 24952.9 | 0 | 0 | 0 | 291207.9 | 0 | 0
2026-01-05 23:00 | 15689.5 | 0 | 0 | 15689.5 | 0 | 0 | 0 | 275198.2 | 0 | 0
2026-01-06 | 5662.9 | 0 | 0 | 5662.9 | 0 | 0 | 0 | 269419.8 | 0 | 0
2026-01-06 01:00 | 6122.1 | 0 | 0 | 6122.1 | 0 | 0 | 0 | 263172.8 | 0 | 0
2026-01-06 02:00 | 6294.5 | 0 | 0 | 6294.5 | 0 | 0 | 0 | 256749.8 | 0 | 0
2026-01-06 03:00 | 6425.7 | 0 | 0 | 6425.7 | 0 | 0 | 0 | 250192.9 | 0 | 0
2026-01-06 04:00 | 6342 | 0 | 0 | 6342 | 0 | 0 | 0 | 243721.6 | 0 | 0
2026-01-06 05:00 | 6497.7 | 0 | 0 | 6497.6 | 0 | 0 | 0 | 237091.3 | 0 | 0
2026-01-06 06:00 | 6543.5 | 0 | 0 | 6543.5 | 0 | 0 | 0 | 230414.3 | 0 | 0
2026-01-06 07:00 | 9291.7 | 0 | 0 | 9291.7 | 0 | 0 | 0 | 220933 | 0 | 0
2026-01-06 08:00 | 10317.9 | 0 | 0 | 10317.9 | 0 | 0 | 0 | 210404.6 | 0 | 0
2026-01-06 09:00 | 9290.1 | 0 | 0 | 9290.1 | 0 | 0 | 0 | 200924.9 | 0 | 0
2026-01-06 10:00 | 10801.7 | 0 | 0 | 10801.6 | 0 | 0 | 0 | 189902.8 | 0 | 0
2026-01-06 11:00 | 11775.6 | 0 | 0 | 11775.6 | 0 | 0 | 0 | 177886.9 | 0 | 0
2026-01-06 12:00 | 13730 | 0 | 0 | 13730 | 0 | 0 | 0 | 163876.7 | 0 | 0
2026-01-06 13:00 | 13894.7 | 39001.1 | 0 | 0.1 | 12692.3 | 0 | 12414.3 | 176315.1 | 0 | 0
2026-01-06 14:00 | 13191.9 | 79691.5 | 0 | 0.1 | 38465.3 | 0 | 28034.5 | 214010.9 | 0 | 0
2026-01-06 15:00 | 12219.6 | 67736.1 | 0 | 0.1 | 29702.5 | 0 | 25814.1 | 243119.2 | 0 | 0
2026-01-06 16:00 | 11717.5 | 0 | 0 | 11717.5 | 0 | 0 | 0 | 231162.6 | 0 | 0
2026-01-06 17:00 | 12672.9 | 0 | 0 | 12672.9 | 0 | 0 | 0 | 218231.1 | 0 | 0
2026-01-06 18:00 | 16069.6 | 0 | 0 | 16069.6 | 0 | 0 | 0 | 201833.6 | 0 | 0
2026-01-06 19:00 | 20472.9 | 62556.8 | 0 | 0.2 | 11231.5 | 0 | 30852.5 | 212840.3 | 0 | 0
2026-01-06 20:00 | 26488.7 | 93295 | 0 | 0.2 | 10840.6 | 0 | 55965.9 | 223463.9 | 0 | 0
2026-01-06 21:00 | 30217.8 | 63520.2 | 0 | 0.2 | 7478.5 | 0 | 25824.1 | 230792.7 | 0 | 0
2026-01-06 22:00 | 26602.7 | 69880.9 | 0 | 0.2 | 7854.4 | 0 | 35424 | 238489.8 | 0 | 0
2026-01-06 23:00 | 14800.4 | 205710.7 | 0 | 0.1 | 9007.3 | 0 | 181903.2 | 247316.8 | 0 | 0
2026-01-07 | 6259.6 | 2502625.4 | 0 | 0.1 | 9241 | 0 | 2487124.9 | 256372.9 | 0 | 0
2026-01-07 01:00 | 5834.5 | 5406678.2 | 0 | 0.1 | 9294 | 0 | 5391549.8 | 265481 | 0 | 0
2026-01-07 02:00 | 6141.4 | 5500791 | 0 | 0.1 | 8879.9 | 0 | 5485769.8 | 274183.2 | 0 | 0
2026-01-07 03:00 | 6245 | 4385977.5 | 0 | 0.1 | 8385.7 | 0 | 4371347 | 282401.1 | 0 | 0
2026-01-07 04:00 | 6183.7 | 2126653.2 | 0 | 0.1 | 8001.5 | 0 | 2112468.2 | 290242.4 | 0 | 0
2026-01-07 05:00 | 6653.4 | 151899.6 | 0 | 0.1 | 6603 | 0 | 138643.3 | 296713.2 | 0 | 0
2026-01-07 06:00 | 7175 | 9877.6 | 0 | 0.1 | 1038.2 | 0 | 1664.5 | 297730.5 | 0 | 0
2026-01-07 07:00 | 8660.3 | 2218.8 | 0 | 6441.9 | 0.1 | 0 | 0.2 | 291157.4 | 0 | 0
2026-01-07 08:00 | 9989.7 | 75716.6 | 0 | 0.1 | 5658.3 | 0 | 60068.8 | 296702.4 | 0 | 0
2026-01-07 09:00 | 20992.2 | 154866.8 | 0 | 0.1 | 5719.7 | 0 | 128155 | 302307.5 | 0 | 0
2026-01-07 10:00 | 12298.3 | 242523.6 | 0 | 0.1 | 5554.7 | 0 | 224670.8 | 307751 | 0 | 0
2026-01-07 11:00 | 11187.6 | 571239.8 | 0 | 0.1 | 6073.5 | 0 | 553978.9 | 313702.9 | 0 | 0
2026-01-07 12:00 | 15015.6 | 704728.5 | 0 | 0.1 | 6437.1 | 0 | 683275.9 | 320011.1 | 0 | 0
2026-01-07 13:00 | 15150.9 | 653898.8 | 0 | 0.1 | 5606 | 0 | 633142.1 | 325504.9 | 0 | 0
2026-01-07 14:00 | 12938.4 | 398957.7 | 0 | 0.1 | 5373.5 | 0 | 380646 | 330770.8 | 0 | 0
2026-01-07 15:00 | 12473.9 | 170994.3 | 0 | 0.1 | 5067.4 | 0 | 153453.2 | 335736.7 | 0 | 0
2026-01-07 16:00 | 11974.8 | 103221.9 | 0 | 0.1 | 5352.3 | 0 | 85894.9 | 340981.9 | 0 | 0
2026-01-07 17:00 | 13561.5 | 67403.4 | 0 | 0.1 | 4968.9 | 0 | 48873.1 | 345851.2 | 0 | 0
2026-01-07 18:00 | 15627.7 | 10739.4 | 0 | 4888.6 | 0.1 | 0 | 0.2 | 340863 | 0 | 0
2026-01-07 19:00 | 19908.3 | 0 | 0 | 19908.2 | 0 | 0 | 0 | 320548.5 | 0 | 0
2026-01-07 20:00 | 26844.8 | 74053.5 | 0 | 0.2 | 4536.4 | 0 | 42672.5 | 324994 | 0 | 0
2026-01-07 21:00 | 30950.7 | 273369.5 | 0 | 0.2 | 5138.1 | 0 | 237280.9 | 330029.2 | 0 | 0
2026-01-07 22:00 | 25340.8 | 865918.5 | 0 | 0.2 | 5499.8 | 0 | 835078.1 | 335418.8 | 0 | 0
2026-01-07 23:00 | 15814 | 199591.7 | 0 | 0.1 | 4912.5 | 0 | 178865.4 | 340232.9 | 0 | 0
2026-01-08 | 5661 | 0 | 0 | 5661 | 0 | 0 | 0 | 334456.4 | 0 | 0
2026-01-08 01:00 | 5814 | 0 | 0 | 5814 | 0 | 0 | 0 | 328523.8 | 0 | 0
2026-01-08 02:00 | 5761.8 | 0 | 0 | 5761.8 | 0 | 0 | 0 | 322644.4 | 0 | 0
2026-01-08 03:00 | 5904.2 | 0 | 0 | 5904.2 | 0 | 0 | 0 | 316619.7 | 0 | 0
2026-01-08 04:00 | 5799 | 88992.3 | 0 | 0.1 | 4456.3 | 0 | 78737 | 320986.8 | 0 | 0
2026-01-08 05:00 | 6176.5 | 135699.4 | 0 | 0.1 | 4438.1 | 0 | 125084.9 | 325336 | 0 | 0
2026-01-08 06:00 | 7710.5 | 158035.7 | 0 | 0.1 | 4262.5 | 0 | 146062.8 | 329513.1 | 0 | 0
2026-01-08 07:00 | 12999.5 | 151775.6 | 0 | 0.1 | 4618.5 | 0 | 134157.8 | 334039.2 | 0 | 0
2026-01-08 08:00 | 12830.8 | 151328.8 | 0 | 0.1 | 4462.4 | 0 | 134035.8 | 338412.2 | 0 | 0
2026-01-08 09:00 | 12353.1 | 163772.1 | 0 | 0.1 | 4358.8 | 0 | 147060.4 | 342683.6 | 0 | 0
2026-01-08 10:00 | 11993.4 | 108505.4 | 0 | 0.1 | 4154.8 | 0 | 92357.4 | 346755.1 | 0 | 0
2026-01-08 11:00 | 16081.4 | 13495.7 | 0 | 2586.1 | 0.1 | 0 | 0.2 | 344116.4 | 0 | 0
2026-01-08 12:00 | 17685.2 | 0 | 0 | 17685.2 | 0 | 0 | 0 | 326070.4 | 0 | 0
2026-01-08 13:00 | 14997.4 | 0 | 0 | 14997.4 | 0 | 0 | 0 | 310766.9 | 0 | 0
2026-01-08 14:00 | 17935.3 | 0 | 0 | 17935.3 | 0 | 0 | 0 | 292465.6 | 0 | 0
2026-01-08 15:00 | 18225.6 | 0 | 0 | 18225.6 | 0 | 0 | 0 | 273868.1 | 0 | 0
2026-01-08 16:00 | 18724.3 | 0 | 0 | 18724.3 | 0 | 0 | 0 | 254761.7 | 0 | 0
2026-01-08 17:00 | 14153 | 59852.3 | 0 | 0.1 | 3761.1 | 0 | 41938.4 | 258447.4 | 0 | 0
2026-01-08 18:00 | 16369.7 | 379279.6 | 0 | 0.1 | 3982.9 | 0 | 358927.1 | 262350.5 | 0 | 0
2026-01-08 19:00 | 22239.9 | 1721420 | 0 | 0.1 | 4249.3 | 0 | 1694930.9 | 266514.7 | 0 | 0
2026-01-08 20:00 | 25151.4 | 2692033.5 | 0 | 0.2 | 4120.3 | 0 | 2662761.9 | 270552.5 | 0 | 0
2026-01-08 21:00 | 28419.4 | 2206129.6 | 0 | 0.2 | 3982.4 | 0 | 2173727.9 | 274455.1 | 0 | 0
2026-01-08 22:00 | 25676.2 | 1396926.2 | 0 | 0.1 | 4005.1 | 0 | 1367245 | 278379.9 | 0 | 0
2026-01-08 23:00 | 15662.8 | 854546.8 | 0 | 0.1 | 3874.7 | 0 | 835009.5 | 282176.9 | 0 | 0
2026-01-09 | 5538.6 | 267190 | 0 | 0.1 | 3418.3 | 0 | 258233.3 | 285526.7 | 0 | 0
2026-01-09 01:00 | 5916 | 276066.6 | 0 | 0.1 | 3316.4 | 0 | 266834.4 | 288776.7 | 0 | 0
2026-01-09 02:00 | 6560 | 210767.3 | 0 | 0.1 | 3224.9 | 0 | 200982.5 | 291937 | 0 | 0
2026-01-09 03:00 | 6704.1 | 968332 | 0 | 0.1 | 3763.1 | 0 | 957864.9 | 295624.7 | 0 | 0
2026-01-09 04:00 | 6873.3 | 1837955.1 | 0 | 0.1 | 3758.5 | 0 | 1827323.4 | 299308 | 0 | 0
2026-01-09 05:00 | 7140.1 | 3538984.2 | 0 | 0.1 | 3672.4 | 0 | 3528171.8 | 302906.8 | 0 | 0
2026-01-09 06:00 | 8482.1 | 4167219.7 | 0 | 0.1 | 3606.7 | 0 | 4155131.1 | 306441.3 | 0 | 0
2026-01-09 07:00 | 13217.7 | 3557486.2 | 0 | 0.1 | 3528.8 | 0 | 3540739.8 | 309899.3 | 0 | 0
2026-01-09 08:00 | 13926.4 | 3055071.7 | 0 | 0.1 | 3654.5 | 0 | 3037491.1 | 313480.6 | 0 | 0
2026-01-09 09:00 | 12310.7 | 2574608.9 | 0 | 0.1 | 3627.3 | 0 | 2558671 | 317035.3 | 0 | 0
2026-01-09 10:00 | 12023 | 2560950.3 | 0 | 0.1 | 3556.6 | 0 | 2545370.8 | 320520.6 | 0 | 0
2026-01-09 11:00 | 14118 | 2258263.3 | 0 | 0.1 | 3508 | 0 | 2240637.4 | 323958.3 | 0 | 0
2026-01-09 12:00 | 13496.8 | 1684743.5 | 0 | 0.1 | 3445.8 | 0 | 1667801 | 327335 | 0 | 0
2026-01-09 13:00 | 13974.2 | 1126983.3 | 0 | 0.1 | 3526.7 | 0 | 1109482.5 | 330791.1 | 0 | 0
2026-01-09 14:00 | 16698.5 | 322578.4 | 0 | 0.1 | 3146.1 | 0 | 302733.9 | 333874.2 | 0 | 0
2026-01-09 15:00 | 18294 | 114831.7 | 0 | 0.1 | 3002.9 | 0 | 93534.9 | 336816.9 | 0 | 0
2026-01-09 16:00 | 16020.6 | 13456.4 | 0 | 2564.5 | 0.1 | 0 | 0.2 | 334200.2 | 0 | 0
2026-01-09 17:00 | 13608.3 | 0 | 0 | 13608.3 | 0 | 0 | 0 | 320314.2 | 0 | 0
2026-01-09 18:00 | 15851.7 | 7946.4 | 0 | 7905.6 | 0.1 | 0 | 0.2 | 312247.4 | 0 | 0
2026-01-09 19:00 | 19458.6 | 45098.5 | 0 | 0.1 | 2672 | 0 | 22968 | 314865.9 | 0 | 0
2026-01-09 20:00 | 27203.6 | 71311.9 | 0 | 0.2 | 2727.2 | 0 | 41381.2 | 317538.4 | 0 | 0
2026-01-09 21:00 | 30773.8 | 104027.8 | 0 | 0.2 | 2707.4 | 0 | 70546.7 | 320191.5 | 0 | 0
2026-01-09 22:00 | 25699.7 | 138149.6 | 0 | 0.2 | 2612 | 0 | 109838.1 | 322751.1 | 0 | 0
2026-01-09 23:00 | 15294.3 | 170180.4 | 0 | 0.1 | 2993.2 | 0 | 151893 | 325684.3 | 0 | 0
2026-01-10 | 5802.9 | 200562.3 | 0 | 0.1 | 2948.4 | 0 | 191811.2 | 328573.6 | 0 | 0
2026-01-10 01:00 | 6190.2 | 403195.3 | 0 | 0.1 | 2961.5 | 0 | 394043.7 | 331475.7 | 0 | 0
2026-01-10 02:00 | 6223.5 | 718172.4 | 0 | 0.1 | 3239.9 | 0 | 708709.1 | 334650.7 | 0 | 0
2026-01-10 03:00 | 6620.7 | 781417.6 | 0 | 0.1 | 3200.8 | 0 | 771596.2 | 337787.3 | 0 | 0
2026-01-10 04:00 | 6458.5 | 540693.4 | 0 | 0.1 | 3004.4 | 0 | 531230.7 | 340731.6 | 0 | 0
2026-01-10 05:00 | 6783.9 | 182528 | 0 | 0.1 | 2939.1 | 0 | 172805 | 343611.8 | 0 | 0
2026-01-10 06:00 | 8102.6 | 386899.6 | 0 | 0.1 | 2973.8 | 0 | 375823.3 | 346526 | 0 | 0
2026-01-10 07:00 | 26167.3 | 973277.5 | 0 | 0.1 | 3267.4 | 0 | 943843 | 349727.9 | 0 | 0
2026-01-10 08:00 | 14710.8 | 1468960.5 | 0 | 0.1 | 3241.8 | 0 | 1451008 | 352904.8 | 0 | 0
2026-01-10 09:00 | 13071.8 | 1903707.3 | 0 | 0.1 | 3466.9 | 0 | 1887168.7 | 356302.1 | 0 | 0
2026-01-10 10:00 | 13144.3 | 2029037.3 | 0 | 0.1 | 3464.6 | 0 | 2012428.5 | 359697.3 | 0 | 0
2026-01-10 11:00 | 13431.1 | 1780998.2 | 0 | 0.1 | 3417.4 | 0 | 1764149.8 | 363046.3 | 0 | 0
2026-01-10 12:00 | 13020.4 | 1566261.8 | 0 | 0.1 | 3392.3 | 0 | 1549849.2 | 366370.7 | 0 | 0
2026-01-10 13:00 | 15016.9 | 1328675.2 | 0 | 0.1 | 3349.7 | 0 | 1310308.7 | 369653.2 | 0 | 0
2026-01-10 14:00 | 17497.5 | 876827.6 | 0 | 0.1 | 3487.6 | 0 | 855842.7 | 373070.9 | 0 | 0
2026-01-10 15:00 | 19329.1 | 216365.9 | 0 | 0.1 | 3068.2 | 0 | 193968.7 | 376077.6 | 0 | 0
2026-01-10 16:00 | 16715.3 | 123267.6 | 0 | 0.1 | 2934.9 | 0 | 103617.6 | 378953.7 | 0 | 0
2026-01-10 17:00 | 13234.8 | 86470.5 | 0 | 0.1 | 2824.9 | 0 | 70411 | 381721.9 | 0 | 0
2026-01-10 18:00 | 15131.4 | 83030.6 | 0 | 0.1 | 2718.2 | 0 | 65181.1 | 384385.6 | 0 | 0
2026-01-10 19:00 | 20040.7 | 97660.5 | 0 | 0.1 | 3088.8 | 0 | 74531.2 | 387412.4 | 0 | 0
2026-01-10 20:00 | 25508 | 137625.7 | 0 | 0.1 | 3034.7 | 0 | 109083.2 | 390386.3 | 0 | 0
2026-01-10 21:00 | 29989.8 | 205281.3 | 0 | 0.2 | 3068.1 | 0 | 172223.7 | 393392.9 | 0 | 0
2026-01-10 22:00 | 25278.1 | 797737.5 | 0 | 0.1 | 3395.7 | 0 | 769064 | 396720.5 | 0 | 0
2026-01-10 23:00 | 15148 | 1024088.9 | 0 | 0.1 | 3308.8 | 0 | 1005632.2 | 399963 | 0 | 0
2026-01-11 | 6143.1 | 321591.6 | 0 | 0.1 | 3172.1 | 0 | 312276.5 | 403071.6 | 0 | 0
2026-01-11 01:00 | 6385 | 68270.7 | 0 | 0.1 | 2969.5 | 0 | 58916.4 | 405981.6 | 0 | 0
2026-01-11 02:00 | 6246.9 | 0 | 0 | 6246.9 | 0 | 0 | 0 | 399607.2 | 0 | 0
2026-01-11 03:00 | 6241.3 | 0 | 0 | 6241.3 | 0 | 0 | 0 | 393238.5 | 0 | 0
2026-01-11 04:00 | 6158.7 | 0 | 0 | 6158.7 | 0 | 0 | 0 | 386954.2 | 0 | 0
2026-01-11 05:00 | 6429.2 | 45524.1 | 0 | 0.1 | 2795.9 | 0 | 36299.1 | 389694.1 | 0 | 0
2026-01-11 06:00 | 7986.1 | 172704.7 | 0 | 0.1 | 2885.7 | 0 | 161833 | 392521.9 | 0 | 0
2026-01-11 07:00 | 13617.7 | 207641.3 | 0 | 0.1 | 2858.3 | 0 | 191165.4 | 395323 | 0 | 0
2026-01-11 08:00 | 14238.3 | 158822.4 | 0 | 0.1 | 2778.2 | 0 | 141806 | 398045.4 | 0 | 0
2026-01-11 09:00 | 12691 | 77210.7 | 0 | 0.1 | 2623.3 | 0 | 61896.5 | 400616.2 | 0 | 0
2026-01-11 10:00 | 12309.8 | 25126.3 | 0 | 0.1 | 2231 | 0 | 10585.6 | 402802.5 | 0 | 0
2026-01-11 11:00 | 12021.2 | 1355.1 | 0 | 10666.4 | 0.2 | 0 | 0.2 | 391918.6 | 0 | 0
2026-01-11 12:00 | 11630.7 | 0 | 0 | 11630.6 | 0 | 0 | 0 | 380050.6 | 0 | 0
2026-01-11 13:00 | 13362.3 | 0 | 0 | 13362.3 | 0 | 0 | 0 | 366415.6 | 0 | 0
2026-01-11 14:00 | 16367.7 | 0 | 0 | 16367.7 | 0 | 0 | 0 | 349713.9 | 0 | 0
2026-01-11 15:00 | 16892.5 | 0 | 0 | 16892.4 | 0 | 0 | 0 | 332476.8 | 0 | 0
2026-01-11 16:00 | 16981.4 | 0 | 0 | 16981.4 | 0 | 0 | 0 | 315148.8 | 0 | 0
2026-01-11 17:00 | 15173.1 | 0 | 0 | 15173.1 | 0 | 0 | 0 | 299666.1 | 0 | 0
2026-01-11 18:00 | 17018.8 | 37293.7 | 0 | 0.1 | 2234.1 | 0 | 18040.9 | 301855.3 | 0 | 0
2026-01-11 19:00 | 21077.5 | 120295.6 | 0 | 0.2 | 2426 | 0 | 96792.2 | 304232.6 | 0 | 0
2026-01-11 20:00 | 26955.4 | 172985.1 | 0 | 0.2 | 2745.2 | 0 | 143284.7 | 306922.7 | 0 | 0
2026-01-11 21:00 | 32808.4 | 190433.5 | 0 | 0.2 | 2687.3 | 0 | 154938 | 309556.1 | 0 | 0
2026-01-11 22:00 | 25941.1 | 182207.7 | 0 | 0.2 | 2583.9 | 0 | 153682.9 | 312088.1 | 0 | 0
2026-01-11 23:00 | 15056.3 | 177139.3 | 0 | 0.1 | 2526.7 | 0 | 159556.5 | 314564.1 | 0 | 0
2026-01-12 | 5894.6 | 328828 | 0 | 0.1 | 2504.1 | 0 | 320429.5 | 317018 | 0 | 0
2026-01-12 01:00 | 5921.6 | 1325837.3 | 0 | 0.1 | 2917.6 | 0 | 1316998.2 | 319877.1 | 0 | 0
2026-01-12 02:00 | 6432.4 | 2846285.6 | 0 | 0.1 | 2915.4 | 0 | 2836938 | 322734.1 | 0 | 0
2026-01-12 03:00 | 6503 | 3755000.7 | 0 | 0.1 | 2859.3 | 0 | 3745638.6 | 325536.1 | 0 | 0
2026-01-12 04:00 | 6817.8 | 2992987.8 | 0 | 0.1 | 2815.4 | 0 | 2983354.7 | 328295.1 | 0 | 0
2026-01-12 05:00 | 7200.8 | 2239293.1 | 0 | 0.1 | 2768.4 | 0 | 2229324 | 331008 | 0 | 0
2026-01-12 06:00 | 8445.1 | 3834805.6 | 0 | 0.1 | 2848.5 | 0 | 3823512.1 | 333799.4 | 0 | 0
2026-01-12 07:00 | 12897.9 | 4677173.4 | 0 | 0.1 | 2821.3 | 0 | 4661454.3 | 336564.2 | 0 | 0
2026-01-12 08:00 | 15317.9 | 5093486.9 | 0 | 0.1 | 2768 | 0 | 5075401.1 | 339276.7 | 0 | 0
2026-01-12 09:00 | 13721.5 | 4526978 | 0 | 0.1 | 2727.8 | 0 | 4510528.8 | 341949.9 | 0 | 0
2026-01-12 10:00 | 12435.1 | 3516476.8 | 0 | 0.1 | 2681.5 | 0 | 3501360.3 | 344577.6 | 0 | 0
2026-01-12 11:00 | 13260.9 | 2471247.4 | 0 | 0.1 | 2750.8 | 0 | 2455235.9 | 347273.2 | 0 | 0
2026-01-12 12:00 | 13437 | 1787663.3 | 0 | 0.1 | 2725.6 | 0 | 1771500.8 | 349944.2 | 0 | 0
2026-01-12 13:00 | 14692.4 | 1552365.7 | 0 | 0.1 | 2679.2 | 0 | 1534994.3 | 352569.7 | 0 | 0
2026-01-12 14:00 | 18084.8 | 1448105.3 | 0 | 0.1 | 2645.6 | 0 | 1427375 | 355162.2 | 0 | 0
2026-01-12 15:00 | 18370.2 | 1432379.4 | 0 | 0.1 | 2607.3 | 0 | 1411402.1 | 357717.3 | 0 | 0
2026-01-12 16:00 | 15314.7 | 1310641.1 | 0 | 0.1 | 2648.4 | 0 | 1292678.2 | 360312.5 | 0 | 0
2026-01-12 17:00 | 13101.1 | 1313989.2 | 0 | 0.1 | 2618.2 | 0 | 1298270.1 | 362878.2 | 0 | 0
2026-01-12 18:00 | 15790.4 | 1431448.7 | 0 | 0.1 | 2599.7 | 0 | 1413058.7 | 365425.8 | 0 | 0
2026-01-12 19:00 | 20903.7 | 1431372.9 | 0 | 0.1 | 2577.5 | 0 | 1407891.8 | 367951.6 | 0 | 0
2026-01-12 20:00 | 25340.3 | 215769.1 | 0 | 0.2 | 2255.7 | 0 | 188173.3 | 370162.1 | 0 | 0
2026-01-12 21:00 | 30939.7 | 7384.6 | 0 | 23555.4 | 0.1 | 0 | 0.2 | 346126 | 0 | 0
2026-01-12 22:00 | 25332.9 | 0 | 0 | 25332.9 | 0 | 0 | 0 | 320276.2 | 0 | 0
2026-01-12 23:00 | 14820.5 | 0 | 0 | 14820.5 | 0 | 0 | 0 | 305153.2 | 0 | 0
2026-01-13 | 5667.3 | 117374.4 | 0 | 0.1 | 2155.5 | 0 | 109551.7 | 307265.5 | 0 | 0
2026-01-13 01:00 | 5710.9 | 324800.1 | 0 | 0.1 | 2152.2 | 0 | 316937.1 | 309374.6 | 0 | 0
2026-01-13 02:00 | 5960.8 | 1180473.8 | 0 | 0.1 | 2528.4 | 0 | 1171984.7 | 311852.3 | 0 | 0
2026-01-13 03:00 | 5853.8 | 2081854.2 | 0 | 0.1 | 2527 | 0 | 2073473.5 | 314328.6 | 0 | 0
2026-01-13 04:00 | 6179.9 | 2490509.7 | 0 | 0.1 | 2489.3 | 0 | 2481840.7 | 316768 | 0 | 0
2026-01-13 05:00 | 7588.6 | 2699831.4 | 0 | 0.1 | 2456.5 | 0 | 2689786.4 | 319175.2 | 0 | 0
2026-01-13 06:00 | 7482.6 | 4844141.8 | 0 | 0.1 | 2400.3 | 0 | 4834259.1 | 321527.4 | 0 | 0
2026-01-13 07:00 | 9970.9 | 7828433.6 | 0 | 0.1 | 2494.7 | 0 | 7815968.2 | 323972 | 0 | 0
2026-01-13 08:00 | 10531.8 | 10031174.7 | 0 | 0.1 | 2495.2 | 0 | 10018147.9 | 326417.2 | 0 | 0
2026-01-13 09:00 | 10316.5 | 9999319.4 | 0 | 0.1 | 2436.9 | 0 | 9986566.1 | 328805.2 | 0 | 0
2026-01-13 10:00 | 11216.3 | 8157149.8 | 0 | 0.1 | 2400.7 | 0 | 8143532.9 | 331157.8 | 0 | 0
2026-01-13 11:00 | 11656.1 | 6093390.7 | 0 | 0.1 | 2348.4 | 0 | 6079386.3 | 333459.1 | 0 | 0
2026-01-13 12:00 | 21909.3 | 3793350.1 | 0 | 0.1 | 2406.8 | 0 | 3769034.1 | 335817.6 | 0 | 0
2026-01-13 13:00 | 14166.6 | 1746039.3 | 0 | 0.1 | 2397.1 | 0 | 1729475.7 | 338166.6 | 0 | 0
2026-01-13 14:00 | 15478.9 | 521752.6 | 0 | 0.1 | 2056.6 | 0 | 504217.3 | 340182 | 0 | 0
2026-01-13 15:00 | 11804.9 | 67246.6 | 0 | 0.1 | 1953.2 | 0 | 53488.7 | 342096 | 0 | 0
2026-01-13 16:00 | 11438.2 | 0 | 0 | 11438.2 | 0 | 0 | 0 | 330424.4 | 0 | 0
2026-01-13 17:00 | 12811.5 | 0 | 0 | 12811.5 | 0 | 0 | 0 | 317351.5 | 0 | 0
2026-01-13 18:00 | 15906.8 | 80465.7 | 0 | 0.1 | 2061.8 | 0 | 62497.2 | 319371.9 | 0 | 0
2026-01-13 19:00 | 20279.5 | 485997.8 | 0 | 0.1 | 2066 | 0 | 463652.6 | 321396.4 | 0 | 0
2026-01-13 20:00 | 27313.8 | 1667403 | 0 | 0.2 | 2304.2 | 0 | 1637785.2 | 323654.4 | 0 | 0
2026-01-13 21:00 | 30900.1 | 3565954.3 | 0 | 0.2 | 2254.9 | 0 | 3532799.4 | 325864.1 | 0 | 0
2026-01-13 22:00 | 25666.1 | 4740513.3 | 0 | 0.2 | 2331.7 | 0 | 4712515.7 | 328149 | 0 | 0
2026-01-13 23:00 | 15238.6 | 6377870.7 | 0 | 0.1 | 2325.1 | 0 | 6360307.1 | 330427.5 | 0 | 0
2026-01-14 | 5629.5 | 8448309.4 | 0 | 0.1 | 2302.3 | 0 | 8440377.6 | 332683.7 | 0 | 0
2026-01-14 01:00 | 5124.2 | 8697736.5 | 0 | 0.1 | 2286.9 | 0 | 8690325.5 | 334924.7 | 0 | 0
2026-01-14 02:00 | 5451 | 6015699.8 | 0 | 0.1 | 2249.7 | 0 | 6007999.2 | 337129.3 | 0 | 0
2026-01-14 03:00 | 5621.1 | 3616413.5 | 0 | 0.1 | 2334.5 | 0 | 3608458 | 339417.1 | 0 | 0
2026-01-14 04:00 | 6287.9 | 1777104 | 0 | 0.1 | 2330.8 | 0 | 1768485.4 | 341701.2 | 0 | 0
2026-01-14 05:00 | 6572.1 | 1855046.1 | 0 | 0.1 | 2307.5 | 0 | 1846166.7 | 343962.4 | 0 | 0
2026-01-14 06:00 | 6519.8 | 3180328.4 | 0 | 0.1 | 2291.3 | 0 | 3171517.4 | 346207.7 | 0 | 0
2026-01-14 07:00 | 9193.6 | 4922847.4 | 0 | 0.1 | 2270.5 | 0 | 4911383.4 | 348432.7 | 0 | 0
2026-01-14 08:00 | 9900.3 | 7104078.8 | 0 | 0.1 | 2347 | 0 | 7091831.6 | 350732.6 | 0 | 0
2026-01-14 09:00 | 10510 | 7678499.2 | 0 | 0.1 | 2345 | 0 | 7665644.4 | 353030.6 | 0 | 0
2026-01-14 10:00 | 11749 | 7004839.9 | 0 | 0.1 | 2321.1 | 0 | 6990769.9 | 355305.2 | 0 | 0
2026-01-14 11:00 | 11698 | 6048128.4 | 0 | 0.1 | 2306.4 | 0 | 6034124.2 | 357565.4 | 0 | 0
2026-01-14 12:00 | 13058.1 | 4856201.2 | 0 | 0.1 | 2286.5 | 0 | 4840856.7 | 359806.1 | 0 | 0
2026-01-14 13:00 | 13161.5 | 3636351.5 | 0 | 0.1 | 2367.5 | 0 | 3620822.7 | 362126.1 | 0 | 0
2026-01-14 14:00 | 12386.4 | 2097464.7 | 0 | 0.1 | 2369.9 | 0 | 2082708.6 | 364448.5 | 0 | 0
2026-01-14 15:00 | 11286.7 | 1307515.1 | 0 | 0.1 | 2341.7 | 0 | 1293886.8 | 366743.3 | 0 | 0
2026-01-14 16:00 | 12816.9 | 777435.1 | 0 | 0.1 | 2317.2 | 0 | 762301.1 | 369014 | 0 | 0
2026-01-14 17:00 | 12582.2 | 632872 | 0 | 0.1 | 2040.6 | 0 | 618249.4 | 371013.7 | 0 | 0
2026-01-14 18:00 | 15701.1 | 563919.4 | 0 | 0.1 | 2125.7 | 0 | 546092.9 | 373096.7 | 0 | 0
2026-01-14 19:00 | 21656.1 | 523875.3 | 0 | 0.1 | 2120.5 | 0 | 500098.9 | 375174.6 | 0 | 0
2026-01-14 20:00 | 26221.1 | 745605.1 | 0 | 0.2 | 2334 | 0 | 717050.3 | 377461.7 | 0 | 0
2026-01-14 21:00 | 29479 | 1128733.3 | 0 | 0.2 | 2329.3 | 0 | 1096925.2 | 379744.3 | 0 | 0
2026-01-14 22:00 | 25292.9 | 1128531.2 | 0 | 0.2 | 2282.8 | 0 | 1100955.7 | 381981.2 | 0 | 0
2026-01-14 23:00 | 15046 | 850658.7 | 0 | 0.1 | 2433.3 | 0 | 833179.5 | 384365.7 | 0 | 0
2026-01-15 | 5749.3 | 469688.1 | 0 | 0.1 | 2177.3 | 0 | 461761.6 | 386499.4 | 0 | 0
2026-01-15 01:00 | 5701 | 246091.8 | 0 | 0.1 | 2170.8 | 0 | 238220.1 | 388626.7 | 0 | 0
2026-01-15 02:00 | 5855.5 | 433313.8 | 0 | 0.1 | 2185.5 | 0 | 425273 | 390768.4 | 0 | 0
2026-01-15 03:00 | 6105.3 | 945425.6 | 0 | 0.1 | 2367 | 0 | 936953.4 | 393087.9 | 0 | 0
2026-01-15 04:00 | 6769 | 1071589.7 | 0 | 0.1 | 2497 | 0 | 1062323.9 | 395534.9 | 0 | 0
2026-01-15 05:00 | 7627.1 | 967306.1 | 0 | 0.1 | 2499.7 | 0 | 957179.4 | 397984.5 | 0 | 0
2026-01-15 06:00 | 8715.9 | 1546421.1 | 0 | 0.1 | 2483.1 | 0 | 1535222.2 | 400417.8 | 0 | 0
2026-01-15 07:00 | 13024 | 2610783.1 | 0 | 0.1 | 2476.2 | 0 | 2595283 | 402844.4 | 0 | 0
2026-01-15 08:00 | 13686.6 | 3940741.5 | 0 | 0.1 | 2453.9 | 0 | 3924601.1 | 405249 | 0 | 0
2026-01-15 09:00 | 12535.7 | 5172430.7 | 0 | 0.1 | 2577 | 0 | 5157318 | 407774.4 | 0 | 0
2026-01-15 10:00 | 12540.1 | 6131040.9 | 0 | 0.1 | 2582.6 | 0 | 6115918.3 | 410305.3 | 0 | 0
2026-01-15 11:00 | 22753.7 | 6333622.6 | 0 | 0.1 | 2562.5 | 0 | 6308306.5 | 412816.4 | 0 | 0
2026-01-15 12:00 | 12834.6 | 4902315.2 | 0 | 0.1 | 2556 | 0 | 4886924.8 | 415321.2 | 0 | 0
2026-01-15 13:00 | 13806.9 | 2703217.8 | 0 | 0.1 | 2540.2 | 0 | 2686870.8 | 417810.4 | 0 | 0
2026-01-15 14:00 | 20665.2 | 852691.6 | 0 | 0.1 | 2600.6 | 0 | 829426 | 420358.9 | 0 | 0
2026-01-15 15:00 | 19383.8 | 131380.7 | 0 | 0.1 | 2337.1 | 0 | 109659.9 | 422649.1 | 0 | 0
2026-01-15 16:00 | 15523.3 | 10684.5 | 0 | 4839.1 | 0.1 | 0 | 0.2 | 417711.4 | 0 | 0
2026-01-15 17:00 | 13176.3 | 0 | 0 | 13176.3 | 0 | 0 | 0 | 404266.2 | 0 | 0
2026-01-15 18:00 | 15693.4 | 0 | 0 | 15693.4 | 0 | 0 | 0 | 388252.5 | 0 | 0
2026-01-15 19:00 | 20972 | 0 | 0 | 20972 | 0 | 0 | 0 | 366852.5 | 0 | 0
2026-01-15 20:00 | 25049.6 | 0 | 0 | 25049.6 | 0 | 0 | 0 | 341291.7 | 0 | 0
2026-01-15 21:00 | 30253.8 | 0 | 0 | 30253.8 | 0 | 0 | 0 | 310420.5 | 0 | 0
2026-01-15 22:00 | 25765.8 | 0 | 0 | 25765.8 | 0 | 0 | 0 | 284129 | 0 | 0
2026-01-15 23:00 | 14875.8 | 0 | 0 | 14875.8 | 0 | 0 | 0 | 268949.6 | 0 | 0
2026-01-16 | 5686.5 | 0 | 0 | 5686.5 | 0 | 0 | 0 | 263147 | 0 | 0
2026-01-16 01:00 | 5534.4 | 0 | 0 | 5534.4 | 0 | 0 | 0 | 257499.7 | 0 | 0
2026-01-16 02:00 | 5913.3 | 0 | 0 | 5913.3 | 0 | 0 | 0 | 251465.8 | 0 | 0
2026-01-16 03:00 | 6275.1 | 96292.5 | 0 | 0.1 | 1968.6 | 0 | 88048.9 | 253394.9 | 0 | 0
2026-01-16 04:00 | 6781.2 | 161622.8 | 0 | 0.1 | 1897.7 | 0 | 152944 | 255254.5 | 0 | 0
2026-01-16 05:00 | 6736.3 | 234803.5 | 0 | 0.1 | 2170.7 | 0 | 225896.6 | 257381.7 | 0 | 0
2026-01-16 06:00 | 8187.1 | 701424.9 | 0 | 0.1 | 2327.6 | 0 | 690910.3 | 259662.7 | 0 | 0
2026-01-16 07:00 | 12819.4 | 882786.6 | 0 | 0.1 | 2288.5 | 0 | 867678.8 | 261905.3 | 0 | 0
2026-01-16 08:00 | 13896.2 | 1005892.8 | 0 | 0.1 | 2239.5 | 0 | 989757.2 | 264099.9 | 0 | 0
2026-01-16 09:00 | 12965.4 | 996557.3 | 0 | 0.1 | 2156.5 | 0 | 981435.5 | 266213.2 | 0 | 0
2026-01-16 10:00 | 13305.9 | 831375.2 | 0 | 0.1 | 2249.6 | 0 | 815819.8 | 268417.7 | 0 | 0
2026-01-16 11:00 | 13075.8 | 671111.3 | 0 | 0.1 | 1993.4 | 0 | 656042.1 | 270371.1 | 0 | 0
2026-01-16 12:00 | 12768.9 | 512737 | 0 | 0.1 | 1920 | 0 | 498048.2 | 272252.6 | 0 | 0
2026-01-16 13:00 | 14203.4 | 216124.4 | 0 | 0.1 | 1813.4 | 0 | 200107.7 | 274029.6 | 0 | 0
2026-01-16 14:00 | 17174.8 | 144551.2 | 0 | 0.1 | 1698.5 | 0 | 125678 | 275694 | 0 | 0
2026-01-16 15:00 | 18569.7 | 114742.6 | 0 | 0.1 | 1900.4 | 0 | 94272.6 | 277556.3 | 0 | 0
2026-01-16 16:00 | 17708.7 | 135670.1 | 0 | 0.1 | 1849.7 | 0 | 116111.9 | 279368.8 | 0 | 0
2026-01-16 17:00 | 13916.5 | 182555.4 | 0 | 0.1 | 1784 | 0 | 166855 | 281117 | 0 | 0
2026-01-16 18:00 | 15034 | 214264.5 | 0 | 0.1 | 1737.6 | 0 | 197493.1 | 282819.7 | 0 | 0
2026-01-16 19:00 | 20088.5 | 314809.9 | 0 | 0.1 | 1692.3 | 0 | 293029.3 | 284478 | 0 | 0
2026-01-16 20:00 | 25863 | 355755.7 | 0 | 0.2 | 1787.6 | 0 | 328105.2 | 286229.6 | 0 | 0
2026-01-16 21:00 | 28123.8 | 534328.1 | 0 | 0.2 | 1781.7 | 0 | 504422.7 | 287975.5 | 0 | 0
2026-01-16 22:00 | 24375 | 885779.8 | 0 | 0.1 | 1918.8 | 0 | 859486.2 | 289855.7 | 0 | 0
2026-01-16 23:00 | 15357.6 | 1378113 | 0 | 0.1 | 1902.7 | 0 | 1360852.8 | 291720.2 | 0 | 0
2026-01-17 | 5857.2 | 2088877.2 | 0 | 0.1 | 1871.2 | 0 | 2081149 | 293553.9 | 0 | 0
2026-01-17 01:00 | 6030.7 | 3480251.1 | 0 | 0.1 | 1941.2 | 0 | 3472279.3 | 295456.1 | 0 | 0
2026-01-17 02:00 | 6117.2 | 4413398.7 | 0 | 0.1 | 1918.1 | 0 | 4405363.5 | 297335.7 | 0 | 0
2026-01-17 03:00 | 6377.1 | 4142152.7 | 0 | 0.1 | 1875.5 | 0 | 4133900.2 | 299173.6 | 0 | 0
2026-01-17 04:00 | 6735.6 | 2951787 | 0 | 0.1 | 1841 | 0 | 2943210.5 | 300977.7 | 0 | 0
2026-01-17 05:00 | 7263.3 | 3323474.9 | 0 | 0.1 | 1803.4 | 0 | 3314408.4 | 302744.9 | 0 | 0
2026-01-17 06:00 | 8477.3 | 3995573 | 0 | 0.1 | 1857.5 | 0 | 3985238.4 | 304565.1 | 0 | 0
2026-01-17 07:00 | 13981.7 | 4324259.6 | 0 | 0.1 | 1835.3 | 0 | 4308442.8 | 306363.6 | 0 | 0
2026-01-17 08:00 | 15469.9 | 4245642.1 | 0 | 0.1 | 1796.4 | 0 | 4228376 | 308123.9 | 0 | 0
2026-01-17 09:00 | 14072.2 | 4689855.4 | 0 | 0.1 | 1766.7 | 0 | 4674016.7 | 309855.1 | 0 | 0
2026-01-17 10:00 | 13269.2 | 5953017.8 | 0 | 0.1 | 1732.6 | 0 | 5938016.1 | 311552.9 | 0 | 0
2026-01-17 11:00 | 14577.8 | 7145441.5 | 0 | 0.1 | 1780 | 0 | 7129083.8 | 313297.2 | 0 | 0
2026-01-17 12:00 | 14182.5 | 7850802.6 | 0 | 0.1 | 1762.6 | 0 | 7834857.7 | 315024.3 | 0 | 0
2026-01-17 13:00 | 15220.5 | 8199449.5 | 0 | 0.1 | 1729.7 | 0 | 8182499.4 | 316719.3 | 0 | 0
2026-01-17 14:00 | 16981.9 | 6363905.1 | 0 | 0.1 | 1704.8 | 0 | 6345218.5 | 318389.9 | 0 | 0
2026-01-17 15:00 | 16567.5 | 2955496.3 | 0 | 0.1 | 1676.5 | 0 | 2937252.5 | 320032.7 | 0 | 0
2026-01-17 16:00 | 15228 | 1599235.1 | 0 | 0.1 | 1719.9 | 0 | 1582287.4 | 321718.1 | 0 | 0
2026-01-17 17:00 | 13853.5 | 1678147.8 | 0 | 0.1 | 1707.1 | 0 | 1662587.4 | 323390.9 | 0 | 0
2026-01-17 18:00 | 16804.9 | 2275229.7 | 0 | 0.1 | 1681.1 | 0 | 2256743.7 | 325038.2 | 0 | 0
2026-01-17 19:00 | 21159 | 3453480.9 | 0 | 0.1 | 1659.5 | 0 | 3430662.6 | 326664.4 | 0 | 0
2026-01-17 20:00 | 25970.3 | 4909343.4 | 0 | 0.2 | 1636.7 | 0 | 4881736.6 | 328268.2 | 0 | 0
2026-01-17 21:00 | 30520.8 | 5352940.8 | 0 | 0.2 | 1680.6 | 0 | 5320739.6 | 329915 | 0 | 0
2026-01-17 22:00 | 24701.7 | 3598604.5 | 0 | 0.1 | 1672.4 | 0 | 3572230.5 | 331553.8 | 0 | 0
2026-01-17 23:00 | 15847.9 | 1048082.8 | 0 | 0.1 | 1645.8 | 0 | 1030589.2 | 333166.6 | 0 | 0
2026-01-18 | 6044.6 | 176744.4 | 0 | 0.1 | 1408.4 | 0 | 169291.5 | 334546.7 | 0 | 0
2026-01-18 01:00 | 6220.5 | 58085.2 | 0 | 0.1 | 1362.5 | 0 | 50502.3 | 335881.9 | 0 | 0
2026-01-18 02:00 | 6087.5 | 26841.4 | 0 | 0.1 | 1447.5 | 0 | 19306.5 | 337300.3 | 0 | 0
2026-01-18 03:00 | 6322.9 | 22576.1 | 0 | 0.1 | 1433.1 | 0 | 14820.2 | 338704.7 | 0 | 0
2026-01-18 04:00 | 6440.8 | 10097.9 | 0 | 0.1 | 933.9 | 0 | 2723.2 | 339619.8 | 0 | 0
2026-01-18 05:00 | 6792 | 144897.9 | 0 | 0.1 | 1414.2 | 0 | 136691.9 | 341005.6 | 0 | 0
2026-01-18 06:00 | 8201.7 | 1761950.5 | 0 | 0.1 | 1581.1 | 0 | 1752167.9 | 342555 | 0 | 0
2026-01-18 07:00 | 13036.3 | 3535290.8 | 0 | 0.1 | 1620.7 | 0 | 3520634 | 344143.1 | 0 | 0
2026-01-18 08:00 | 14909.3 | 4383054.7 | 0 | 0.1 | 1607.1 | 0 | 4366538.4 | 345717.9 | 0 | 0
2026-01-18 09:00 | 13611.9 | 5876760.3 | 0 | 0.1 | 1582.2 | 0 | 5861566.3 | 347268.4 | 0 | 0
2026-01-18 10:00 | 12012.1 | 7498673.2 | 0 | 0.1 | 1556.7 | 0 | 7485104.5 | 348793.8 | 0 | 0
2026-01-18 11:00 | 14269.3 | 9055121 | 0 | 0.1 | 1521.2 | 0 | 9039330.7 | 350284.4 | 0 | 0
2026-01-18 12:00 | 13616.8 | 9665122.1 | 0 | 0.1 | 1594.7 | 0 | 9649910.7 | 351847.1 | 0 | 0
2026-01-18 13:00 | 14254.7 | 9465155.4 | 0 | 0.1 | 1596.7 | 0 | 9449304.1 | 353411.8 | 0 | 0
2026-01-18 14:00 | 16573.2 | 7604229.2 | 0 | 0.1 | 1562.9 | 0 | 7586093.3 | 354943.2 | 0 | 0
2026-01-18 15:00 | 18308.9 | 5555389.9 | 0 | 0.1 | 1527.8 | 0 | 5535553.4 | 356440.3 | 0 | 0
2026-01-18 16:00 | 17066.3 | 5691913.4 | 0 | 0.1 | 1494.3 | 0 | 5673353 | 357904.6 | 0 | 0
2026-01-18 17:00 | 15215.9 | 6132296.3 | 0 | 0.1 | 1553.6 | 0 | 6115526.9 | 359427 | 0 | 0
2026-01-18 18:00 | 16559.1 | 7167677.6 | 0 | 0.1 | 1546.8 | 0 | 7149571.8 | 360942.7 | 0 | 0
2026-01-18 19:00 | 21620.9 | 6921490.5 | 0 | 0.1 | 1518.5 | 0 | 6898351.2 | 362430.7 | 0 | 0
2026-01-18 20:00 | 28470.4 | 5914898.9 | 0 | 0.2 | 1500.2 | 0 | 5884928.4 | 363900.8 | 0 | 0
2026-01-18 21:00 | 30848.4 | 4940941.4 | 0 | 0.2 | 1477.9 | 0 | 4908615.3 | 365348.9 | 0 | 0
2026-01-18 22:00 | 25301.3 | 4178259 | 0 | 0.2 | 1550.7 | 0 | 4151407.2 | 366868.5 | 0 | 0
2026-01-18 23:00 | 14558.9 | 3805339.6 | 0 | 0.1 | 1549 | 0 | 3789231.8 | 368386.4 | 0 | 0
2026-01-19 | 6140.7 | 3282603.1 | 0 | 0.1 | 1524.7 | 0 | 3274937.8 | 369880.5 | 0 | 0
2026-01-19 01:00 | 5950.3 | 2899004.7 | 0 | 0.1 | 1512.3 | 0 | 2891542.2 | 371362.4 | 0 | 0
2026-01-19 02:00 | 6200 | 2528209.6 | 0 | 0.1 | 1490.6 | 0 | 2520519.2 | 372823.1 | 0 | 0
2026-01-19 03:00 | 6193.5 | 1853873.9 | 0 | 0.1 | 1570.5 | 0 | 1846110.1 | 374362.1 | 0 | 0
2026-01-19 04:00 | 6548.9 | 1361406.8 | 0 | 0.1 | 1566.1 | 0 | 1353291.9 | 375896.7 | 0 | 0
2026-01-19 05:00 | 7020.1 | 3611166 | 0 | 0.1 | 1543.5 | 0 | 3602602.6 | 377409.2 | 0 | 0
2026-01-19 06:00 | 8491.8 | 7117261.3 | 0 | 0.1 | 1527.4 | 0 | 7107242.2 | 378906 | 0 | 0
2026-01-19 07:00 | 12982.1 | 8979963.9 | 0 | 0.1 | 1506.1 | 0 | 8965475.9 | 380381.8 | 0 | 0
2026-01-19 08:00 | 13542.5 | 9341082.2 | 0 | 0.1 | 1602 | 0 | 9325937.9 | 381951.6 | 0 | 0
2026-01-19 09:00 | 14383.3 | 9233592.9 | 0 | 0.1 | 1613.6 | 0 | 9217596.2 | 383532.8 | 0 | 0
2026-01-19 10:00 | 12550.2 | 8928529.6 | 0 | 0.1 | 1587.4 | 0 | 8914392.2 | 385088.3 | 0 | 0
2026-01-19 11:00 | 12863.6 | 8093148 | 0 | 0.1 | 1564.6 | 0 | 8078719.9 | 386621.4 | 0 | 0
2026-01-19 12:00 | 12576 | 7485984.9 | 0 | 0.1 | 1542.1 | 0 | 7471867 | 388132.6 | 0 | 0
2026-01-19 13:00 | 14611.8 | 6421037.3 | 0 | 0.1 | 1611.6 | 0 | 6404814.1 | 389711.8 | 0 | 0
2026-01-19 14:00 | 17888.7 | 4188706.7 | 0 | 0.1 | 1616 | 0 | 4169202.2 | 391295.3 | 0 | 0
2026-01-19 15:00 | 18357.4 | 2084369.3 | 0 | 0.1 | 1608.5 | 0 | 2064403.6 | 392871.5 | 0 | 0
2026-01-19 16:00 | 15956.5 | 1332097.7 | 0 | 0.1 | 1596.4 | 0 | 1314545 | 394435.8 | 0 | 0
2026-01-19 17:00 | 13780.9 | 1046388.5 | 0 | 0.1 | 1575.7 | 0 | 1031032 | 395979.9 | 0 | 0
2026-01-19 18:00 | 15509.4 | 775718 | 0 | 0.1 | 1636.4 | 0 | 758572.4 | 397583.4 | 0 | 0
2026-01-19 19:00 | 19921.9 | 640310.8 | 0 | 0.1 | 1438.6 | 0 | 618950.5 | 398993.1 | 0 | 0
2026-01-19 20:00 | 26209.7 | 614214.3 | 0 | 0.2 | 1445.3 | 0 | 586559.5 | 400409.3 | 0 | 0
2026-01-19 21:00 | 30075.8 | 882756.8 | 0 | 0.2 | 1634.7 | 0 | 851046.5 | 402011.2 | 0 | 0
2026-01-19 22:00 | 25861.8 | 1199379.5 | 0 | 0.2 | 1623.5 | 0 | 1171894.4 | 403602.1 | 0 | 0
2026-01-19 23:00 | 14532.7 | 1236668.8 | 0 | 0.1 | 1700.5 | 0 | 1220435.8 | 405268.5 | 0 | 0
2026-01-20 | 6084.3 | 1443584.7 | 0 | 0.1 | 1707.9 | 0 | 1435792.6 | 406942.1 | 0 | 0
2026-01-20 01:00 | 5948.8 | 2076893.4 | 0 | 0.1 | 1701.6 | 0 | 2069243.1 | 408609.6 | 0 | 0
2026-01-20 02:00 | 5988.1 | 2748957.4 | 0 | 0.1 | 1699.4 | 0 | 2741270.1 | 410274.9 | 0 | 0
2026-01-20 03:00 | 6116 | 2711598.4 | 0 | 0.1 | 1692 | 0 | 2703790.5 | 411933 | 0 | 0
2026-01-20 04:00 | 6361.3 | 2446656.4 | 0 | 0.1 | 1760.5 | 0 | 2438534.6 | 413658.2 | 0 | 0
2026-01-20 05:00 | 6703 | 3887695.9 | 0 | 0.1 | 1765.7 | 0 | 3879227.4 | 415388.4 | 0 | 0
2026-01-20 06:00 | 6685.7 | 6677135.6 | 0 | 0.1 | 1756.4 | 0 | 6668693.6 | 417109.6 | 0 | 0
2026-01-20 07:00 | 9276.7 | 7502882.4 | 0 | 0.1 | 1753.6 | 0 | 7491852.2 | 418828 | 0 | 0
2026-01-20 08:00 | 9949.1 | 6895158.6 | 0 | 0.1 | 1745.7 | 0 | 6883463.9 | 420538.7 | 0 | 0
2026-01-20 09:00 | 9936.7 | 6137171.6 | 0 | 0.1 | 1818.5 | 0 | 6125416.6 | 422320.7 | 0 | 0
2026-01-20 10:00 | 12548.2 | 5087832.1 | 0 | 0.1 | 1826.4 | 0 | 5073457.6 | 424110.5 | 0 | 0
2026-01-20 11:00 | 24531.7 | 4974041 | 0 | 0.1 | 1818.4 | 0 | 4947691.1 | 425892.3 | 0 | 0
2026-01-20 12:00 | 13325.5 | 5046929.7 | 0 | 0.1 | 1818.1 | 0 | 5031786.2 | 427673.9 | 0 | 0
2026-01-20 13:00 | 14345.7 | 4644209.4 | 0 | 0.1 | 1813.7 | 0 | 4628050.2 | 429451.2 | 0 | 0
2026-01-20 14:00 | 12631.8 | 4042656.7 | 0 | 0.1 | 1897 | 0 | 4028128 | 431310.1 | 0 | 0
2026-01-20 15:00 | 12151 | 2813633.6 | 0 | 0.1 | 1911.7 | 0 | 2799571 | 433183.5 | 0 | 0
2026-01-20 16:00 | 12418.3 | 2442472.7 | 0 | 0.1 | 1908.4 | 0 | 2428146.2 | 435053.6 | 0 | 0
2026-01-20 17:00 | 12557 | 2776886.6 | 0 | 0.1 | 1913.7 | 0 | 2762416 | 436928.9 | 0 | 0
2026-01-20 18:00 | 15930.3 | 2829990.1 | 0 | 0.1 | 1914.7 | 0 | 2812145.3 | 438805.1 | 0 | 0
2026-01-20 19:00 | 21046.9 | 2011972.9 | 0 | 0.1 | 2019.9 | 0 | 1988906.3 | 440784.5 | 0 | 0
2026-01-20 20:00 | 24810.9 | 769690.2 | 0 | 0.1 | 2034.8 | 0 | 742844.7 | 442778.4 | 0 | 0
2026-01-20 21:00 | 30486.8 | 183743 | 0 | 0.2 | 1858.1 | 0 | 151398.3 | 444599.2 | 0 | 0
2026-01-20 22:00 | 26563.8 | 214177.8 | 0 | 0.2 | 1892.7 | 0 | 185721.5 | 446453.9 | 0 | 0
2026-01-20 23:00 | 15994.5 | 893857.8 | 0 | 0.1 | 2055.2 | 0 | 875808.2 | 448467.9 | 0 | 0
2026-01-21 | 6296.8 | 1772886.2 | 0 | 0.1 | 2191.3 | 0 | 1764398.1 | 450615.3 | 0 | 0
2026-01-21 01:00 | 5872.4 | 2726166.5 | 0 | 0.1 | 2223 | 0 | 2718071.3 | 452793.7 | 0 | 0
2026-01-21 02:00 | 6248.7 | 2811770 | 0 | 0.1 | 2230.6 | 0 | 2803290.8 | 454979.6 | 0 | 0
2026-01-21 03:00 | 6927.7 | 2186401.5 | 0 | 0.1 | 2248.5 | 0 | 2177225.4 | 457183 | 0 | 0
2026-01-21 04:00 | 7245.1 | 1565755.7 | 0 | 0.1 | 2255.7 | 0 | 1556255.1 | 459393.5 | 0 | 0
2026-01-21 05:00 | 7844.2 | 1421042 | 0 | 0.1 | 2399.4 | 0 | 1410798.5 | 461744.8 | 0 | 0
2026-01-21 06:00 | 7800.8 | 2182003.3 | 0 | 0.1 | 2442.4 | 0 | 2171760.3 | 464138.3 | 0 | 0
2026-01-21 07:00 | 9034.7 | 1464597.8 | 0 | 0.1 | 2444 | 0 | 1453119.2 | 466533.3 | 0 | 0
2026-01-21 08:00 | 9407.6 | 905134.6 | 0 | 0.1 | 2443.5 | 0 | 893283.7 | 468927.8 | 0 | 0
2026-01-21 09:00 | 9727.7 | 211952.3 | 0 | 0.1 | 2208.9 | 0 | 200015.8 | 471092.5 | 0 | 0
2026-01-21 10:00 | 11347 | 130275.7 | 0 | 0.1 | 2243.7 | 0 | 116685.1 | 473291.2 | 0 | 0
2026-01-21 11:00 | 15082.2 | 73440.8 | 0 | 0.1 | 2197.3 | 0 | 56161.4 | 475444.4 | 0 | 0
2026-01-21 12:00 | 14471.9 | 27007.7 | 0 | 0.1 | 1797 | 0 | 10739 | 477205.3 | 0 | 0
2026-01-21 13:00 | 15153.6 | 0 | 0 | 15153.6 | 0 | 0 | 0 | 461742.5 | 0 | 0
2026-01-21 14:00 | 12745.7 | 0 | 0 | 12745.7 | 0 | 0 | 0 | 448736.7 | 0 | 0
2026-01-21 15:00 | 16592.2 | 0 | 0 | 16592.2 | 0 | 0 | 0 | 431806 | 0 | 0
2026-01-21 16:00 | 16726 | 0 | 0 | 16726 | 0 | 0 | 0 | 414738.6 | 0 | 0
2026-01-21 17:00 | 12626.9 | 0 | 0 | 12626.9 | 0 | 0 | 0 | 401854.1 | 0 | 0
2026-01-21 18:00 | 15915.7 | 0 | 0 | 15915.7 | 0 | 0 | 0 | 385613.6 | 0 | 0
2026-01-21 19:00 | 21112.2 | 0 | 0 | 21112.2 | 0 | 0 | 0 | 364070.5 | 0 | 0
2026-01-21 20:00 | 27679.8 | 0 | 0 | 27679.8 | 0 | 0 | 0 | 335825.8 | 0 | 0
2026-01-21 21:00 | 30969.5 | 0 | 0 | 30969.5 | 0 | 0 | 0 | 304224.3 | 0 | 0
2026-01-21 22:00 | 25185.4 | 0 | 0 | 25185.4 | 0 | 0 | 0 | 278524.9 | 0 | 0
2026-01-21 23:00 | 14822.6 | 0 | 0 | 14822.6 | 0 | 0 | 0 | 263399.8 | 0 | 0
2026-01-22 | 5813.4 | 0 | 0 | 5813.4 | 0 | 0 | 0 | 257467.9 | 0 | 0
2026-01-22 01:00 | 5939.9 | 43323 | 0 | 0.1 | 2249.6 | 0 | 35133.6 | 259672.4 | 0 | 0
2026-01-22 02:00 | 6163.5 | 104332.2 | 0 | 0.1 | 2250.4 | 0 | 95918.3 | 261877.7 | 0 | 0
2026-01-22 03:00 | 6334.4 | 112348.4 | 0 | 0.1 | 2225.6 | 0 | 103788.6 | 264058.7 | 0 | 0
2026-01-22 04:00 | 6344.5 | 105728.5 | 0 | 0.1 | 2170.1 | 0 | 97214.1 | 266185.2 | 0 | 0
2026-01-22 05:00 | 6372 | 118414.7 | 0 | 0.1 | 2076.8 | 0 | 109966 | 268220.4 | 0 | 0
2026-01-22 06:00 | 7797.4 | 136104.3 | 0 | 0.1 | 2278.3 | 0 | 126028.7 | 270453 | 0 | 0
2026-01-22 07:00 | 14093.1 | 198762.3 | 0 | 0.1 | 2229.1 | 0 | 182440.2 | 272637.4 | 0 | 0
2026-01-22 08:00 | 15879.7 | 660705.2 | 0 | 0.1 | 2201.7 | 0 | 642624 | 274794.9 | 0 | 0
2026-01-22 09:00 | 13441.1 | 697065.1 | 0 | 0.1 | 2243.1 | 0 | 681381.1 | 276993 | 0 | 0
2026-01-22 10:00 | 13789.6 | 335835.5 | 0 | 0.1 | 2042.1 | 0 | 320003.9 | 278994.2 | 0 | 0
2026-01-22 11:00 | 14570.4 | 205577.7 | 0 | 0.1 | 2175.2 | 0 | 188832.3 | 281125.7 | 0 | 0
2026-01-22 12:00 | 14262.4 | 185798.1 | 0 | 0.1 | 2118.6 | 0 | 169417.2 | 283201.9 | 0 | 0
2026-01-22 13:00 | 15209.9 | 148255.4 | 0 | 0.1 | 2049.1 | 0 | 130996.5 | 285209.9 | 0 | 0
2026-01-22 14:00 | 17644.1 | 103204.6 | 0 | 0.1 | 1988.7 | 0 | 83572 | 287158.7 | 0 | 0
2026-01-22 15:00 | 19703.5 | 86011 | 0 | 0.1 | 1936.1 | 0 | 64371.6 | 289055.9 | 0 | 0
2026-01-22 16:00 | 17812.6 | 142198.3 | 0 | 0.1 | 2031.6 | 0 | 122354.2 | 291046.6 | 0 | 0
2026-01-22 17:00 | 14228.2 | 681626.7 | 0 | 0.1 | 2041.3 | 0 | 665357.3 | 293047 | 0 | 0
2026-01-22 18:00 | 16956.8 | 1473302.9 | 0 | 0.1 | 2149.7 | 0 | 1454196.5 | 295153.5 | 0 | 0
2026-01-22 19:00 | 21970.2 | 2249975.8 | 0 | 0.1 | 2103.1 | 0 | 2225902.7 | 297214.4 | 0 | 0
2026-01-22 20:00 | 27167 | 3203008.7 | 0 | 0.2 | 2049.7 | 0 | 3173792.2 | 299222.9 | 0 | 0
2026-01-22 21:00 | 30445.9 | 3479802 | 0 | 0.2 | 2077.2 | 0 | 3447279 | 301258.4 | 0 | 0
2026-01-22 22:00 | 25216.1 | 2799220.8 | 0 | 0.1 | 2044.3 | 0 | 2771960.5 | 303261.7 | 0 | 0
2026-01-22 23:00 | 15507.6 | 1826957.6 | 0 | 0.1 | 1997.5 | 0 | 1809452.7 | 305219.1 | 0 | 0
2026-01-23 | 5547.7 | 1889278.4 | 0 | 0.1 | 1960.7 | 0 | 1881770 | 307140.5 | 0 | 0
2026-01-23 01:00 | 5699.1 | 3356653.5 | 0 | 0.1 | 1897.4 | 0 | 3349057.1 | 308999.8 | 0 | 0
2026-01-23 02:00 | 5510.4 | 3922338.4 | 0 | 0.1 | 1932.6 | 0 | 3914895.5 | 310893.6 | 0 | 0
2026-01-23 03:00 | 6383.4 | 3986635.1 | 0 | 0.1 | 1884.1 | 0 | 3978367.6 | 312740 | 0 | 0
2026-01-23 04:00 | 8039.7 | 3710675.3 | 0 | 0.1 | 1816.6 | 0 | 3700819.1 | 314520.2 | 0 | 0
2026-01-23 05:00 | 8573.6 | 3876216.3 | 0 | 0.1 | 1763.3 | 0 | 3865879.5 | 316248.1 | 0 | 0
2026-01-23 06:00 | 9493.2 | 7801987.8 | 0 | 0.1 | 1710.2 | 0 | 7790784.5 | 317924 | 0 | 0
2026-01-23 07:00 | 13872.5 | 13326467.1 | 0 | 0.1 | 1954.9 | 0 | 13310639.8 | 319839.7 | 0 | 0
2026-01-23 08:00 | 13802.1 | 16286431.8 | 0 | 0.1 | 1927.1 | 0 | 16270702.7 | 321728.2 | 0 | 0
2026-01-23 09:00 | 13576.3 | 15963903.9 | 0 | 0.1 | 1898 | 0 | 15948429.7 | 323588.2 | 0 | 0
2026-01-23 10:00 | 13450.9 | 14133508.1 | 0 | 0.1 | 1881 | 0 | 14118176.4 | 325431.4 | 0 | 0
2026-01-23 11:00 | 12650.4 | 11756083.2 | 0 | 0.1 | 1682.6 | 0 | 11741750.3 | 327080.2 | 0 | 0
2026-01-23 12:00 | 12274.4 | 9116702.6 | 0 | 0.1 | 1652.7 | 0 | 9102775.6 | 328699.8 | 0 | 0
2026-01-23 13:00 | 14247.4 | 6663155.2 | 0 | 0.1 | 1647.1 | 0 | 6647260.9 | 330313.8 | 0 | 0
2026-01-23 14:00 | 16332.1 | 4028944.9 | 0 | 0.1 | 1630.6 | 0 | 4010982.2 | 331911.7 | 0 | 0
2026-01-23 15:00 | 17532 | 1775462.1 | 0 | 0.1 | 1619.7 | 0 | 1756310.4 | 333498.8 | 0 | 0
2026-01-23 16:00 | 16681.3 | 1644693.2 | 0 | 0.1 | 1604.1 | 0 | 1626407.9 | 335070.7 | 0 | 0
2026-01-23 17:00 | 14288.1 | 1647304.5 | 0 | 0.1 | 1632.2 | 0 | 1631384.3 | 336670.2 | 0 | 0
2026-01-23 18:00 | 15037.6 | 1900963.4 | 0 | 0.1 | 1629.9 | 0 | 1884296.1 | 338267.3 | 0 | 0
2026-01-23 19:00 | 21318.8 | 3493725.9 | 0 | 0.2 | 1612.3 | 0 | 3470795 | 339847.2 | 0 | 0
2026-01-23 20:00 | 26100.2 | 5266479.4 | 0 | 0.2 | 1600.2 | 0 | 5238779.1 | 341415.2 | 0 | 0
2026-01-23 21:00 | 30502.1 | 4779390.3 | 0 | 0.2 | 1583.8 | 0 | 4747304.5 | 342967.2 | 0 | 0
2026-01-23 22:00 | 25048.3 | 3496160.3 | 0 | 0.2 | 1614.9 | 0 | 3469497.3 | 344549.6 | 0 | 0
2026-01-23 23:00 | 15179.3 | 3357738.5 | 0 | 0.1 | 1609.7 | 0 | 3340949.6 | 346127 | 0 | 0
2026-01-24 | 5991.9 | 3875998.3 | 0 | 0.1 | 1592 | 0 | 3868414.5 | 347687 | 0 | 0
2026-01-24 01:00 | 5996.4 | 4521319.2 | 0 | 0.1 | 1578.7 | 0 | 4513744.1 | 349234.1 | 0 | 0
2026-01-24 02:00 | 6672.5 | 5255657.1 | 0 | 0.1 | 1562.3 | 0 | 5247422.4 | 350765 | 0 | 0
2026-01-24 03:00 | 7186.9 | 4642464.4 | 0 | 0.1 | 1602.7 | 0 | 4633674.9 | 352335.5 | 0 | 0
2026-01-24 04:00 | 7097.8 | 3935596.6 | 0 | 0.1 | 1606.7 | 0 | 3926892.1 | 353910 | 0 | 0
2026-01-24 05:00 | 6904.8 | 4433256.1 | 0 | 0.1 | 1595.1 | 0 | 4424756.3 | 355473 | 0 | 0
2026-01-24 06:00 | 8077.5 | 10084606.3 | 0 | 0.1 | 1590.6 | 0 | 10074938.3 | 357031.7 | 0 | 0
2026-01-24 07:00 | 13203.7 | 15366591.8 | 0 | 0.1 | 1762.8 | 0 | 15351625.5 | 358759.1 | 0 | 0
2026-01-24 08:00 | 14736.2 | 16590561.7 | 0 | 0.1 | 1799.5 | 0 | 16574026.2 | 360522.5 | 0 | 0
2026-01-24 09:00 | 13226.6 | 13989654.6 | 0 | 0.1 | 1831 | 0 | 13974597.1 | 362316.7 | 0 | 0
2026-01-24 10:00 | 13670.4 | 10222779.7 | 0 | 0.1 | 1625.5 | 0 | 10207484 | 363909.5 | 0 | 0
2026-01-24 11:00 | 14185 | 7002342.6 | 0 | 0.1 | 1639.5 | 0 | 6986518.2 | 365516.1 | 0 | 0
2026-01-24 12:00 | 14242.5 | 4570807.9 | 0 | 0.1 | 1651.4 | 0 | 4554914.1 | 367134.3 | 0 | 0
2026-01-24 13:00 | 14188.9 | 2973296.7 | 0 | 0.1 | 1715.4 | 0 | 2957392.6 | 368815.3 | 0 | 0
2026-01-24 14:00 | 17684.8 | 1506557.5 | 0 | 0.1 | 1746.8 | 0 | 1487126 | 370527 | 0 | 0
2026-01-24 15:00 | 18709.1 | 999639.8 | 0 | 0.1 | 1758.2 | 0 | 979172.6 | 372249.9 | 0 | 0
2026-01-24 16:00 | 16393.8 | 798506.8 | 0 | 0.1 | 1775.6 | 0 | 780337.5 | 373989.8 | 0 | 0
2026-01-24 17:00 | 14232.5 | 983991.7 | 0 | 0.1 | 1785.8 | 0 | 967973.6 | 375739.8 | 0 | 0
2026-01-24 18:00 | 15770.6 | 2407501.5 | 0 | 0.1 | 1892.8 | 0 | 2389838.2 | 377594.6 | 0 | 0
2026-01-24 19:00 | 21692 | 7081295.7 | 0 | 0.1 | 1913.4 | 0 | 7057690.5 | 379469.6 | 0 | 0
2026-01-24 20:00 | 26595.9 | 7563828.5 | 0 | 0.2 | 1924 | 0 | 7535308.8 | 381355 | 0 | 0
2026-01-24 21:00 | 30489.6 | 4539107.2 | 0 | 0.2 | 1940.2 | 0 | 4506677.6 | 383256.2 | 0 | 0
2026-01-24 22:00 | 25638.6 | 3254577.3 | 0 | 0.2 | 1951.2 | 0 | 3226987.8 | 385168.2 | 0 | 0
2026-01-24 23:00 | 14964.3 | 3181033.5 | 0 | 0.1 | 2038.5 | 0 | 3164030.8 | 387165.8 | 0 | 0
2026-01-25 | 5617.3 | 3705276 | 0 | 0.1 | 2068 | 0 | 3697590.9 | 389192.3 | 0 | 0
2026-01-25 01:00 | 5705.8 | 3984772.3 | 0 | 0.1 | 2079.9 | 0 | 3976986.8 | 391230.5 | 0 | 0
2026-01-25 02:00 | 6489.6 | 3427272.5 | 0 | 0.1 | 2096 | 0 | 3418686.9 | 393284.5 | 0 | 0
2026-01-25 03:00 | 6743 | 2730990 | 0 | 0.1 | 2106.4 | 0 | 2722140.7 | 395348.6 | 0 | 0
2026-01-25 04:00 | 7135.5 | 1667918.4 | 0 | 0.1 | 2190.1 | 0 | 1658593 | 397494.7 | 0 | 0
2026-01-25 05:00 | 7570.6 | 819158.4 | 0 | 0.1 | 2189.6 | 0 | 809398.3 | 399640.4 | 0 | 0
2026-01-25 06:00 | 9764 | 711076.6 | 0 | 0.1 | 2190.1 | 0 | 699122.6 | 401786.6 | 0 | 0
2026-01-25 07:00 | 13582.7 | 415711.2 | 0 | 0.1 | 2031.3 | 0 | 400097.5 | 403777.1 | 0 | 0
2026-01-25 08:00 | 13971.8 | 179458.1 | 0 | 0.1 | 1992.8 | 0 | 163493.7 | 405729.9 | 0 | 0
2026-01-25 09:00 | 12829.6 | 121872.3 | 0 | 0.1 | 2099 | 0 | 106943.8 | 407786.8 | 0 | 0
2026-01-25 10:00 | 12365.5 | 62744.3 | 0 | 0.1 | 2068.5 | 0 | 48310.6 | 409813.8 | 0 | 0
2026-01-25 11:00 | 13142.9 | 29851.1 | 0 | 0.1 | 1819.3 | 0 | 14889 | 411596.6 | 0 | 0
2026-01-25 12:00 | 21247.2 | 44668.6 | 0 | 0.1 | 1988.5 | 0 | 21433.1 | 413545.2 | 0 | 0
2026-01-25 13:00 | 13311.6 | 95419 | 0 | 0.1 | 2113.2 | 0 | 79994.3 | 415616 | 0 | 0
2026-01-25 14:00 | 15477 | 185270.3 | 0 | 0.1 | 2252.9 | 0 | 167540.5 | 417823.7 | 0 | 0
2026-01-25 15:00 | 17154 | 545188.1 | 0 | 0.1 | 2307.2 | 0 | 525727.2 | 420084.6 | 0 | 0
2026-01-25 16:00 | 16147.4 | 1489955.6 | 0 | 0.1 | 2518.5 | 0 | 1471289.9 | 422552.6 | 0 | 0
2026-01-25 17:00 | 12934.6 | 3022779.7 | 0 | 0.1 | 2515.8 | 0 | 3007329.4 | 425018 | 0 | 0
2026-01-25 18:00 | 16134 | 3739356.5 | 0 | 0.1 | 2507.8 | 0 | 3720714.9 | 427475.4 | 0 | 0
2026-01-25 19:00 | 20020 | 3360695.2 | 0 | 0.1 | 2643.3 | 0 | 3338032 | 430065.7 | 0 | 0
2026-01-25 20:00 | 25614.2 | 2525831.8 | 0 | 0.1 | 2664.4 | 0 | 2497553.4 | 432676.7 | 0 | 0
2026-01-25 21:00 | 32184.1 | 2084385.7 | 0 | 0.2 | 2659 | 0 | 2049542.8 | 435282.4 | 0 | 0
2026-01-25 22:00 | 26852.6 | 2079797.9 | 0 | 0.2 | 2667.8 | 0 | 2050277.7 | 437896.6 | 0 | 0
2026-01-25 23:00 | 16048.7 | 1482657.1 | 0 | 0.1 | 2664.7 | 0 | 1463943.8 | 440507.8 | 0 | 0
2026-01-26 | 5245.4 | 792674 | 0 | 0.1 | 2752.4 | 0 | 784676.3 | 443205.1 | 0 | 0
2026-01-26 01:00 | 5201.8 | 163227.1 | 0 | 0.1 | 2545.9 | 0 | 155479.5 | 445700 | 0 | 0
2026-01-26 02:00 | 5289.4 | 0 | 0 | 5289.4 | 0 | 0 | 0 | 440302.6 | 0 | 0
2026-01-26 03:00 | 5464 | 0 | 0 | 5464 | 0 | 0 | 0 | 434727.1 | 0 | 0
2026-01-26 04:00 | 6163.2 | 0 | 0 | 6163.2 | 0 | 0 | 0 | 428438.1 | 0 | 0
2026-01-26 05:00 | 6543.3 | 0 | 0 | 6543.2 | 0 | 0 | 0 | 421761.4 | 0 | 0
2026-01-26 06:00 | 8105.1 | 16041.2 | 0 | 0.1 | 1691.9 | 0 | 6244.3 | 423419.3 | 0 | 0
2026-01-26 07:00 | 12948.7 | 11585 | 0 | 1364 | 0.1 | 0 | 0.2 | 422027.6 | 0 | 0
2026-01-26 08:00 | 13368.1 | 0 | 0 | 13368.1 | 0 | 0 | 0 | 408386.7 | 0 | 0
2026-01-26 09:00 | 12642.6 | 0 | 0 | 12642.6 | 0 | 0 | 0 | 395486.2 | 0 | 0
2026-01-26 10:00 | 13068.8 | 18342.1 | 0 | 0.1 | 1260.6 | 0 | 4012.8 | 396721.4 | 0 | 0
2026-01-26 11:00 | 18161.8 | 19180.7 | 0 | 0.2 | 266.8 | 0 | 752.4 | 396982.7 | 0 | 0
2026-01-26 12:00 | 12864.9 | 0 | 0 | 12864.9 | 0 | 0 | 0 | 383855.3 | 0 | 0
2026-01-26 13:00 | 13584.4 | 0 | 0 | 13584.4 | 0 | 0 | 0 | 369993.7 | 0 | 0
2026-01-26 14:00 | 16569.8 | 0 | 0 | 16569.8 | 0 | 0 | 0 | 353085.7 | 0 | 0
2026-01-26 15:00 | 23489.5 | 0 | 0 | 23489.5 | 0 | 0 | 0 | 329116.9 | 0 | 0
2026-01-26 16:00 | 17998.7 | 0 | 0 | 17998.7 | 0 | 0 | 0 | 310750.8 | 0 | 0
2026-01-26 17:00 | 14026.3 | 0 | 0 | 14026.3 | 0 | 0 | 0 | 296438.3 | 0 | 0
2026-01-26 18:00 | 14980 | 0 | 0 | 14980 | 0 | 0 | 0 | 281152.6 | 0 | 0
2026-01-26 19:00 | 20590.1 | 3037.1 | 0 | 17553.4 | 0.2 | 0 | 0.2 | 263241.1 | 0 | 0
2026-01-26 20:00 | 24445.2 | 173328.6 | 0 | 0.2 | 2838.4 | 0 | 146045.2 | 266022.6 | 0 | 0
2026-01-26 21:00 | 29646.5 | 1247961 | 0 | 0.2 | 3108.2 | 0 | 1215206.5 | 269068.4 | 0 | 0
2026-01-26 22:00 | 24901.4 | 2575683.3 | 0 | 0.2 | 3092.8 | 0 | 2547689.3 | 272099.2 | 0 | 0
2026-01-26 23:00 | 14692.7 | 1513013.2 | 0 | 0.1 | 3063 | 0 | 1495257.6 | 275100.8 | 0 | 0
2026-01-27 | 6260.6 | 1633743 | 0 | 0.1 | 3026.5 | 0 | 1624456 | 278066.6 | 0 | 0
2026-01-27 01:00 | 6293.2 | 2180560.7 | 0 | 0.1 | 3088.2 | 0 | 2171179.4 | 281093 | 0 | 0
2026-01-27 02:00 | 6407.4 | 2515751 | 0 | 0.1 | 3064.5 | 0 | 2506279.2 | 284096.1 | 0 | 0
2026-01-27 03:00 | 6383.1 | 2544284.9 | 0 | 0.1 | 3018.1 | 0 | 2534883.9 | 287053.7 | 0 | 0
2026-01-27 04:00 | 6373.5 | 3232822.7 | 0 | 0.1 | 2977.5 | 0 | 3223471.7 | 289971.5 | 0 | 0
2026-01-27 05:00 | 7054.9 | 5341125.7 | 0 | 0.1 | 2934.6 | 0 | 5331136.3 | 292847.4 | 0 | 0
2026-01-27 06:00 | 7369 | 6823329 | 0 | 0.1 | 2988.1 | 0 | 6812972 | 295775.6 | 0 | 0
2026-01-27 07:00 | 9732.7 | 6246375.6 | 0 | 0.1 | 2962.6 | 0 | 6233680.4 | 298678.9 | 0 | 0
2026-01-27 08:00 | 10392.6 | 4587032 | 0 | 0.1 | 2917.1 | 0 | 4573722.4 | 301537.5 | 0 | 0
2026-01-27 09:00 | 10223.8 | 3197489.1 | 0 | 0.1 | 2879.6 | 0 | 3184385.8 | 304359.4 | 0 | 0
2026-01-27 10:00 | 11756.3 | 2246377.4 | 0 | 0.1 | 2841.1 | 0 | 2231780.1 | 307143.6 | 0 | 0
2026-01-27 11:00 | 12012.1 | 2248028.5 | 0 | 0.1 | 2893.8 | 0 | 2233122.7 | 309979.4 | 0 | 0
2026-01-27 12:00 | 12791.6 | 2757517.1 | 0 | 0.1 | 2875.8 | 0 | 2741849.8 | 312797.5 | 0 | 0
2026-01-27 13:00 | 13192.7 | 3197986.5 | 0 | 0.1 | 2835.3 | 0 | 3181958.6 | 315576 | 0 | 0
2026-01-27 14:00 | 11862.6 | 2971283.7 | 0 | 0.1 | 2807.6 | 0 | 2956613.6 | 318327.3 | 0 | 0
2026-01-27 15:00 | 17011.3 | 3298921.3 | 0 | 0.1 | 2766.8 | 0 | 3279143.4 | 321038.6 | 0 | 0
2026-01-27 16:00 | 11718.6 | 4469391 | 0 | 0.1 | 2837.4 | 0 | 4454835.1 | 323819.1 | 0 | 0
2026-01-27 17:00 | 12629.7 | 5055045.1 | 0 | 0.1 | 2826.3 | 0 | 5039589.2 | 326588.7 | 0 | 0
2026-01-27 18:00 | 22438.2 | 4622038.5 | 0 | 0.1 | 2796.7 | 0 | 4596803.8 | 329329.3 | 0 | 0
2026-01-27 19:00 | 20975.1 | 4885435 | 0 | 0.1 | 2778.1 | 0 | 4861682 | 332051.7 | 0 | 0
2026-01-27 20:00 | 26344.9 | 5647998.6 | 0 | 0.2 | 2746 | 0 | 5618907.9 | 334742.6 | 0 | 0
2026-01-27 21:00 | 30820.2 | 6526521.4 | 0 | 0.2 | 2829.2 | 0 | 6492872.2 | 337515.1 | 0 | 0
2026-01-27 22:00 | 25951.5 | 6855445.9 | 0 | 0.1 | 2831.5 | 0 | 6826663.2 | 340289.8 | 0 | 0
2026-01-27 23:00 | 15336.5 | 5888367.5 | 0 | 0.1 | 2814.3 | 0 | 5870216.8 | 343047.7 | 0 | 0
2026-01-28 | 5473.7 | 4267762.6 | 0 | 0.1 | 2808 | 0 | 4259481.1 | 345799.4 | 0 | 0
2026-01-28 01:00 | 5347.5 | 3297976.9 | 0 | 0.1 | 2792 | 0 | 3289837.5 | 348535.5 | 0 | 0
2026-01-28 02:00 | 5817.4 | 2730082.1 | 0 | 0.1 | 2883.9 | 0 | 2721380.9 | 351361.6 | 0 | 0
2026-01-28 03:00 | 5885.6 | 2600763.7 | 0 | 0.1 | 2890.8 | 0 | 2591987.4 | 354194.4 | 0 | 0
2026-01-28 04:00 | 6223.1 | 2888971.5 | 0 | 0.1 | 2876.1 | 0 | 2879872.4 | 357012.8 | 0 | 0
2026-01-28 05:00 | 7238.5 | 4340713.4 | 0 | 0.1 | 2869 | 0 | 4330606.1 | 359824.3 | 0 | 0
2026-01-28 06:00 | 6813.5 | 6323536.2 | 0 | 0.1 | 2855.9 | 0 | 6313866.9 | 362623 | 0 | 0
2026-01-28 07:00 | 8634.6 | 6460953.2 | 0 | 0.1 | 2950.9 | 0 | 6449367.8 | 365514.8 | 0 | 0
2026-01-28 08:00 | 9174.5 | 6037900.5 | 0 | 0.1 | 2959.1 | 0 | 6025767 | 368414.6 | 0 | 0
2026-01-28 09:00 | 9150.1 | 4317930.3 | 0 | 0.1 | 2940.8 | 0 | 4305839.5 | 371296.4 | 0 | 0
2026-01-28 10:00 | 10592.1 | 2080060.9 | 0 | 0.1 | 2927.5 | 0 | 2066541.5 | 374165.3 | 0 | 0
2026-01-28 11:00 | 9955.2 | 628161.3 | 0 | 0.1 | 2602.2 | 0 | 615604 | 376715.2 | 0 | 0
2026-01-28 12:00 | 11598.8 | 117568 | 0 | 0.1 | 2615 | 0 | 103354.4 | 379277.8 | 0 | 0
2026-01-28 13:00 | 13116.3 | 4128.6 | 0 | 8988 | 0.1 | 0 | 0.2 | 370106.5 | 0 | 0
2026-01-28 14:00 | 12143.7 | 0 | 0 | 12143.7 | 0 | 0 | 0 | 357715 | 0 | 0
2026-01-28 15:00 | 21017.9 | 0 | 0 | 21017.9 | 0 | 0 | 0 | 336268.2 | 0 | 0
2026-01-28 16:00 | 11929.5 | 0 | 0 | 11929.5 | 0 | 0 | 0 | 324095.2 | 0 | 0
2026-01-28 17:00 | 12405 | 98230.3 | 0 | 0.1 | 2668.8 | 0 | 83156.7 | 326710.6 | 0 | 0
2026-01-28 18:00 | 18588.7 | 641600.1 | 0 | 0.1 | 2769.5 | 0 | 620242 | 329424.5 | 0 | 0
2026-01-28 19:00 | 19580.3 | 2133931 | 0 | 0.1 | 3030.3 | 0 | 2111320.6 | 332394.1 | 0 | 0
2026-01-28 20:00 | 24264.1 | 4040596.8 | 0 | 0.2 | 3006.7 | 0 | 4013326.2 | 335340.5 | 0 | 0
2026-01-28 21:00 | 29032.3 | 5146753.6 | 0 | 0.2 | 2979.5 | 0 | 5114742.1 | 338260.2 | 0 | 0
2026-01-28 22:00 | 26253.8 | 5340083.5 | 0 | 0.2 | 3085.6 | 0 | 5310744.3 | 341283.9 | 0 | 0
2026-01-28 23:00 | 15226.9 | 4625725.1 | 0 | 0.1 | 3087.1 | 0 | 4607411.3 | 344309.2 | 0 | 0
2026-01-29 | 5630.3 | 3387470.7 | 0 | 0.1 | 3063.3 | 0 | 3378777.2 | 347311.1 | 0 | 0
2026-01-29 01:00 | 5945.3 | 2619334.2 | 0 | 0.1 | 3055.5 | 0 | 2610333.5 | 350305.4 | 0 | 0
2026-01-29 02:00 | 6220.5 | 2225019.6 | 0 | 0.1 | 3036.5 | 0 | 2215762.7 | 353281 | 0 | 0
2026-01-29 03:00 | 6562 | 2062146.9 | 0 | 0.1 | 3159.5 | 0 | 2052425.6 | 356377.2 | 0 | 0
2026-01-29 04:00 | 6476.3 | 1907934.2 | 0 | 0.1 | 3168.5 | 0 | 1898289.5 | 359482.2 | 0 | 0
2026-01-29 05:00 | 6916.6 | 1932224 | 0 | 0.1 | 3152.4 | 0 | 1922155.1 | 362571.5 | 0 | 0
2026-01-29 06:00 | 7931.2 | 2271542.7 | 0 | 0.1 | 3152.2 | 0 | 2260459.4 | 365660.5 | 0 | 0
2026-01-29 07:00 | 12408.2 | 1290003.8 | 0 | 0.1 | 3135.8 | 0 | 1274460 | 368733.5 | 0 | 0
2026-01-29 08:00 | 13640.5 | 349447.5 | 0 | 0.1 | 2978.2 | 0 | 332829 | 371652 | 0 | 0
2026-01-29 09:00 | 13511.5 | 504818.9 | 0 | 0.1 | 3007.1 | 0 | 488300.4 | 374598.9 | 0 | 0
2026-01-29 10:00 | 12025.4 | 1311575.8 | 0 | 0.1 | 3283.5 | 0 | 1296267 | 377816.5 | 0 | 0
2026-01-29 11:00 | 12297.6 | 1735809.2 | 0 | 0.1 | 3286 | 0 | 1720225.7 | 381036.7 | 0 | 0
2026-01-29 12:00 | 13298.2 | 2002292 | 0 | 0.1 | 3279.1 | 0 | 1985714.9 | 384250 | 0 | 0
2026-01-29 13:00 | 15045 | 2226586.2 | 0 | 0.1 | 3452.6 | 0 | 2208088.7 | 387633.4 | 0 | 0
2026-01-29 14:00 | 17002.8 | 2223153.7 | 0 | 0.1 | 3485 | 0 | 2202666.1 | 391048.5 | 0 | 0
2026-01-29 15:00 | 18793.9 | 1460936.8 | 0 | 0.1 | 3483.2 | 0 | 1438659.8 | 394461.9 | 0 | 0
2026-01-29 16:00 | 16547.2 | 772904.9 | 0 | 0.1 | 3491.8 | 0 | 752866.1 | 397883.8 | 0 | 0
2026-01-29 17:00 | 14062.5 | 748516.2 | 0 | 0.1 | 3502.9 | 0 | 730951 | 401316.4 | 0 | 0
2026-01-29 18:00 | 15680.1 | 737573.2 | 0 | 0.1 | 3669.5 | 0 | 718223.7 | 404912.4 | 0 | 0
2026-01-29 19:00 | 20351.7 | 435532.3 | 0 | 0.1 | 3399.1 | 0 | 411781.7 | 408243.4 | 0 | 0
2026-01-29 20:00 | 27393.2 | 164570.7 | 0 | 0.2 | 3346.4 | 0 | 133831.3 | 411522.6 | 0 | 0
2026-01-29 21:00 | 30775.7 | 77982.9 | 0 | 0.2 | 3203.1 | 0 | 44004.3 | 414661.5 | 0 | 0
2026-01-29 22:00 | 25815.4 | 53226.9 | 0 | 0.2 | 3015.8 | 0 | 24395.9 | 417616.9 | 0 | 0
2026-01-29 23:00 | 15266.2 | 93231.3 | 0 | 0.1 | 3548.1 | 0 | 74417.1 | 421093.9 | 0 | 0
2026-01-30 | 6102.6 | 166749.4 | 0 | 0.1 | 3688.8 | 0 | 156958.1 | 424708.8 | 0 | 0
2026-01-30 01:00 | 6013 | 509804.5 | 0 | 0.1 | 3837.6 | 0 | 499954 | 428469.5 | 0 | 0
2026-01-30 02:00 | 6196.4 | 1130405.9 | 0 | 0.1 | 4234 | 0 | 1119975.7 | 432618.7 | 0 | 0
2026-01-30 03:00 | 6530.4 | 1601036.5 | 0 | 0.1 | 4307.3 | 0 | 1590199 | 436839.7 | 0 | 0
2026-01-30 04:00 | 6624.2 | 1370191.4 | 0 | 0.1 | 4590.9 | 0 | 1358976.4 | 441338.7 | 0 | 0
2026-01-30 05:00 | 6809.5 | 275613.6 | 0 | 0.1 | 4263.9 | 0 | 264540.3 | 445517.3 | 0 | 0
2026-01-30 06:00 | 8306.5 | 31193.2 | 0 | 0.1 | 3555.3 | 0 | 19331.5 | 449001.3 | 0 | 0
2026-01-30 07:00 | 12820.9 | 0 | 0 | 12820.9 | 0 | 0 | 0 | 435918.8 | 0 | 0
2026-01-30 08:00 | 13916.3 | 0 | 0 | 13916.3 | 0 | 0 | 0 | 421718.6 | 0 | 0
2026-01-30 09:00 | 13444.6 | 0 | 0 | 13444.6 | 0 | 0 | 0 | 407999.6 | 0 | 0
2026-01-30 10:00 | 13356.6 | 0 | 0 | 13356.6 | 0 | 0 | 0 | 394370.4 | 0 | 0
2026-01-30 11:00 | 15486.6 | 0 | 0 | 15486.5 | 0 | 0 | 0 | 378567.9 | 0 | 0
2026-01-30 12:00 | 14099.5 | 0 | 0 | 14099.5 | 0 | 0 | 0 | 364180.6 | 0 | 0
2026-01-30 13:00 | 14741.4 | 0 | 0 | 14741.4 | 0 | 0 | 0 | 349138.4 | 0 | 0
2026-01-30 14:00 | 18176.6 | 0 | 0 | 18176.6 | 0 | 0 | 0 | 330590.9 | 0 | 0
2026-01-30 15:00 | 19190.3 | 0 | 0 | 19190.3 | 0 | 0 | 0 | 311009 | 0 | 0
2026-01-30 16:00 | 17038.9 | 0 | 0 | 17038.8 | 0 | 0 | 0 | 293622.4 | 0 | 0
2026-01-30 17:00 | 14842 | 35854.2 | 0 | 0.1 | 3778.4 | 0 | 17233.9 | 297325.1 | 0 | 0
2026-01-30 18:00 | 16323.7 | 625758.6 | 0 | 0.1 | 4987.9 | 0 | 604447.2 | 302213.1 | 0 | 0
2026-01-30 19:00 | 21363.7 | 1691765.2 | 0 | 0.1 | 5621.2 | 0 | 1664780.4 | 307721.7 | 0 | 0
2026-01-30 20:00 | 26179.9 | 1437218.4 | 0 | 0.1 | 5596.1 | 0 | 1405442.5 | 313205.7 | 0 | 0
2026-01-30 21:00 | 31300.6 | 587341.5 | 0 | 0.2 | 4961.9 | 0 | 551079.1 | 318068.3 | 0 | 0
2026-01-30 22:00 | 25898.1 | 208958.7 | 0 | 0.2 | 4795.3 | 0 | 178265.4 | 322767.5 | 0 | 0
2026-01-30 23:00 | 13782.4 | 565115.9 | 0 | 0.1 | 4816.3 | 0 | 546517.3 | 327487.4 | 0 | 0
2026-01-31 | 5579.9 | 974940.8 | 0 | 0.1 | 5396.9 | 0 | 963964 | 332776.3 | 0 | 0
2026-01-31 01:00 | 5417.8 | 912459.8 | 0 | 0.1 | 5344.6 | 0 | 901697.5 | 338013.9 | 0 | 0
2026-01-31 02:00 | 5199.4 | 595162.3 | 0 | 0.1 | 4881.2 | 0 | 585081.8 | 342797.4 | 0 | 0
2026-01-31 03:00 | 5508.2 | 204796.9 | 0 | 0.1 | 4756.2 | 0 | 194532.7 | 347458.3 | 0 | 0
2026-01-31 04:00 | 5772.6 | 128112.9 | 0 | 0.1 | 4643.8 | 0 | 117696.6 | 352009.1 | 0 | 0
2026-01-31 05:00 | 6493.6 | 54902.8 | 0 | 0.1 | 4489.8 | 0 | 43919.6 | 356409 | 0 | 0
2026-01-31 06:00 | 7641.9 | 64369.4 | 0 | 0.1 | 4516.6 | 0 | 52211.1 | 360835.1 | 0 | 0
2026-01-31 07:00 | 11875.8 | 74164.9 | 0 | 0.1 | 4490.6 | 0 | 57798.7 | 365235.7 | 0 | 0
2026-01-31 08:00 | 13188.9 | 52848.7 | 0 | 0.1 | 4195.7 | 0 | 35464.3 | 369347.3 | 0 | 0
2026-01-31 09:00 | 12343.6 | 0 | 0 | 12343.6 | 0 | 0 | 0 | 356751.9 | 0 | 0
2026-01-31 10:00 | 11582.5 | 0 | 0 | 11582.5 | 0 | 0 | 0 | 344933 | 0 | 0
2026-01-31 11:00 | 12778.5 | 0 | 0 | 12778.4 | 0 | 0 | 0 | 331893.8 | 0 | 0
2026-01-31 12:00 | 12036.4 | 0 | 0 | 12036.4 | 0 | 0 | 0 | 319611.8 | 0 | 0
2026-01-31 13:00 | 13402.2 | 0 | 0 | 13402.1 | 0 | 0 | 0 | 305936.1 | 0 | 0
2026-01-31 14:00 | 16413.5 | 79164.6 | 0 | 0.1 | 4505.5 | 0 | 58245.7 | 310351.4 | 0 | 0
2026-01-31 15:00 | 16808 | 200877.9 | 0 | 0.1 | 4898.6 | 0 | 179171.4 | 315151.9 | 0 | 0
2026-01-31 16:00 | 15970.6 | 1024232 | 0 | 0.1 | 5357 | 0 | 1002904.6 | 320401.7 | 0 | 0
2026-01-31 17:00 | 14272.6 | 1745640.6 | 0 | 0.1 | 5349.2 | 0 | 1726019 | 325643.7 | 0 | 0
2026-01-31 18:00 | 15240.8 | 2022186.8 | 0 | 0.1 | 5309.9 | 0 | 2001636.3 | 330847.3 | 0 | 0
2026-01-31 19:00 | 19572.1 | 2012808.4 | 0 | 0.1 | 5236.6 | 0 | 1987999.9 | 335979 | 0 | 0
2026-01-31 20:00 | 25379.2 | 2164187.6 | 0 | 0.1 | 5499.4 | 0 | 2133309.2 | 341368.2 | 0 | 0
2026-01-31 21:00 | 31333.1 | 2171180 | 0 | 0.2 | 5481.1 | 0 | 2134365.9 | 346739.6 | 0 | 0
2026-01-31 22:00 | 26369.1 | 1875388.8 | 0 | 0.2 | 5409.8 | 0 | 1843610.1 | 352041 | 0 | 0
2026-01-31 23:00 | 14832.6 | 1686333.7 | 0 | 0.1 | 5375.3 | 0 | 1666126 | 357308.6 | 0 | 0
2026-02-01 | 5481.5 | 1775574.9 | 0 | 0.1 | 5337.3 | 0 | 1764756.2 | 362539.1 | 0 | 0
2026-02-01 01:00 | 5729 | 2330357.8 | 0 | 0.1 | 5619.9 | 0 | 2319009 | 368046.5 | 0 | 0
2026-02-01 02:00 | 5962.5 | 2930458.5 | 0 | 0.1 | 5640.5 | 0 | 2918855.5 | 373574.1 | 0 | 0
2026-02-01 03:00 | 6067 | 2706340.7 | 0 | 0.1 | 5615.9 | 0 | 2694657.9 | 379077.6 | 0 | 0
2026-02-01 04:00 | 6299.4 | 1573778.7 | 0 | 0.1 | 5582.8 | 0 | 1561896.6 | 384548.7 | 0 | 0
2026-02-01 05:00 | 6980 | 208514.9 | 0 | 0.1 | 5015.8 | 0 | 196519.2 | 389464 | 0 | 0
2026-02-01 06:00 | 8287.1 | 119535.7 | 0 | 0.1 | 5005.5 | 0 | 106243.2 | 394369.3 | 0 | 0
2026-02-01 07:00 | 13926.8 | 83603.9 | 0 | 0.1 | 4825.2 | 0 | 64852 | 399097.9 | 0 | 0
2026-02-01 08:00 | 13771.6 | 62850.5 | 0 | 0.1 | 4638.3 | 0 | 44440.8 | 403643.2 | 0 | 0
2026-02-01 09:00 | 11250 | 0 | 0 | 11249.9 | 0 | 0 | 0 | 392163.7 | 0 | 0
2026-02-01 10:00 | 11741 | 0 | 0 | 11741 | 0 | 0 | 0 | 380183.2 | 0 | 0
2026-02-01 11:00 | 13966.1 | 0 | 0 | 13966.1 | 0 | 0 | 0 | 365932 | 0 | 0
2026-02-01 12:00 | 14206.9 | 0 | 0 | 14206.9 | 0 | 0 | 0 | 351435.2 | 0 | 0
2026-02-01 13:00 | 25043.6 | 0 | 0 | 25043.6 | 0 | 0 | 0 | 325880.5 | 0 | 0
2026-02-01 14:00 | 20027.1 | 0 | 0 | 20027.1 | 0 | 0 | 0 | 305444.8 | 0 | 0
2026-02-01 15:00 | 18909.8 | 0 | 0 | 18909.7 | 0 | 0 | 0 | 286149.1 | 0 | 0
2026-02-01 16:00 | 17102.3 | 43510.3 | 0 | 0.1 | 4232.1 | 0 | 22176.1 | 290296.4 | 0 | 0
2026-02-01 17:00 | 14203.4 | 164807.9 | 0 | 0.1 | 5047.1 | 0 | 145557.6 | 295242.4 | 0 | 0
2026-02-01 18:00 | 15627.4 | 517884 | 0 | 0.1 | 5085.1 | 0 | 497171.8 | 300225.6 | 0 | 0
2026-02-01 19:00 | 20718.1 | 783559.2 | 0 | 0.1 | 5227.5 | 0 | 757613.8 | 305348.5 | 0 | 0
2026-02-01 20:00 | 25368.6 | 367996.7 | 0 | 0.2 | 4769.3 | 0 | 337858.9 | 310022.3 | 0 | 0
2026-02-01 21:00 | 29108.7 | 115457.4 | 0 | 0.2 | 4760.2 | 0 | 81588.7 | 314687.1 | 0 | 0
2026-02-01 22:00 | 25197.4 | 1341.4 | 0 | 23856.4 | 0.2 | 0 | 0.2 | 290344.1 | 0 | 0
2026-02-01 23:00 | 14690 | 5177.9 | 0 | 9512.4 | 0.1 | 0 | 0.2 | 280637.7 | 0 | 0
2026-02-02 | 5359.8 | 89046.6 | 0 | 0.1 | 4379.7 | 0 | 79307.3 | 284929.7 | 0 | 0
2026-02-02 01:00 | 5323.3 | 168856.2 | 0 | 0.1 | 4349.1 | 0 | 159183.8 | 289191.7 | 0 | 0
2026-02-02 02:00 | 5699.7 | 454956.6 | 0 | 0.1 | 4461.7 | 0 | 444795.4 | 293564 | 0 | 0
2026-02-02 03:00 | 5891.6 | 944728.5 | 0 | 0.1 | 4707.5 | 0 | 934129.6 | 298177.3 | 0 | 0
2026-02-02 04:00 | 5797.8 | 834059.1 | 0 | 0.1 | 4624.2 | 0 | 823637.2 | 302708.9 | 0 | 0
2026-02-02 05:00 | 6440.8 | 116631.3 | 0 | 0.1 | 4118.7 | 0 | 106072 | 306745.1 | 0 | 0
2026-02-02 06:00 | 10024.9 | 0 | 0 | 10024.9 | 0 | 0 | 0 | 296515.7 | 0 | 0
2026-02-02 07:00 | 13391.5 | 0 | 0 | 13391.5 | 0 | 0 | 0 | 282850.9 | 0 | 0
2026-02-02 08:00 | 14064.8 | 0 | 0 | 14064.8 | 0 | 0 | 0 | 268499.1 | 0 | 0
2026-02-02 09:00 | 20131.9 | 16315.4 | 0 | 3816.8 | 0.1 | 0 | 0.2 | 264604.5 | 0 | 0
2026-02-02 10:00 | 12822.1 | 117402.1 | 0 | 0.1 | 3669.7 | 0 | 100910.5 | 268200.7 | 0 | 0
2026-02-02 11:00 | 12022.8 | 208071.5 | 0 | 0.1 | 3621.1 | 0 | 192427.8 | 271749.2 | 0 | 0
2026-02-02 12:00 | 14070.4 | 607960.8 | 0 | 0.1 | 3752 | 0 | 590138.5 | 275426 | 0 | 0
2026-02-02 13:00 | 15748.9 | 801480.3 | 0 | 0.1 | 3953.2 | 0 | 781778.3 | 279300 | 0 | 0
2026-02-02 14:00 | 18559.2 | 739788.2 | 0 | 0.1 | 3865.2 | 0 | 717364 | 283087.8 | 0 | 0
2026-02-02 15:00 | 19137.3 | 620491.2 | 0 | 0.1 | 3498.1 | 0 | 597856 | 286515.8 | 0 | 0
2026-02-02 16:00 | 16447.7 | 466147.9 | 0 | 0.1 | 3383.8 | 0 | 446316.7 | 289831.7 | 0 | 0
2026-02-02 17:00 | 14095.5 | 858749.7 | 0 | 0.1 | 3823 | 0 | 840831.4 | 293578.1 | 0 | 0
2026-02-02 18:00 | 14871.3 | 1527114.3 | 0 | 0.1 | 3795.6 | 0 | 1508447.6 | 297297.7 | 0 | 0
2026-02-02 19:00 | 19214.7 | 2963106.2 | 0 | 0.1 | 3706.2 | 0 | 2940185.5 | 300929.6 | 0 | 0
2026-02-02 20:00 | 25970.8 | 4070840.8 | 0 | 0.2 | 3636.3 | 0 | 4041233.9 | 304493 | 0 | 0
2026-02-02 21:00 | 29317.3 | 4112181.6 | 0 | 0.2 | 3559.1 | 0 | 4079305.3 | 307980.8 | 0 | 0
2026-02-02 22:00 | 24976.2 | 3102089.9 | 0 | 0.1 | 3647.7 | 0 | 3073466.2 | 311555.3 | 0 | 0
2026-02-02 23:00 | 14686.5 | 1931021.7 | 0 | 0.1 | 3611 | 0 | 1912724.3 | 315094 | 0 | 0
2026-02-03 | 5450.2 | 1366011.6 | 0 | 0.1 | 3535.3 | 0 | 1357026.2 | 318558.5 | 0 | 0
2026-02-03 01:00 | 5925.9 | 1214762.6 | 0 | 0.1 | 3481.6 | 0 | 1205355.2 | 321970.3 | 0 | 0
2026-02-03 02:00 | 6183.9 | 1319933.3 | 0 | 0.1 | 3425.2 | 0 | 1310324.4 | 325326.8 | 0 | 0
2026-02-03 03:00 | 6410.7 | 1660790.6 | 0 | 0.1 | 3517.4 | 0 | 1650862.6 | 328773.8 | 0 | 0
2026-02-03 04:00 | 7330.9 | 1798984.5 | 0 | 0.1 | 3492 | 0 | 1788161.7 | 332195.8 | 0 | 0
2026-02-03 05:00 | 7747.4 | 3264541.7 | 0 | 0.1 | 3435.6 | 0 | 3253358.8 | 335562.6 | 0 | 0
2026-02-03 06:00 | 8951.4 | 4955968.5 | 0 | 0.1 | 3398.1 | 0 | 4943619 | 338892.7 | 0 | 0
2026-02-03 07:00 | 13815.3 | 4511102.1 | 0 | 0.1 | 3352.9 | 0 | 4493934 | 342178.4 | 0 | 0
2026-02-03 08:00 | 14212.1 | 3369090.6 | 0 | 0.1 | 3434.8 | 0 | 3351443.8 | 345544.4 | 0 | 0
2026-02-03 09:00 | 12676.3 | 1695771 | 0 | 0.1 | 3417.3 | 0 | 1679677.5 | 348893.3 | 0 | 0
2026-02-03 10:00 | 11768.4 | 709420.9 | 0 | 0.1 | 3340.6 | 0 | 694312 | 352167 | 0 | 0
2026-02-03 11:00 | 12916.6 | 165962.4 | 0 | 0.1 | 2928.6 | 0 | 150117.3 | 355036.8 | 0 | 0
2026-02-03 12:00 | 13327.3 | 89305.4 | 0 | 0.1 | 2839.3 | 0 | 73139 | 357819.2 | 0 | 0
2026-02-03 13:00 | 15301.7 | 92219.2 | 0 | 0.1 | 2982.4 | 0 | 73935.3 | 360741.9 | 0 | 0
2026-02-03 14:00 | 18061.7 | 149706.3 | 0 | 0.1 | 3050.2 | 0 | 128594.6 | 363731 | 0 | 0
2026-02-03 15:00 | 19117.9 | 651545.5 | 0 | 0.1 | 3083.8 | 0 | 629344 | 366753 | 0 | 0
2026-02-03 16:00 | 17038.6 | 1746491.1 | 0 | 0.1 | 3381.4 | 0 | 1726071.2 | 370066.6 | 0 | 0
2026-02-03 17:00 | 14621.5 | 3588301.6 | 0 | 0.1 | 3356.8 | 0 | 3570323.5 | 373356.2 | 0 | 0
2026-02-03 18:00 | 16193.3 | 4540421.2 | 0 | 0.1 | 3480.3 | 0 | 4520747.8 | 376766.7 | 0 | 0
2026-02-03 19:00 | 20320.6 | 4827247 | 0 | 0.1 | 3490.8 | 0 | 4803435.7 | 380187.5 | 0 | 0
2026-02-03 20:00 | 26527.6 | 4300623.6 | 0 | 0.2 | 3476.9 | 0 | 4270619.2 | 383594.8 | 0 | 0
2026-02-03 21:00 | 30054 | 3329954.5 | 0 | 0.2 | 3479.3 | 0 | 3296421.4 | 387004.3 | 0 | 0
2026-02-03 22:00 | 25926.9 | 2909010.1 | 0 | 0.2 | 3482.8 | 0 | 2879600.6 | 390417.2 | 0 | 0
2026-02-03 23:00 | 14207.9 | 3251971.7 | 0 | 0.1 | 3631.5 | 0 | 3234132.5 | 393975.9 | 0 | 0
2026-02-04 | 5463.8 | 3538059.3 | 0 | 0.1 | 3669.1 | 0 | 3528926.5 | 397571.5 | 0 | 0
2026-02-04 01:00 | 5306.8 | 3556160.4 | 0 | 0.1 | 3674.9 | 0 | 3547178.9 | 401172.8 | 0 | 0
2026-02-04 02:00 | 5913.6 | 2858651.5 | 0 | 0.1 | 3699.7 | 0 | 2849038.3 | 404798.4 | 0 | 0
2026-02-04 03:00 | 6402.7 | 1709595.8 | 0 | 0.1 | 3708.5 | 0 | 1699484.8 | 408432.6 | 0 | 0
2026-02-04 04:00 | 6484.9 | 1002040.9 | 0 | 0.1 | 3843.9 | 0 | 991712.3 | 412199.5 | 0 | 0
2026-02-04 05:00 | 6628.5 | 729437.6 | 0 | 0.1 | 3862.7 | 0 | 718946.6 | 415984.8 | 0 | 0
2026-02-04 06:00 | 8008.5 | 1543760.6 | 0 | 0.1 | 3921 | 0 | 1531831.2 | 419827.2 | 0 | 0
2026-02-04 07:00 | 16333.6 | 1563930.1 | 0 | 0.1 | 3952.8 | 0 | 1543643.8 | 423700.8 | 0 | 0
2026-02-04 08:00 | 16756.7 | 652347.2 | 0 | 0.1 | 3629 | 0 | 631961.7 | 427257.1 | 0 | 0
2026-02-04 09:00 | 16739.8 | 100513.2 | 0 | 0.1 | 3586.4 | 0 | 80187.1 | 430771.6 | 0 | 0
2026-02-04 10:00 | 17794.2 | 0 | 0 | 17794.2 | 0 | 0 | 0 | 412614.3 | 0 | 0
2026-02-04 11:00 | 17303.3 | 0 | 0 | 17303.3 | 0 | 0 | 0 | 394957.9 | 0 | 0
2026-02-04 12:00 | 23559.7 | 0 | 0 | 23559.7 | 0 | 0 | 0 | 370917.3 | 0 | 0
2026-02-04 13:00 | 15482.3 | 0 | 0 | 15482.2 | 0 | 0 | 0 | 355119.2 | 0 | 0
2026-02-04 14:00 | 18894.5 | 0 | 0 | 18894.5 | 0 | 0 | 0 | 335839 | 0 | 0
2026-02-04 15:00 | 19167.1 | 0 | 0 | 19167.1 | 0 | 0 | 0 | 316280.8 | 0 | 0
2026-02-04 16:00 | 16196.5 | 0 | 0 | 16196.5 | 0 | 0 | 0 | 299753.7 | 0 | 0
2026-02-04 17:00 | 17620.8 | 156745 | 0 | 0.1 | 3987 | 0 | 135137.4 | 303660.9 | 0 | 0
2026-02-04 18:00 | 16608.4 | 789319.5 | 0 | 0.1 | 4291.7 | 0 | 768419.5 | 307866.6 | 0 | 0
2026-02-04 19:00 | 22207.9 | 1466195.1 | 0 | 0.1 | 4430.4 | 0 | 1439556.9 | 312208.3 | 0 | 0
2026-02-04 20:00 | 28447.8 | 1685835 | 0 | 0.2 | 4400 | 0 | 1652987.4 | 316520.1 | 0 | 0
2026-02-04 21:00 | 30193.2 | 1488261.9 | 0 | 0.2 | 4337.3 | 0 | 1453731.6 | 320770.5 | 0 | 0
2026-02-04 22:00 | 24429.6 | 1215202 | 0 | 0.2 | 4294.5 | 0 | 1186478 | 324979 | 0 | 0
2026-02-04 23:00 | 14382.4 | 1053696.5 | 0 | 0.1 | 4245.4 | 0 | 1035068.9 | 329139.4 | 0 | 0
2026-02-05 | 6014.1 | 959148.6 | 0 | 0.1 | 4353.3 | 0 | 948781.4 | 333405.4 | 0 | 0
2026-02-05 01:00 | 5786.6 | 917034.1 | 0 | 0.1 | 4321.6 | 0 | 906926.1 | 337640.5 | 0 | 0
2026-02-05 02:00 | 6490.2 | 1095352.1 | 0 | 0.1 | 4316.3 | 0 | 1084545.7 | 341870.4 | 0 | 0
2026-02-05 03:00 | 6242.3 | 1461160.7 | 0 | 0.1 | 4314.7 | 0 | 1450603.9 | 346098.7 | 0 | 0
2026-02-05 04:00 | 6968.5 | 1706833.2 | 0 | 0.1 | 4289.7 | 0 | 1695575.1 | 350302.4 | 0 | 0
2026-02-05 05:00 | 7809.8 | 1849450.4 | 0 | 0.1 | 4459.2 | 0 | 1837181.5 | 354672.4 | 0 | 0
2026-02-05 06:00 | 9444.5 | 3054119.5 | 0 | 0.1 | 4466.6 | 0 | 3040208.4 | 359049.6 | 0 | 0
2026-02-05 07:00 | 14484 | 3316644.3 | 0 | 0.1 | 4435.1 | 0 | 3297725.3 | 363395.9 | 0 | 0
2026-02-05 08:00 | 14813 | 2715370.3 | 0 | 0.1 | 4428.9 | 0 | 2696128.5 | 367736 | 0 | 0
2026-02-05 09:00 | 14432.1 | 1762016.7 | 0 | 0.1 | 4399 | 0 | 1743185.7 | 372046.9 | 0 | 0
2026-02-05 10:00 | 13712.6 | 1030349.6 | 0 | 0.1 | 4476.1 | 0 | 1012161 | 376433.4 | 0 | 0
2026-02-05 11:00 | 15669.7 | 238718.5 | 0 | 0.1 | 4124.5 | 0 | 218924.4 | 380475.3 | 0 | 0
2026-02-05 12:00 | 13462.5 | 123527.7 | 0 | 0.1 | 3905.6 | 0 | 106159.7 | 384302.7 | 0 | 0
2026-02-05 13:00 | 14489.6 | 35911.9 | 0 | 0.1 | 3060.6 | 0 | 18361.8 | 387301.9 | 0 | 0
2026-02-05 14:00 | 16837.9 | 0 | 0 | 16837.9 | 0 | 0 | 0 | 370120.4 | 0 | 0
2026-02-05 15:00 | 17563.4 | 0 | 0 | 17563.4 | 0 | 0 | 0 | 352198.6 | 0 | 0
2026-02-05 16:00 | 17840 | 0 | 0 | 17839.9 | 0 | 0 | 0 | 333994.6 | 0 | 0
2026-02-05 17:00 | 13981.6 | 0 | 0 | 13981.6 | 0 | 0 | 0 | 319727.7 | 0 | 0
2026-02-05 18:00 | 16063 | 0 | 0 | 16063 | 0 | 0 | 0 | 303336.9 | 0 | 0
2026-02-05 19:00 | 22224.9 | 437.3 | 0 | 21788 | 0.2 | 0 | 0.2 | 281104.5 | 0 | 0
2026-02-05 20:00 | 25872.1 | 40953 | 0 | 0.2 | 2715.8 | 0 | 12365.2 | 283765.8 | 0 | 0
2026-02-05 21:00 | 29027.2 | 112154.5 | 0 | 0.2 | 3738.2 | 0 | 79389.2 | 287429.1 | 0 | 0
2026-02-05 22:00 | 25357.5 | 175253.4 | 0 | 0.2 | 3711.5 | 0 | 146184.5 | 291066.1 | 0 | 0
2026-02-05 23:00 | 14010.8 | 229890.3 | 0 | 0.1 | 3667.6 | 0 | 212212 | 294660.3 | 0 | 0
2026-02-06 | 5638.7 | 529778.3 | 0 | 0.1 | 3642 | 0 | 520497.7 | 298229.3 | 0 | 0
2026-02-06 01:00 | 5821.9 | 1128005.3 | 0 | 0.1 | 4174.1 | 0 | 1118009.4 | 302319.8 | 0 | 0
2026-02-06 02:00 | 6010.6 | 2827759.3 | 0 | 0.1 | 4177.4 | 0 | 2817571.4 | 306413.5 | 0 | 0
2026-02-06 03:00 | 6236.1 | 3769107.2 | 0 | 0.1 | 4105.6 | 0 | 3758765.6 | 310436.9 | 0 | 0
2026-02-06 04:00 | 6681.9 | 2547472.2 | 0 | 0.1 | 4059.5 | 0 | 2536731 | 314415 | 0 | 0
2026-02-06 05:00 | 7083.2 | 738048.4 | 0 | 0.1 | 3973.3 | 0 | 726992 | 318308.8 | 0 | 0
2026-02-06 06:00 | 7542.1 | 326205 | 0 | 0.1 | 3691.3 | 0 | 314971.7 | 321926.2 | 0 | 0
2026-02-06 07:00 | 9643.6 | 619068.7 | 0 | 0.1 | 3689.3 | 0 | 605735.9 | 325541.5 | 0 | 0
2026-02-06 08:00 | 9924.5 | 1169418.4 | 0 | 0.1 | 4001.8 | 0 | 1155492.3 | 329463.2 | 0 | 0
2026-02-06 09:00 | 9644.5 | 2315559.4 | 0 | 0.1 | 3966.9 | 0 | 2301948.1 | 333350.7 | 0 | 0
2026-02-06 10:00 | 11817.8 | 4242755.5 | 0 | 0.1 | 3910 | 0 | 4227027.8 | 337182.3 | 0 | 0
2026-02-06 11:00 | 12050.4 | 4651876.3 | 0 | 0.1 | 4029.2 | 0 | 4635796.9 | 341130.7 | 0 | 0
2026-02-06 12:00 | 14165.3 | 3075555.4 | 0 | 0.1 | 4010.3 | 0 | 3057380 | 345060.7 | 0 | 0
2026-02-06 13:00 | 16435.6 | 1598521.6 | 0 | 0.1 | 3956.4 | 0 | 1578129.8 | 348937.8 | 0 | 0
2026-02-06 14:00 | 16550.2 | 1232455.9 | 0 | 0.1 | 3913.1 | 0 | 1211992.7 | 352772.5 | 0 | 0
2026-02-06 15:00 | 11184.6 | 701163.2 | 0 | 0.1 | 3845.2 | 0 | 686133.5 | 356540.7 | 0 | 0
2026-02-06 16:00 | 12184.6 | 710023.2 | 0 | 0.1 | 4007.3 | 0 | 693831.5 | 360467.7 | 0 | 0
2026-02-06 17:00 | 12807 | 1815516.4 | 0 | 0.1 | 4048.8 | 0 | 1798660.7 | 364435.4 | 0 | 0
2026-02-06 18:00 | 16150.1 | 4225082.2 | 0 | 0.1 | 4028.7 | 0 | 4204903.5 | 368383.4 | 0 | 0
2026-02-06 19:00 | 20801.6 | 6210512.8 | 0 | 0.1 | 4023.9 | 0 | 6185687.5 | 372326.7 | 0 | 0
2026-02-06 20:00 | 27169.3 | 7096214.7 | 0 | 0.2 | 4014.5 | 0 | 7065031 | 376260.7 | 0 | 0
2026-02-06 21:00 | 29401.2 | 6652416.1 | 0 | 0.2 | 4198.6 | 0 | 6618816.5 | 380375.2 | 0 | 0
2026-02-06 22:00 | 24930.6 | 5827808.1 | 0 | 0.1 | 4239.8 | 0 | 5798637.9 | 384530 | 0 | 0
2026-02-06 23:00 | 14907.9 | 4564383.1 | 0 | 0.1 | 4244.4 | 0 | 4545231 | 388689.4 | 0 | 0
2026-02-07 | 6002.2 | 3595515.2 | 0 | 0.1 | 4271.4 | 0 | 3585241.8 | 392875.2 | 0 | 0
2026-02-07 01:00 | 5699.7 | 3368765 | 0 | 0.1 | 4290.8 | 0 | 3358774.6 | 397080.1 | 0 | 0
2026-02-07 02:00 | 6002.6 | 4067036.3 | 0 | 0.1 | 4530.9 | 0 | 4056502.9 | 401520.3 | 0 | 0
2026-02-07 03:00 | 6382.6 | 4303664.5 | 0 | 0.1 | 4603.9 | 0 | 4292678.1 | 406032 | 0 | 0
2026-02-07 04:00 | 6165.6 | 3488262.5 | 0 | 0.1 | 4635.5 | 0 | 3477461.4 | 410574.8 | 0 | 0
2026-02-07 05:00 | 7508.9 | 2751927.2 | 0 | 0.1 | 4701.3 | 0 | 2739717.1 | 415182 | 0 | 0
2026-02-07 06:00 | 7785.1 | 2934448.7 | 0 | 0.1 | 4746.6 | 0 | 2921917.1 | 419833.5 | 0 | 0
2026-02-07 07:00 | 9451.7 | 2499948.6 | 0 | 0.1 | 5041.4 | 0 | 2485455.7 | 424774 | 0 | 0
2026-02-07 08:00 | 9778.7 | 1165947.2 | 0 | 0.1 | 5137.5 | 0 | 1151031.2 | 429808.6 | 0 | 0
2026-02-07 09:00 | 10588.1 | 196348.2 | 0 | 0.1 | 4643.1 | 0 | 181117.2 | 434358.6 | 0 | 0
2026-02-07 10:00 | 11207.6 | 56374.9 | 0 | 0.1 | 4275.2 | 0 | 40892.2 | 438548.3 | 0 | 0
2026-02-07 11:00 | 13178.9 | 0 | 0 | 13178.9 | 0 | 0 | 0 | 425100.4 | 0 | 0
2026-02-07 12:00 | 22819.5 | 0 | 0 | 22819.5 | 0 | 0 | 0 | 401815.2 | 0 | 0
2026-02-07 13:00 | 12783.4 | 0 | 0 | 12783.4 | 0 | 0 | 0 | 388771 | 0 | 0
2026-02-07 14:00 | 12301.8 | 0 | 0 | 12301.7 | 0 | 0 | 0 | 376218.2 | 0 | 0
2026-02-07 15:00 | 11159.5 | 0 | 0 | 11159.5 | 0 | 0 | 0 | 364830.9 | 0 | 0
2026-02-07 16:00 | 11943.4 | 0 | 0 | 11943.4 | 0 | 0 | 0 | 352643.8 | 0 | 0
2026-02-07 17:00 | 13179.6 | 0 | 0 | 13179.6 | 0 | 0 | 0 | 339195.3 | 0 | 0
2026-02-07 18:00 | 17210.9 | 0 | 0 | 17210.9 | 0 | 0 | 0 | 321633.2 | 0 | 0
2026-02-07 19:00 | 21363.5 | 0 | 0 | 21363.5 | 0 | 0 | 0 | 299833.7 | 0 | 0
2026-02-07 20:00 | 28412.7 | 0 | 0 | 28412.6 | 0 | 0 | 0 | 270841.2 | 0 | 0
2026-02-07 21:00 | 32103.3 | 0 | 0 | 32103.3 | 0 | 0 | 0 | 238082.8 | 0 | 0
2026-02-07 22:00 | 25552.6 | 0 | 0 | 25552.5 | 0 | 0 | 0 | 212008.8 | 0 | 0
2026-02-07 23:00 | 13555.2 | 16782.9 | 0 | 0.1 | 949.2 | 0 | 2278.6 | 212938.9 | 0 | 0
2026-02-08 | 5585.8 | 141071.1 | 0 | 0.1 | 3828 | 0 | 131657.4 | 216690.2 | 0 | 0
2026-02-08 01:00 | 5899 | 211080.5 | 0 | 0.1 | 3648.8 | 0 | 201532.9 | 220265.9 | 0 | 0
2026-02-08 02:00 | 5970.3 | 241437.1 | 0 | 0.1 | 3411.1 | 0 | 232055.9 | 223608.6 | 0 | 0
2026-02-08 03:00 | 6084.1 | 213248.2 | 0 | 0.1 | 3689 | 0 | 203475.2 | 227223.7 | 0 | 0
2026-02-08 04:00 | 6125 | 217600 | 0 | 0.1 | 3526.6 | 0 | 207948.5 | 230679.7 | 0 | 0
2026-02-08 05:00 | 6701.7 | 169822.9 | 0 | 0.1 | 3401.5 | 0 | 159719.8 | 234013.1 | 0 | 0
2026-02-08 06:00 | 8230.2 | 333082.3 | 0 | 0.1 | 3338.4 | 0 | 321513.8 | 237284.6 | 0 | 0
2026-02-08 07:00 | 13349.7 | 1162114.2 | 0 | 0.1 | 3473.5 | 0 | 1145291.2 | 240688.5 | 0 | 0
2026-02-08 08:00 | 13090.5 | 1511254 | 0 | 0.1 | 3499 | 0 | 1494664.6 | 244117.4 | 0 | 0
2026-02-08 09:00 | 11220.7 | 1252146.4 | 0 | 0.1 | 3372.7 | 0 | 1237553.1 | 247422.5 | 0 | 0
2026-02-08 10:00 | 9849.7 | 720710.2 | 0 | 0.1 | 3247 | 0 | 707613.7 | 250604.4 | 0 | 0
2026-02-08 11:00 | 11932.1 | 248731.4 | 0 | 0.1 | 2861.5 | 0 | 233937.9 | 253408.6 | 0 | 0
2026-02-08 12:00 | 12227.4 | 187939.2 | 0 | 0.1 | 2755 | 0 | 172956.9 | 256108.4 | 0 | 0
2026-02-08 13:00 | 13992 | 169791.5 | 0 | 0.1 | 2865.1 | 0 | 152934.6 | 258916 | 0 | 0
2026-02-08 14:00 | 16014.5 | 161361.5 | 0 | 0.1 | 2845.5 | 0 | 142501.7 | 261704.5 | 0 | 0
2026-02-08 15:00 | 17706.1 | 194207 | 0 | 0.1 | 2789.7 | 0 | 173711.4 | 264438.2 | 0 | 0
2026-02-08 16:00 | 16231.3 | 999832.8 | 0 | 0.1 | 2997.8 | 0 | 980603.9 | 267375.9 | 0 | 0
2026-02-08 17:00 | 13716.1 | 2496283.4 | 0 | 0.1 | 2921.6 | 0 | 2479645.9 | 270238.9 | 0 | 0
2026-02-08 18:00 | 16404.4 | 3353640.9 | 0 | 0.1 | 2984.1 | 0 | 3334252.5 | 273163.2 | 0 | 0
2026-02-08 19:00 | 22325.2 | 3169895.7 | 0 | 0.1 | 2929.5 | 0 | 3144641.1 | 276033.9 | 0 | 0
2026-02-08 20:00 | 27885 | 2362448 | 0 | 0.2 | 2855.2 | 0 | 2331708 | 278831.9 | 0 | 0
2026-02-08 21:00 | 29786.4 | 1564152.2 | 0 | 0.2 | 2790 | 0 | 1531576 | 281565.9 | 0 | 0
2026-02-08 22:00 | 23932 | 1200369.7 | 0 | 0.1 | 2722.1 | 0 | 1173715.8 | 284233.4 | 0 | 0
2026-02-08 23:00 | 14070.1 | 1276892.4 | 0 | 0.1 | 2799.1 | 0 | 1260023.3 | 286976.4 | 0 | 0
2026-02-09 | 5529 | 2228990.2 | 0 | 0.1 | 2773 | 0 | 2220688.3 | 289693.9 | 0 | 0
2026-02-09 01:00 | 5797.4 | 3795526.2 | 0 | 0.1 | 2709.6 | 0 | 3787019.3 | 292349.2 | 0 | 0
2026-02-09 02:00 | 5899.3 | 5151718.7 | 0 | 0.1 | 2663.7 | 0 | 5143155.8 | 294959.5 | 0 | 0
2026-02-09 03:00 | 6250.5 | 6261044.2 | 0 | 0.1 | 2610.2 | 0 | 6252183.6 | 297517.5 | 0 | 0
2026-02-09 04:00 | 6570.5 | 4558456 | 0 | 0.1 | 2687.7 | 0 | 4549198 | 300151.3 | 0 | 0
2026-02-09 05:00 | 7111.2 | 2956775.6 | 0 | 0.1 | 2659.3 | 0 | 2947005.2 | 302757.3 | 0 | 0
2026-02-09 06:00 | 8249.8 | 3601042.5 | 0 | 0.1 | 2608.3 | 0 | 3590184.5 | 305313.3 | 0 | 0
2026-02-09 07:00 | 12888.2 | 3377707.5 | 0 | 0.1 | 2568.8 | 0 | 3362250.6 | 307830.6 | 0 | 0
2026-02-09 08:00 | 13846.6 | 2598073.2 | 0 | 0.1 | 2526.7 | 0 | 2581700 | 310306.7 | 0 | 0
2026-02-09 09:00 | 13266.7 | 1503081.5 | 0 | 0.1 | 2579.3 | 0 | 1487235.7 | 312834.3 | 0 | 0
2026-02-09 10:00 | 13062.2 | 797904.3 | 0 | 0.1 | 2532.8 | 0 | 782309.5 | 315316.2 | 0 | 0
2026-02-09 11:00 | 14966.3 | 420001.1 | 0 | 0.1 | 2240.9 | 0 | 402794.1 | 317512.2 | 0 | 0
2026-02-09 12:00 | 14255.2 | 476120.1 | 0 | 0.1 | 2236 | 0 | 459628.9 | 319703.4 | 0 | 0
2026-02-09 13:00 | 15131.8 | 760535.5 | 0 | 0.1 | 2449.9 | 0 | 742953.9 | 322104.2 | 0 | 0
2026-02-09 14:00 | 18017.7 | 953190.6 | 0 | 0.1 | 2542.3 | 0 | 932630.7 | 324595.5 | 0 | 0
2026-02-09 15:00 | 19083.5 | 1117225.2 | 0 | 0.1 | 2512.5 | 0 | 1095629.2 | 327057.7 | 0 | 0
2026-02-09 16:00 | 17458.5 | 1356848.9 | 0 | 0.1 | 2497.9 | 0 | 1336892.7 | 329505.5 | 0 | 0
2026-02-09 17:00 | 13994.8 | 1771574.3 | 0 | 0.1 | 2485.2 | 0 | 1755094.5 | 331940.9 | 0 | 0
2026-02-09 18:00 | 15641.9 | 1974155.5 | 0 | 0.1 | 2457.4 | 0 | 1956056.3 | 334349 | 0 | 0
2026-02-09 19:00 | 19557 | 1720933.2 | 0 | 0.1 | 2569.9 | 0 | 1698806.4 | 336867.4 | 0 | 0
2026-02-09 20:00 | 24831.3 | 1341732.9 | 0 | 0.1 | 2562.3 | 0 | 1314339.4 | 339378.3 | 0 | 0
2026-02-09 21:00 | 28903.1 | 1052304.4 | 0 | 0.2 | 2528.5 | 0 | 1020873 | 341856.1 | 0 | 0
2026-02-09 22:00 | 25011.7 | 925209.8 | 0 | 0.1 | 2509.8 | 0 | 897688.5 | 344315.5 | 0 | 0
2026-02-09 23:00 | 14600.3 | 949155.5 | 0 | 0.1 | 2485.1 | 0 | 932070.2 | 346750.8 | 0 | 0
2026-02-10 | 5549.7 | 1091766.8 | 0 | 0.1 | 2599.5 | 0 | 1083617.7 | 349298.2 | 0 | 0
2026-02-10 01:00 | 5607.9 | 1464053.7 | 0 | 0.1 | 2604.4 | 0 | 1455841.5 | 351850.3 | 0 | 0
2026-02-10 02:00 | 6683.2 | 2322766.8 | 0 | 0.1 | 2578.9 | 0 | 2313504.8 | 354377.6 | 0 | 0
2026-02-10 03:00 | 7268.7 | 3389671 | 0 | 0.1 | 2555.1 | 0 | 3379847.3 | 356881.5 | 0 | 0
2026-02-10 04:00 | 7265.1 | 2744278 | 0 | 0.1 | 2527.9 | 0 | 2734485.2 | 359358.8 | 0 | 0
2026-02-10 05:00 | 7662.7 | 1959973.7 | 0 | 0.1 | 2603 | 0 | 1949708.1 | 361909.6 | 0 | 0
2026-02-10 06:00 | 9503 | 1166604.6 | 0 | 0.1 | 2561.8 | 0 | 1154540 | 364420 | 0 | 0
2026-02-10 07:00 | 13645.8 | 171771.6 | 0 | 0.1 | 2219.3 | 0 | 155906.6 | 366594.8 | 0 | 0
2026-02-10 08:00 | 13832.5 | 171345.1 | 0 | 0.1 | 2164.7 | 0 | 155348 | 368716 | 0 | 0
2026-02-10 09:00 | 12495.5 | 406268.5 | 0 | 0.1 | 2138.4 | 0 | 391634.7 | 370811.5 | 0 | 0
2026-02-10 10:00 | 12061.2 | 643613.2 | 0 | 0.1 | 2257.8 | 0 | 629294.4 | 373024 | 0 | 0
2026-02-10 11:00 | 13663.9 | 639530.6 | 0 | 0.1 | 2228.6 | 0 | 623638.2 | 375207.9 | 0 | 0
2026-02-10 12:00 | 14221.5 | 384767 | 0 | 0.1 | 2150 | 0 | 368395.7 | 377314.8 | 0 | 0
2026-02-10 13:00 | 17694.3 | 201662 | 0 | 0.1 | 2073 | 0 | 181894.8 | 379346.1 | 0 | 0
2026-02-10 14:00 | 26227.4 | 160679.4 | 0 | 0.2 | 1980.2 | 0 | 132472 | 381286.6 | 0 | 0
2026-02-10 15:00 | 19128.3 | 104151.4 | 0 | 0.1 | 2271.5 | 0 | 82751.8 | 383512.6 | 0 | 0
2026-02-10 16:00 | 17139.2 | 66985.7 | 0 | 0.1 | 2158.1 | 0 | 47688.6 | 385627.4 | 0 | 0
2026-02-10 17:00 | 13946 | 90766.7 | 0 | 0.1 | 2132.4 | 0 | 74688.4 | 387717 | 0 | 0
2026-02-10 18:00 | 15295.4 | 156748.1 | 0 | 0.1 | 2101.3 | 0 | 139351.6 | 389776.1 | 0 | 0
2026-02-10 19:00 | 19858.4 | 665886.3 | 0 | 0.1 | 2102.5 | 0 | 643925.6 | 391836.4 | 0 | 0
2026-02-10 20:00 | 26689.9 | 2457651.9 | 0 | 0.2 | 2505.9 | 0 | 2428456.3 | 394292 | 0 | 0
2026-02-10 21:00 | 30793.9 | 3296308.7 | 0 | 0.2 | 2505.3 | 0 | 3263009.6 | 396747.1 | 0 | 0
2026-02-10 22:00 | 24286.4 | 1286829.4 | 0 | 0.1 | 2468.3 | 0 | 1260074.8 | 399165.8 | 0 | 0
2026-02-10 23:00 | 13401.8 | 207391.5 | 0 | 0.1 | 2138 | 0 | 191851.9 | 401260.9 | 0 | 0
2026-02-11 | 5892.7 | 365156 | 0 | 0.1 | 2116.6 | 0 | 357146.7 | 403335.1 | 0 | 0
2026-02-11 01:00 | 5791 | 2169538.6 | 0 | 0.1 | 2533.9 | 0 | 2161213.8 | 405818.2 | 0 | 0
2026-02-11 02:00 | 6249.1 | 4373955.9 | 0 | 0.1 | 2542.1 | 0 | 4365164.8 | 408309.4 | 0 | 0
2026-02-11 03:00 | 6379.6 | 6293061.4 | 0 | 0.1 | 2508.2 | 0 | 6284173.6 | 410767.3 | 0 | 0
2026-02-11 04:00 | 6572 | 8606825 | 0 | 0.1 | 2479 | 0 | 8597774.2 | 413196.6 | 0 | 0
2026-02-11 05:00 | 6786.8 | 10440366.3 | 0 | 0.1 | 2445 | 0 | 10431134.6 | 415592.7 | 0 | 0
2026-02-11 06:00 | 8876.4 | 10732478.3 | 0 | 0.1 | 2611.1 | 0 | 10720990.9 | 418151.5 | 0 | 0
2026-02-11 07:00 | 13053.7 | 9806073 | 0 | 0.1 | 2643.3 | 0 | 9790376.2 | 420741.7 | 0 | 0
2026-02-11 08:00 | 13087.6 | 10810233.6 | 0 | 0.1 | 2653.8 | 0 | 10794492.3 | 423342.3 | 0 | 0
2026-02-11 09:00 | 12270.8 | 13013889.3 | 0 | 0.1 | 2971.9 | 0 | 12998646.7 | 426254.7 | 0 | 0
2026-02-11 10:00 | 11574.7 | 14065927.2 | 0 | 0.1 | 3020.9 | 0 | 14051331.7 | 429215 | 0 | 0
2026-02-11 11:00 | 13183.2 | 10618047.6 | 0 | 0.1 | 2766.7 | 0 | 10602097.9 | 431926.2 | 0 | 0
2026-02-11 12:00 | 14107 | 5124201.6 | 0 | 0.1 | 2824.3 | 0 | 5107270.4 | 434694 | 0 | 0
2026-02-11 13:00 | 14734.5 | 1404484.5 | 0 | 0.1 | 2861.4 | 0 | 1386888.8 | 437498 | 0 | 0
2026-02-11 14:00 | 18061.4 | 201331.7 | 0 | 0.1 | 2560.8 | 0 | 180709.6 | 440007.5 | 0 | 0
2026-02-11 15:00 | 18528.3 | 60282.3 | 0 | 0.1 | 2459.2 | 0 | 39294.9 | 442417.3 | 0 | 0
2026-02-11 16:00 | 18779.9 | 7946.3 | 0 | 10833.8 | 0.1 | 0 | 0.2 | 431362.5 | 0 | 0
2026-02-11 17:00 | 14556.5 | 335197.2 | 0 | 0.1 | 2813.5 | 0 | 317827.4 | 434119.6 | 0 | 0
2026-02-11 18:00 | 16483.7 | 194646.8 | 0 | 0.1 | 2823.1 | 0 | 175340.3 | 436886.1 | 0 | 0
2026-02-11 19:00 | 21067.2 | 122169 | 0 | 0.2 | 2825.3 | 0 | 98276.6 | 439654.7 | 0 | 0
2026-02-11 20:00 | 26426.2 | 473164.1 | 0 | 0.2 | 2945.5 | 0 | 443792.6 | 442541.1 | 0 | 0
2026-02-11 21:00 | 28297.7 | 1244541.9 | 0 | 0.2 | 3493.7 | 0 | 1212750.7 | 445964.7 | 0 | 0
2026-02-11 22:00 | 25133 | 972519.5 | 0 | 0.2 | 3583.8 | 0 | 943802.9 | 449476.7 | 0 | 0
2026-02-11 23:00 | 14533.6 | 193336.3 | 0 | 0.1 | 3395.7 | 0 | 175407.2 | 452804.4 | 0 | 0
2026-02-12 | 5555.3 | 191428.5 | 0 | 0.1 | 3521.5 | 0 | 182351.8 | 456255.4 | 0 | 0
2026-02-12 01:00 | 6156.3 | 1384152.5 | 0 | 0.1 | 3923.5 | 0 | 1374072.8 | 460100.3 | 0 | 0
2026-02-12 02:00 | 6191.6 | 2750147.5 | 0 | 0.1 | 4313.8 | 0 | 2739642.1 | 464327.7 | 0 | 0
2026-02-12 03:00 | 6080.2 | 2913633.8 | 0 | 0.1 | 4499.4 | 0 | 2903054.3 | 468737.1 | 0 | 0
2026-02-12 04:00 | 7360.8 | 2725481.8 | 0 | 0.1 | 4685.6 | 0 | 2713435.5 | 473328.9 | 0 | 0
2026-02-12 05:00 | 8606.5 | 3638649 | 0 | 0.1 | 4930 | 0 | 3625112.7 | 478160.2 | 0 | 0
2026-02-12 06:00 | 9728.3 | 4117342 | 0 | 0.1 | 5234.8 | 0 | 4102379.1 | 483290.1 | 0 | 0
2026-02-12 07:00 | 14405.8 | 3082913.4 | 0 | 0.1 | 5977.1 | 0 | 3062530.6 | 489147.6 | 0 | 0
2026-02-12 08:00 | 17098.2 | 1996915.1 | 0 | 0.1 | 6638.2 | 0 | 1973178.8 | 495652.8 | 0 | 0
2026-02-12 09:00 | 17023.7 | 1371681.3 | 0 | 0.1 | 7573.4 | 0 | 1347084.3 | 503074.6 | 0 | 0
2026-02-12 10:00 | 12542.9 | 745074.8 | 0 | 0.1 | 9298.2 | 0 | 723233.8 | 512186.7 | 0 | 0
2026-02-12 11:00 | 13702.5 | 158769.8 | 0 | 0.1 | 13622.6 | 0 | 131444.9 | 525536.7 | 0 | 0
2026-02-12 12:00 | 14069.2 | 0 | 0 | 14069.2 | 0 | 0 | 0 | 511180.3 | 0 | 0
2026-02-12 13:00 | 15202.4 | 0 | 0 | 15202.4 | 0 | 0 | 0 | 495667.7 | 0 | 0
2026-02-12 14:00 | 23173.4 | 0 | 0 | 23173.4 | 0 | 0 | 0 | 472021.4 | 0 | 0
2026-02-12 15:00 | 18508.9 | 0 | 0 | 18508.9 | 0 | 0 | 0 | 453134.8 | 0 | 0
2026-02-12 16:00 | 16833.6 | 0 | 0 | 16833.6 | 0 | 0 | 0 | 435957.7 | 0 | 0
2026-02-12 17:00 | 12054.3 | 0 | 0 | 12054.2 | 0 | 0 | 0 | 423657.5 | 0 | 0
2026-02-12 18:00 | 15185.8 | 0 | 0 | 15185.8 | 0 | 0 | 0 | 408161.8 | 0 | 0
2026-02-12 19:00 | 21183.1 | 0 | 0 | 21183.1 | 0 | 0 | 0 | 386546.4 | 0 | 0
2026-02-12 20:00 | 27173.7 | 0 | 0 | 27173.7 | 0 | 0 | 0 | 358818.1 | 0 | 0
2026-02-12 21:00 | 28883.6 | 0 | 0 | 28883.5 | 0 | 0 | 0 | 329345.2 | 0 | 0
2026-02-12 22:00 | 23972.5 | 0 | 0 | 23972.5 | 0 | 0 | 0 | 304883.4 | 0 | 0
2026-02-12 23:00 | 14395.4 | 0 | 0 | 14395.4 | 0 | 0 | 0 | 290194.3 | 0 | 0
2026-02-13 | 5415.9 | 0 | 0 | 5415.9 | 0 | 0 | 0 | 284667.8 | 0 | 0
2026-02-13 01:00 | 5416.9 | 0 | 0 | 5416.9 | 0 | 0 | 0 | 279140.4 | 0 | 0
2026-02-13 02:00 | 6109.4 | 0 | 0 | 6109.4 | 0 | 0 | 0 | 272906.3 | 0 | 0
2026-02-13 03:00 | 6000.8 | 16459.5 | 0 | 0.1 | 4170.2 | 0 | 6288.6 | 276993 | 0 | 0
2026-02-13 04:00 | 5837 | 47508.8 | 0 | 0.1 | 25914.7 | 0 | 15757.2 | 302389.3 | 0 | 0
2026-02-13 05:00 | 6456.9 | 0 | 0 | 6456.8 | 0 | 0 | 0 | 295800.7 | 0 | 0
2026-02-13 06:00 | 6051.5 | 0 | 0 | 6051.5 | 0 | 0 | 0 | 289625.7 | 0 | 0
2026-02-13 07:00 | 9101.6 | 0 | 0 | 9101.6 | 0 | 0 | 0 | 280338.3 | 0 | 0
2026-02-13 08:00 | 10173.9 | 0 | 0 | 10173.9 | 0 | 0 | 0 | 269956.8 | 0 | 0
2026-02-13 09:00 | 10428.3 | 0 | 0 | 10428.3 | 0 | 0 | 0 | 259315.7 | 0 | 0
2026-02-13 10:00 | 11310.4 | 0 | 0 | 11310.4 | 0 | 0 | 0 | 247774.5 | 0 | 0
2026-02-13 11:00 | 12151.4 | 0 | 0 | 12151.4 | 0 | 0 | 0 | 235375.1 | 0 | 0
2026-02-13 12:00 | 12782.3 | 0 | 0 | 12782.3 | 0 | 0 | 0 | 222332 | 0 | 0
2026-02-13 13:00 | 13368 | 0 | 0 | 13368 | 0 | 0 | 0 | 208691.2 | 0 | 0
2026-02-13 14:00 | 11156.7 | 13407.3 | 0 | 0.1 | 716.6 | 0 | 1534.2 | 209393.3 | 0 | 0
2026-02-13 15:00 | 10309.9 | 86939.3 | 0 | 0.1 | 17900.2 | 0 | 58729.3 | 226935.3 | 0 | 0
2026-02-13 16:00 | 10272.9 | 151354.6 | 0 | 0.1 | 17673.1 | 0 | 123408.8 | 244254.8 | 0 | 0
2026-02-13 17:00 | 12025.5 | 267047.1 | 0 | 0.1 | 15286.3 | 0 | 239735.5 | 259235.2 | 0 | 0
2026-02-13 18:00 | 16218.7 | 866802.4 | 0 | 0.1 | 13057.2 | 0 | 837526.7 | 272031.1 | 0 | 0
2026-02-13 19:00 | 20750.1 | 1509726.5 | 0 | 0.1 | 12125.5 | 0 | 1476851.1 | 283913.9 | 0 | 0
2026-02-13 20:00 | 26229.1 | 2059652.4 | 0 | 0.2 | 11346.1 | 0 | 2022077.3 | 295033 | 0 | 0
2026-02-13 21:00 | 28828 | 2674601.2 | 0 | 0.2 | 10808 | 0 | 2634965.5 | 305624.6 | 0 | 0
2026-02-13 22:00 | 25123.9 | 2931707.2 | 0 | 0.2 | 10387.9 | 0 | 2896195.6 | 315804.6 | 0 | 0
2026-02-13 23:00 | 13536.8 | 3088034.4 | 0 | 0.1 | 10204.3 | 0 | 3064293.3 | 325804.7 | 0 | 0
2026-02-14 | 5970.4 | 3586338.5 | 0 | 0.1 | 10082.8 | 0 | 3570285.4 | 335685.7 | 0 | 0
2026-02-14 01:00 | 5839.4 | 4804824.5 | 0 | 0.1 | 9950.5 | 0 | 4789034.6 | 345437.1 | 0 | 0
2026-02-14 02:00 | 5890.6 | 6271611.8 | 0 | 0.1 | 9901.8 | 0 | 6255819.6 | 355140.8 | 0 | 0
2026-02-14 03:00 | 6734.5 | 6800875.6 | 0 | 0.1 | 9896.5 | 0 | 6784244.8 | 364839.2 | 0 | 0
2026-02-14 04:00 | 6736.1 | 6302229.4 | 0 | 0.1 | 10345.8 | 0 | 6285147.6 | 374978 | 0 | 0
2026-02-14 05:00 | 7253.4 | 6937094.7 | 0 | 0.1 | 10563.7 | 0 | 6919277.7 | 385330.4 | 0 | 0
2026-02-14 06:00 | 7620.1 | 8503981.8 | 0 | 0.1 | 10782.2 | 0 | 8485579.6 | 395896.8 | 0 | 0
2026-02-14 07:00 | 10273.9 | 7141758.3 | 0 | 0.1 | 11147.9 | 0 | 7120336.6 | 406821.7 | 0 | 0
2026-02-14 08:00 | 10757.7 | 4903646.1 | 0 | 0.1 | 11645.6 | 0 | 4881242.9 | 418234.2 | 0 | 0
2026-02-14 09:00 | 11015.8 | 2510351.9 | 0 | 0.1 | 13138.6 | 0 | 2486197.7 | 431109.9 | 0 | 0
2026-02-14 10:00 | 11406.7 | 879325.4 | 0 | 0.1 | 14261.7 | 0 | 853657.1 | 445086.3 | 0 | 0
2026-02-14 11:00 | 18611.2 | 181503.5 | 0 | 0.1 | 14456.6 | 0 | 148435.8 | 459253.6 | 0 | 0
2026-02-14 12:00 | 15152.6 | 141781.2 | 0 | 0.1 | 17155.7 | 0 | 109473 | 476066.1 | 0 | 0
2026-02-14 13:00 | 13790.2 | 120168.3 | 0 | 0.1 | 23116.5 | 0 | 83261.8 | 498720.1 | 0 | 0
2026-02-14 14:00 | 13250.2 | 87964.4 | 0 | 0.1 | 32293.4 | 0 | 42421 | 530367.4 | 0 | 0
2026-02-14 15:00 | 11417.2 | 389.9 | 0 | 11027.6 | 0.2 | 0 | 0.2 | 519114.9 | 0 | 0
2026-02-14 16:00 | 11719.7 | 0 | 0 | 11719.7 | 0 | 0 | 0 | 507156 | 0 | 0
2026-02-14 17:00 | 12537.5 | 0 | 0 | 12537.4 | 0 | 0 | 0 | 494362.8 | 0 | 0
2026-02-14 18:00 | 15813.8 | 0 | 0 | 15813.8 | 0 | 0 | 0 | 478226.3 | 0 | 0
2026-02-14 19:00 | 20433.6 | 0 | 0 | 20433.6 | 0 | 0 | 0 | 457375.7 | 0 | 0
2026-02-14 20:00 | 26368.7 | 0 | 0 | 26368.7 | 0 | 0 | 0 | 430468.9 | 0 | 0
2026-02-14 21:00 | 29692.4 | 0 | 0 | 29692.4 | 0 | 0 | 0 | 400170.5 | 0 | 0
2026-02-14 22:00 | 25810.4 | 0 | 0 | 25810.4 | 0 | 0 | 0 | 373833.5 | 0 | 0
2026-02-14 23:00 | 15542.7 | 0 | 0 | 15542.7 | 0 | 0 | 0 | 357973.6 | 0 | 0
2026-02-15 | 5285.7 | 0 | 0 | 5285.6 | 0 | 0 | 0 | 352580.1 | 0 | 0
2026-02-15 01:00 | 4866.8 | 0 | 0 | 4866.8 | 0 | 0 | 0 | 347614 | 0 | 0
2026-02-15 02:00 | 5446.2 | 0 | 0 | 5446.2 | 0 | 0 | 0 | 342056.6 | 0 | 0
2026-02-15 03:00 | 5677.3 | 0 | 0 | 5677.3 | 0 | 0 | 0 | 336263.5 | 0 | 0
2026-02-15 04:00 | 6601.3 | 0 | 0 | 6601.2 | 0 | 0 | 0 | 329527.6 | 0 | 0
2026-02-15 05:00 | 6650.3 | 0 | 0 | 6650.3 | 0 | 0 | 0 | 322741.6 | 0 | 0
2026-02-15 06:00 | 10153.4 | 0 | 0 | 10153.3 | 0 | 0 | 0 | 312381 | 0 | 0
2026-02-15 07:00 | 12580.9 | 0 | 0 | 12580.9 | 0 | 0 | 0 | 299543.4 | 0 | 0
2026-02-15 08:00 | 13208.4 | 20323.8 | 0 | 0.1 | 2718 | 0 | 4397.5 | 302206.9 | 0 | 0
2026-02-15 09:00 | 11660.6 | 0 | 0 | 11660.6 | 0 | 0 | 0 | 290308.4 | 0 | 0
2026-02-15 10:00 | 16901.6 | 0 | 0 | 16901.6 | 0 | 0 | 0 | 273061.9 | 0 | 0
2026-02-15 11:00 | 13457.1 | 0 | 0 | 13457.1 | 0 | 0 | 0 | 259330.2 | 0 | 0
2026-02-15 12:00 | 17078.4 | 0 | 0 | 17078.4 | 0 | 0 | 0 | 241903.3 | 0 | 0
2026-02-15 13:00 | 14032.6 | 0 | 0 | 14032.6 | 0 | 0 | 0 | 227584.3 | 0 | 0
2026-02-15 14:00 | 16107.7 | 0 | 0 | 16107.7 | 0 | 0 | 0 | 211147.9 | 0 | 0
2026-02-15 15:00 | 17938.1 | 0 | 0 | 17938.1 | 0 | 0 | 0 | 192843.8 | 0 | 0
2026-02-15 16:00 | 17169 | 0 | 0 | 17168.9 | 0 | 0 | 0 | 175324.5 | 0 | 0
2026-02-15 17:00 | 13881.6 | 20392.4 | 0 | 0.1 | 2380 | 0 | 4130.9 | 177656.8 | 0 | 0
2026-02-15 18:00 | 16258.4 | 107953.8 | 0 | 0.1 | 47928.3 | 0 | 43767.3 | 224626.4 | 0 | 0
2026-02-15 19:00 | 21919.9 | 137803.6 | 0 | 0.2 | 48578.6 | 0 | 67305.3 | 272233.2 | 0 | 0
2026-02-15 20:00 | 24757.8 | 86845 | 0 | 0.1 | 23845.4 | 0 | 38241.9 | 295601.6 | 0 | 0
2026-02-15 21:00 | 28322.5 | 2822.4 | 0 | 25500.6 | 0.2 | 0 | 0.3 | 269580.8 | 0 | 0
2026-02-15 22:00 | 23447.9 | 0 | 0 | 23447.9 | 0 | 0 | 0 | 245654.3 | 0 | 0
2026-02-15 23:00 | 12934.5 | 97282.1 | 0 | 0.1 | 22728.2 | 0 | 61619.5 | 267927.8 | 0 | 0
2026-02-16 | 5972.2 | 218359 | 0 | 0.1 | 27380.6 | 0 | 185006.3 | 294760.7 | 0 | 0
2026-02-16 01:00 | 5937 | 929419.6 | 0 | 0.1 | 27308 | 0 | 896174.8 | 321522.4 | 0 | 0
2026-02-16 02:00 | 6168.5 | 1628390.6 | 0 | 0.1 | 26761.7 | 0 | 1595460.4 | 347748.8 | 0 | 0
2026-02-16 03:00 | 6488.8 | 1614963.6 | 0 | 0.1 | 26147.5 | 0 | 1582327.4 | 373373.2 | 0 | 0
2026-02-16 04:00 | 6738.5 | 541880.7 | 0 | 0.1 | 25700.4 | 0 | 509441.9 | 398559.5 | 0 | 0
2026-02-16 05:00 | 6680.9 | 0 | 0 | 6680.9 | 0 | 0 | 0 | 391742.2 | 0 | 0
2026-02-16 06:00 | 8342 | 0 | 0 | 8342 | 0 | 0 | 0 | 383230 | 0 | 0
2026-02-16 07:00 | 12803.4 | 0 | 0 | 12803.4 | 0 | 0 | 0 | 370165.3 | 0 | 0
2026-02-16 08:00 | 12600.6 | 0 | 0 | 12600.6 | 0 | 0 | 0 | 357307.6 | 0 | 0
2026-02-16 09:00 | 13752.1 | 47207.8 | 0 | 0.1 | 11004.6 | 0 | 22451.3 | 368092 | 0 | 0
2026-02-16 10:00 | 11488.5 | 65853 | 0 | 0.1 | 17256.6 | 0 | 37108 | 385003.3 | 0 | 0
2026-02-16 11:00 | 12717 | 36899.2 | 0 | 0.1 | 9020.5 | 0 | 15161.9 | 393843.3 | 0 | 0
2026-02-16 12:00 | 13650.6 | 0 | 0 | 13650.6 | 0 | 0 | 0 | 379914.2 | 0 | 0
2026-02-16 13:00 | 14169.1 | 0 | 0 | 14169 | 0 | 0 | 0 | 365456 | 0 | 0
2026-02-16 14:00 | 17238.9 | 0 | 0 | 17238.9 | 0 | 0 | 0 | 347865.2 | 0 | 0
2026-02-16 15:00 | 18109.1 | 0 | 0 | 18109.1 | 0 | 0 | 0 | 329386.6 | 0 | 0
2026-02-16 16:00 | 15904.6 | 0 | 0 | 15904.6 | 0 | 0 | 0 | 313157.4 | 0 | 0
2026-02-16 17:00 | 13565 | 0 | 0 | 13565 | 0 | 0 | 0 | 299315.6 | 0 | 0
2026-02-16 18:00 | 24290.4 | 0 | 0 | 24290.4 | 0 | 0 | 0 | 274529.5 | 0 | 0
2026-02-16 19:00 | 19828.4 | 15747.5 | 0 | 4081.3 | 0.1 | 0 | 0.2 | 270365 | 0 | 0
2026-02-16 20:00 | 25600.7 | 31491.9 | 0 | 0.2 | 1656.4 | 0 | 4234.9 | 271988.1 | 0 | 0
2026-02-16 21:00 | 30221.7 | 19569.4 | 0 | 10652.7 | 0.1 | 0 | 0.3 | 261118.2 | 0 | 0
2026-02-16 22:00 | 25217.2 | 4130.1 | 0 | 21087.5 | 0.2 | 0 | 0.2 | 239600.4 | 0 | 0
2026-02-16 23:00 | 13797.9 | 0 | 0 | 13797.9 | 0 | 0 | 0 | 225521 | 0 | 0
2026-02-17 | 5820 | 0 | 0 | 5820 | 0 | 0 | 0 | 219582.3 | 0 | 0
2026-02-17 01:00 | 6192.3 | 9447.9 | 0 | 0.1 | 1205.1 | 0 | 2050.7 | 220763.1 | 0 | 0
2026-02-17 02:00 | 6245 | 40245.6 | 0 | 0.1 | 6693.7 | 0 | 27307.1 | 227322.8 | 0 | 0
2026-02-17 03:00 | 6276.1 | 96622.2 | 0 | 0.1 | 7216 | 0 | 83130.3 | 234394.4 | 0 | 0
2026-02-17 04:00 | 6517.4 | 138472.6 | 0 | 0.1 | 6835.8 | 0 | 125119.5 | 241093.4 | 0 | 0
2026-02-17 05:00 | 6748.6 | 82632.3 | 0 | 0.1 | 6113.5 | 0 | 69770.4 | 247084.5 | 0 | 0
2026-02-17 06:00 | 8105.8 | 125940 | 0 | 0.1 | 5856 | 0 | 111978.3 | 252823.2 | 0 | 0
2026-02-17 07:00 | 12972.8 | 134349.2 | 0 | 0.1 | 6084.8 | 0 | 115291.8 | 258786.2 | 0 | 0
2026-02-17 08:00 | 14080.3 | 102279.9 | 0 | 0.1 | 5618.7 | 0 | 82581 | 264292.5 | 0 | 0
2026-02-17 09:00 | 17206.8 | 97029.4 | 0 | 0.1 | 5289 | 0 | 74533.8 | 269475.5 | 0 | 0
2026-02-17 10:00 | 10932.3 | 127058.7 | 0 | 0.1 | 5123.1 | 0 | 111003.4 | 274496 | 0 | 0
2026-02-17 11:00 | 13842.9 | 156564.1 | 0 | 0.1 | 4882.1 | 0 | 137839.3 | 279280.3 | 0 | 0
2026-02-17 12:00 | 14019.1 | 172310.4 | 0 | 0.1 | 5193.6 | 0 | 153097.8 | 284369.9 | 0 | 0
2026-02-17 13:00 | 21083.1 | 157965.9 | 0 | 0.1 | 4920.4 | 0 | 131962.5 | 289191.8 | 0 | 0
2026-02-17 14:00 | 16792.2 | 143707.7 | 0 | 0.1 | 4721.7 | 0 | 122193.8 | 293819 | 0 | 0
2026-02-17 15:00 | 19109.9 | 106986.8 | 0 | 0.1 | 4485.9 | 0 | 83391.2 | 298215 | 0 | 0
2026-02-17 16:00 | 16641.8 | 65650.2 | 0 | 0.1 | 4132.5 | 0 | 44876.1 | 302264.7 | 0 | 0
2026-02-17 17:00 | 14596.8 | 28902.6 | 0 | 0.1 | 3114.2 | 0 | 11191.7 | 305316.5 | 0 | 0
2026-02-17 18:00 | 16137.1 | 15710.4 | 0 | 427.1 | 0.1 | 0 | 0.2 | 304880.8 | 0 | 0
2026-02-17 19:00 | 20072.2 | 73963.2 | 0 | 0.1 | 4167.4 | 0 | 49723.9 | 308964.7 | 0 | 0
2026-02-17 20:00 | 25305.5 | 152960.5 | 0 | 0.2 | 4259.1 | 0 | 123396.1 | 313138.5 | 0 | 0
2026-02-17 21:00 | 29860 | 126217.2 | 0 | 0.2 | 4146.9 | 0 | 92210.6 | 317202.2 | 0 | 0
2026-02-17 22:00 | 25103.4 | 1440 | 0 | 23663.8 | 0.2 | 0 | 0.2 | 293055.7 | 0 | 0
2026-02-17 23:00 | 14372.8 | 72178.4 | 0 | 0.1 | 4089.9 | 0 | 53715.8 | 297063.7 | 0 | 0
2026-02-18 | 5961.1 | 209396.8 | 0 | 0.1 | 4206.1 | 0 | 199229.7 | 301185.5 | 0 | 0
2026-02-18 01:00 | 5951 | 934299.6 | 0 | 0.1 | 4517.7 | 0 | 923831.1 | 305612.8 | 0 | 0
2026-02-18 02:00 | 8958.6 | 1542065.9 | 0 | 0.1 | 4397.9 | 0 | 1528709.5 | 309922.6 | 0 | 0
2026-02-18 03:00 | 10033.3 | 2229206.3 | 0 | 0.1 | 4506.5 | 0 | 2214666.7 | 314338.8 | 0 | 0
2026-02-18 04:00 | 9885.5 | 2428721.8 | 0 | 0.1 | 4414.5 | 0 | 2414421.8 | 318664.9 | 0 | 0
2026-02-18 05:00 | 10395.7 | 1241105.3 | 0 | 0.1 | 4272 | 0 | 1226437.7 | 322851.4 | 0 | 0
2026-02-18 06:00 | 11192.4 | 1769743.1 | 0 | 0.1 | 4185.5 | 0 | 1754365.3 | 326953 | 0 | 0
2026-02-18 07:00 | 16151.5 | 3209992.5 | 0 | 0.1 | 4084 | 0 | 3189757.2 | 330955.2 | 0 | 0
2026-02-18 08:00 | 13999.5 | 4128735.5 | 0 | 0.1 | 4160.3 | 0 | 4110575.9 | 335032.1 | 0 | 0
2026-02-18 09:00 | 12152.2 | 4872199 | 0 | 0.1 | 4102.4 | 0 | 4855944.5 | 339052.3 | 0 | 0
2026-02-18 10:00 | 11316.3 | 4566675.2 | 0 | 0.1 | 4013.6 | 0 | 4551345.5 | 342985.5 | 0 | 0
2026-02-18 11:00 | 16114.8 | 4750040.8 | 0 | 0.1 | 3949.4 | 0 | 4729976.7 | 346855.7 | 0 | 0
2026-02-18 12:00 | 13963.5 | 5514069.9 | 0 | 0.1 | 3883.3 | 0 | 5496223.3 | 350661.2 | 0 | 0
2026-02-18 13:00 | 25464.6 | 5415388.6 | 0 | 0.1 | 3957.2 | 0 | 5385967 | 354539.1 | 0 | 0
2026-02-18 14:00 | 17396.4 | 3997234.2 | 0 | 0.1 | 3932 | 0 | 3975905.9 | 358392.3 | 0 | 0
2026-02-18 15:00 | 19189.3 | 2567928.7 | 0 | 0.1 | 3885.9 | 0 | 2544853.6 | 362200.4 | 0 | 0
2026-02-18 16:00 | 17286.4 | 2344506.8 | 0 | 0.1 | 3859.3 | 0 | 2323361.2 | 365982.4 | 0 | 0
2026-02-18 17:00 | 14214 | 2965389.2 | 0 | 0.1 | 3826.4 | 0 | 2947348.9 | 369732.2 | 0 | 0
2026-02-18 18:00 | 15135.2 | 4069807 | 0 | 0.1 | 3940.7 | 0 | 4050731.2 | 373593.9 | 0 | 0
2026-02-18 19:00 | 20759.8 | 5162136.7 | 0 | 0.1 | 3956.1 | 0 | 5137420.9 | 377470.7 | 0 | 0
2026-02-18 20:00 | 26813.1 | 6095703.8 | 0 | 0.2 | 3945.8 | 0 | 6064945.1 | 381337.4 | 0 | 0
2026-02-18 21:00 | 32717.1 | 6393861.4 | 0 | 0.2 | 3958.7 | 0 | 6357185.7 | 385216.8 | 0 | 0
2026-02-18 22:00 | 27511 | 5942192.7 | 0 | 0.2 | 3969 | 0 | 5910712.9 | 389106.3 | 0 | 0
2026-02-18 23:00 | 17252.7 | 4018516.4 | 0 | 0.1 | 4143.1 | 0 | 3997120.7 | 393166.4 | 0 | 0
2026-02-19 | 6439.9 | 2192425.5 | 0 | 0.1 | 4204.2 | 0 | 2181781.5 | 397286.4 | 0 | 0
2026-02-19 01:00 | 6289.4 | 2824565.4 | 0 | 0.1 | 4236.8 | 0 | 2814039.3 | 401438.4 | 0 | 0
2026-02-19 02:00 | 6299.6 | 3777793.5 | 0 | 0.1 | 4283.8 | 0 | 3767210.2 | 405636.4 | 0 | 0
2026-02-19 03:00 | 6238.3 | 2356031.2 | 0 | 0.1 | 4330 | 0 | 2345463.1 | 409879.7 | 0 | 0
2026-02-19 04:00 | 7584.3 | 723804.3 | 0 | 0.1 | 4550.3 | 0 | 711669.9 | 414338.8 | 0 | 0
2026-02-19 05:00 | 6585.2 | 329949.5 | 0 | 0.1 | 4269 | 0 | 319095.4 | 418522.4 | 0 | 0
2026-02-19 06:00 | 7961.3 | 936327.4 | 0 | 0.1 | 4718.9 | 0 | 923647.3 | 423146.8 | 0 | 0
2026-02-19 07:00 | 12408.6 | 1542677.7 | 0 | 0.1 | 4810.9 | 0 | 1525458.3 | 427861.3 | 0 | 0
2026-02-19 08:00 | 13550.6 | 2288174.6 | 0 | 0.1 | 4893.7 | 0 | 2269730.4 | 432657 | 0 | 0
2026-02-19 09:00 | 12699.6 | 2460861.9 | 0 | 0.1 | 5221.6 | 0 | 2442940.9 | 437774 | 0 | 0
2026-02-19 10:00 | 12746.7 | 1974674.3 | 0 | 0.1 | 5379.1 | 0 | 1956548.7 | 443045.4 | 0 | 0
2026-02-19 11:00 | 14750.1 | 1515130.7 | 0 | 0.1 | 5495.4 | 0 | 1494885.4 | 448430.7 | 0 | 0
2026-02-19 12:00 | 14894.4 | 987651.5 | 0 | 0.1 | 5631.6 | 0 | 967125.7 | 453949.6 | 0 | 0
2026-02-19 13:00 | 13700.3 | 351413.4 | 0 | 0.1 | 5381.5 | 0 | 332331.7 | 459223.4 | 0 | 0
2026-02-19 14:00 | 16885.6 | 116393.2 | 0 | 0.1 | 5450.5 | 0 | 94057.3 | 464564.7 | 0 | 0
2026-02-19 15:00 | 19751.8 | 7225.7 | 0 | 12526.4 | 0.1 | 0 | 0.2 | 451782.7 | 0 | 0
2026-02-19 16:00 | 19013.8 | 0 | 0 | 19013.8 | 0 | 0 | 0 | 432381 | 0 | 0
2026-02-19 17:00 | 17693 | 0 | 0 | 17693 | 0 | 0 | 0 | 414326.9 | 0 | 0
2026-02-19 18:00 | 19411.9 | 0 | 0 | 19411.9 | 0 | 0 | 0 | 394518.8 | 0 | 0
2026-02-19 19:00 | 21851 | 39668.9 | 0 | 0.1 | 4024.3 | 0 | 13793.8 | 398462.5 | 0 | 0
2026-02-19 20:00 | 27321.3 | 81969.9 | 0 | 0.2 | 6078.8 | 0 | 48569.9 | 404419.5 | 0 | 0
2026-02-19 21:00 | 31440.1 | 85205.9 | 0 | 0.2 | 6071.9 | 0 | 47694.2 | 410369.7 | 0 | 0
2026-02-19 22:00 | 26582.8 | 62923.3 | 0 | 0.2 | 5591.7 | 0 | 30748.9 | 415849.5 | 0 | 0
2026-02-19 23:00 | 15588.8 | 17208.2 | 0 | 0.1 | 462.4 | 0 | 1157.2 | 416302.5 | 0 | 0
2026-02-20 | 5364 | 0 | 0 | 5363.9 | 0 | 0 | 0 | 410829.1 | 0 | 0
2026-02-20 01:00 | 5704.1 | 0 | 0 | 5704 | 0 | 0 | 0 | 405008.7 | 0 | 0
2026-02-20 02:00 | 6013.4 | 0 | 0 | 6013.4 | 0 | 0 | 0 | 398872.6 | 0 | 0
2026-02-20 03:00 | 6352.4 | 0 | 0 | 6352.4 | 0 | 0 | 0 | 392390.6 | 0 | 0
2026-02-20 04:00 | 6554.6 | 15567.8 | 0 | 0.1 | 2454.5 | 0 | 6558.9 | 394795.8 | 0 | 0
2026-02-20 05:00 | 6676.9 | 0 | 0 | 6676.9 | 0 | 0 | 0 | 387982.6 | 0 | 0
2026-02-20 06:00 | 6216.8 | 0 | 0 | 6216.8 | 0 | 0 | 0 | 381639 | 0 | 0
2026-02-20 07:00 | 8983.2 | 0 | 0 | 8983.2 | 0 | 0 | 0 | 372472.5 | 0 | 0
2026-02-20 08:00 | 10851.5 | 0 | 0 | 10851.5 | 0 | 0 | 0 | 361399.6 | 0 | 0
2026-02-20 09:00 | 10380.8 | 0 | 0 | 10380.8 | 0 | 0 | 0 | 350807 | 0 | 0
2026-02-20 10:00 | 10782.8 | 0 | 0 | 10782.8 | 0 | 0 | 0 | 339804.1 | 0 | 0
2026-02-20 11:00 | 10946.9 | 0 | 0 | 10946.9 | 0 | 0 | 0 | 328633.8 | 0 | 0
2026-02-20 12:00 | 11572 | 0 | 0 | 11572 | 0 | 0 | 0 | 316825.7 | 0 | 0
2026-02-20 13:00 | 14564.7 | 0 | 0 | 14564.7 | 0 | 0 | 0 | 301963.7 | 0 | 0
2026-02-20 14:00 | 21773.3 | 0 | 0 | 21773.3 | 0 | 0 | 0 | 279746.1 | 0 | 0
2026-02-20 15:00 | 11186.3 | 0 | 0 | 11186.3 | 0 | 0 | 0 | 268331.5 | 0 | 0
2026-02-20 16:00 | 11738.2 | 0 | 0 | 11738.2 | 0 | 0 | 0 | 256353.8 | 0 | 0
2026-02-20 17:00 | 13269 | 0 | 0 | 13269 | 0 | 0 | 0 | 242814.1 | 0 | 0
2026-02-20 18:00 | 16349.7 | 0 | 0 | 16349.6 | 0 | 0 | 0 | 226130.8 | 0 | 0
2026-02-20 19:00 | 20757.2 | 140734.9 | 0 | 0.2 | 5914.3 | 0 | 114063.5 | 231926.7 | 0 | 0
2026-02-20 20:00 | 25459 | 950175.1 | 0 | 0.2 | 6281.9 | 0 | 918434.3 | 238082.8 | 0 | 0
2026-02-20 21:00 | 29756.6 | 2007876.1 | 0 | 0.2 | 6027.4 | 0 | 1972092.3 | 243989.5 | 0 | 0
2026-02-20 22:00 | 24916.7 | 2895235.4 | 0 | 0.2 | 5725.5 | 0 | 2864593.4 | 249600.2 | 0 | 0
2026-02-20 23:00 | 13874.4 | 3004617.3 | 0 | 0.1 | 5468.1 | 0 | 2985274.9 | 254958.9 | 0 | 0
2026-02-21 | 5751.1 | 2934047.7 | 0 | 0.1 | 5237 | 0 | 2923059.8 | 260091 | 0 | 0
2026-02-21 01:00 | 5715.3 | 3231206.6 | 0 | 0.1 | 5195.6 | 0 | 3220295.8 | 265182.6 | 0 | 0
2026-02-21 02:00 | 6176.5 | 3917957.7 | 0 | 0.1 | 5054.8 | 0 | 3906726.5 | 270136.2 | 0 | 0
2026-02-21 03:00 | 6385 | 4034205.2 | 0 | 0.1 | 4878.9 | 0 | 4022941.4 | 274917.5 | 0 | 0
2026-02-21 04:00 | 6246.1 | 2681159.4 | 0 | 0.1 | 4739.7 | 0 | 2670173.8 | 279562.3 | 0 | 0
2026-02-21 05:00 | 6320.6 | 1547979.5 | 0 | 0.1 | 4582.8 | 0 | 1537076.3 | 284053.3 | 0 | 0
2026-02-21 06:00 | 6601.9 | 1404542.4 | 0 | 0.1 | 4573.6 | 0 | 1393367.1 | 288535.3 | 0 | 0
2026-02-21 07:00 | 9092.9 | 1141272.9 | 0 | 0.1 | 4447.3 | 0 | 1127732.7 | 292893.6 | 0 | 0
2026-02-21 08:00 | 9628.2 | 794845.6 | 0 | 0.1 | 4331.2 | 0 | 780886.3 | 297138.1 | 0 | 0
2026-02-21 09:00 | 9239.9 | 301960.8 | 0 | 0.1 | 3830.2 | 0 | 288890.8 | 300891.6 | 0 | 0
2026-02-21 10:00 | 13846.4 | 139358.9 | 0 | 0.1 | 3627 | 0 | 121885.7 | 304445.9 | 0 | 0
2026-02-21 11:00 | 21591 | 71736.3 | 0 | 0.1 | 3506.3 | 0 | 46639.1 | 307881.9 | 0 | 0
2026-02-21 12:00 | 14111.6 | 34699.1 | 0 | 0.1 | 3005.7 | 0 | 17582 | 310827.3 | 0 | 0
2026-02-21 13:00 | 14692.3 | 9967.9 | 0 | 4724.7 | 0.1 | 0 | 0.2 | 306006.4 | 0 | 0
2026-02-21 14:00 | 12289.2 | 34553.6 | 0 | 0.1 | 2794.1 | 0 | 19470.4 | 308744.4 | 0 | 0
2026-02-21 15:00 | 11277.7 | 121802.5 | 0 | 0.1 | 3342.5 | 0 | 107182.5 | 312019.9 | 0 | 0
2026-02-21 16:00 | 11407.2 | 376244.6 | 0 | 0.1 | 3585.1 | 0 | 361252.5 | 315533.1 | 0 | 0
2026-02-21 17:00 | 12015.2 | 1603266.2 | 0 | 0.1 | 3965.2 | 0 | 1587285.9 | 319418.9 | 0 | 0
2026-02-21 18:00 | 16945.2 | 3412954.3 | 0 | 0.1 | 3884.8 | 0 | 3392124.5 | 323225.9 | 0 | 0
2026-02-21 19:00 | 22340.3 | 3896585.4 | 0 | 0.1 | 3820.6 | 0 | 3870424.7 | 326969.9 | 0 | 0
2026-02-21 20:00 | 27777.8 | 3069345.6 | 0 | 0.2 | 3746.6 | 0 | 3037821.4 | 330641.4 | 0 | 0
2026-02-21 21:00 | 30787.8 | 2403142.5 | 0 | 0.2 | 3852.9 | 0 | 2368501.9 | 334417.2 | 0 | 0
2026-02-21 22:00 | 26786.7 | 1721454 | 0 | 0.1 | 3816.2 | 0 | 1690851.3 | 338156.9 | 0 | 0
2026-02-21 23:00 | 14746 | 1693659.5 | 0 | 0.1 | 3753.8 | 0 | 1675159.8 | 341835.5 | 0 | 0
2026-02-22 | 5242.6 | 2439771.2 | 0 | 0.1 | 3716.3 | 0 | 2430812.4 | 345477.4 | 0 | 0
2026-02-22 01:00 | 5177.1 | 3481145.7 | 0 | 0.1 | 3661.2 | 0 | 3472307.5 | 349065.2 | 0 | 0
2026-02-22 02:00 | 5478.5 | 3690801.5 | 0 | 0.1 | 3769.9 | 0 | 3681553.1 | 352759.7 | 0 | 0
2026-02-22 03:00 | 5588.4 | 3251821.4 | 0 | 0.1 | 3750.8 | 0 | 3242482.3 | 356435.3 | 0 | 0
2026-02-22 04:00 | 5734.4 | 2638232.2 | 0 | 0.1 | 3703.5 | 0 | 2628794.3 | 360064.7 | 0 | 0
2026-02-22 05:00 | 6165.3 | 3231154.5 | 0 | 0.1 | 3664.2 | 0 | 3221325.1 | 363655.5 | 0 | 0
2026-02-22 06:00 | 7655.4 | 4523468.4 | 0 | 0.1 | 3624.8 | 0 | 4512188.4 | 367207.6 | 0 | 0
2026-02-22 07:00 | 12278.5 | 3825631.4 | 0 | 0.1 | 3724.9 | 0 | 3809628.2 | 370857.9 | 0 | 0
2026-02-22 08:00 | 13093.4 | 2204188 | 0 | 0.1 | 3717.8 | 0 | 2187376.9 | 374501.2 | 0 | 0
2026-02-22 09:00 | 13197 | 918225.2 | 0 | 0.1 | 3648.2 | 0 | 901380.1 | 378076.3 | 0 | 0
2026-02-22 10:00 | 12405.7 | 132629.1 | 0 | 0.1 | 3145 | 0 | 117078.6 | 381158.3 | 0 | 0
2026-02-22 11:00 | 12353.3 | 0 | 0 | 12353.3 | 0 | 0 | 0 | 368552.8 | 0 | 0
2026-02-22 12:00 | 12234.3 | 0 | 0 | 12234.3 | 0 | 0 | 0 | 356068.9 | 0 | 0
2026-02-22 13:00 | 14132.1 | 0 | 0 | 14132.1 | 0 | 0 | 0 | 341648.3 | 0 | 0
2026-02-22 14:00 | 17122.1 | 0 | 0 | 17122.1 | 0 | 0 | 0 | 324176.8 | 0 | 0
2026-02-22 15:00 | 17687.6 | 0 | 0 | 17687.6 | 0 | 0 | 0 | 306128.3 | 0 | 0
2026-02-22 16:00 | 16308.1 | 0 | 0 | 16308.1 | 0 | 0 | 0 | 289487.4 | 0 | 0
2026-02-22 17:00 | 14133 | 39496.8 | 0 | 0.1 | 2789.4 | 0 | 22574.5 | 292220.9 | 0 | 0
2026-02-22 18:00 | 15768.9 | 1082415.7 | 0 | 0.1 | 3509.8 | 0 | 1063137.1 | 295660.4 | 0 | 0
2026-02-22 19:00 | 19953.6 | 6108697.3 | 0 | 0.1 | 3451.9 | 0 | 6085292 | 299043.1 | 0 | 0
2026-02-22 20:00 | 26265.5 | 8754575.3 | 0 | 0.2 | 3397.7 | 0 | 8724912.3 | 302372.6 | 0 | 0
2026-02-22 21:00 | 29025.6 | 9360994.1 | 0 | 0.2 | 3336.6 | 0 | 9328632 | 305642.4 | 0 | 0
2026-02-22 22:00 | 24139.7 | 8393794.5 | 0 | 0.1 | 3415.8 | 0 | 8366239.1 | 308989.7 | 0 | 0
2026-02-22 23:00 | 13666.2 | 6415765.7 | 0 | 0.1 | 3390.3 | 0 | 6398709.4 | 312312.1 | 0 | 0
2026-02-23 | 6065.1 | 4941328.7 | 0 | 0.1 | 3337.1 | 0 | 4931926.6 | 315582.3 | 0 | 0
2026-02-23 01:00 | 6049.1 | 3728002.1 | 0 | 0.1 | 3296.4 | 0 | 3718656.7 | 318812.7 | 0 | 0
2026-02-23 02:00 | 6383.9 | 2546829.5 | 0 | 0.1 | 3251.5 | 0 | 2537194.2 | 321999 | 0 | 0
2026-02-23 03:00 | 6183.6 | 1786825.8 | 0 | 0.1 | 3342.7 | 0 | 1777299.5 | 325274.8 | 0 | 0
2026-02-23 04:00 | 6437.1 | 2435899.4 | 0 | 0.1 | 3331.9 | 0 | 2426130.5 | 328539.9 | 0 | 0
2026-02-23 05:00 | 6748.7 | 4155613.2 | 0 | 0.1 | 3282.2 | 0 | 4145582.5 | 331756.3 | 0 | 0
2026-02-23 06:00 | 9064.4 | 4935989.7 | 0 | 0.1 | 3250 | 0 | 4923675.5 | 334941.2 | 0 | 0
2026-02-23 07:00 | 13875.4 | 2860036.5 | 0 | 0.1 | 3210.2 | 0 | 2842951 | 338087 | 0 | 0
2026-02-23 08:00 | 14032.1 | 1036251 | 0 | 0.1 | 3272.4 | 0 | 1018946.6 | 341293.9 | 0 | 0
2026-02-23 09:00 | 17276.7 | 202557.3 | 0 | 0.1 | 2915.1 | 0 | 182365.7 | 344150.5 | 0 | 0
2026-02-23 10:00 | 19686.6 | 116495.9 | 0 | 0.1 | 2799.1 | 0 | 94010.5 | 346893.4 | 0 | 0
2026-02-23 11:00 | 16900.1 | 58375.4 | 0 | 0.1 | 2648.4 | 0 | 38827 | 349488.7 | 0 | 0
2026-02-23 12:00 | 14555.8 | 63098.7 | 0 | 0.1 | 2640.6 | 0 | 45902.4 | 352076.4 | 0 | 0
2026-02-23 13:00 | 15769.1 | 118831.2 | 0 | 0.1 | 2914.8 | 0 | 100147.5 | 354932.8 | 0 | 0
2026-02-23 14:00 | 19744 | 157558 | 0 | 0.1 | 2966.7 | 0 | 134847.4 | 357840 | 0 | 0
2026-02-23 15:00 | 19899.9 | 184751.6 | 0 | 0.1 | 2944.9 | 0 | 161906.9 | 360725.8 | 0 | 0
2026-02-23 16:00 | 16889.4 | 769700.5 | 0 | 0.1 | 3234.4 | 0 | 749576.8 | 363895.4 | 0 | 0
2026-02-23 17:00 | 14346.1 | 2330905.5 | 0 | 0.1 | 3212.5 | 0 | 2313347.1 | 367043.5 | 0 | 0
2026-02-23 18:00 | 16898 | 3639138.3 | 0 | 0.1 | 3351.4 | 0 | 3618889.1 | 370327.6 | 0 | 0
2026-02-23 19:00 | 21103.6 | 3455045.3 | 0 | 0.1 | 3347.9 | 0 | 3430593.9 | 373608.4 | 0 | 0
2026-02-23 20:00 | 25534.7 | 2362677.1 | 0 | 0.1 | 3317.8 | 0 | 2333824.8 | 376859.7 | 0 | 0
2026-02-23 21:00 | 29616.9 | 1578302.7 | 0 | 0.2 | 3295.8 | 0 | 1545390.2 | 380089.5 | 0 | 0
2026-02-23 22:00 | 24268.4 | 1331794.8 | 0 | 0.1 | 3268.7 | 0 | 1304257.8 | 383292.7 | 0 | 0
2026-02-23 23:00 | 14075.4 | 1425985.8 | 0 | 0.1 | 3437.1 | 0 | 1408473.4 | 386660.9 | 0 | 0
2026-02-24 | 5410.5 | 1772887.6 | 0 | 0.1 | 3457 | 0 | 1764020.2 | 390048.7 | 0 | 0
2026-02-24 01:00 | 5399 | 2095056.1 | 0 | 0.1 | 3436.2 | 0 | 2086221 | 393416.1 | 0 | 0
2026-02-24 02:00 | 6039.1 | 1719250.7 | 0 | 0.1 | 3425.8 | 0 | 1709785.9 | 396773.3 | 0 | 0
2026-02-24 03:00 | 6270.7 | 1326949.2 | 0 | 0.1 | 3398.4 | 0 | 1317280.2 | 400103.6 | 0 | 0
2026-02-24 04:00 | 6319.1 | 940903.5 | 0 | 0.1 | 3505.1 | 0 | 931079.4 | 403538.6 | 0 | 0
2026-02-24 05:00 | 6867 | 495400.1 | 0 | 0.1 | 3185.7 | 0 | 485347.5 | 406660.5 | 0 | 0
2026-02-24 06:00 | 8535.8 | 199571.2 | 0 | 0.1 | 3094.5 | 0 | 187941 | 409693 | 0 | 0
2026-02-24 07:00 | 14004.9 | 114511.9 | 0 | 0.1 | 2961.6 | 0 | 97545.6 | 412595.2 | 0 | 0
2026-02-24 08:00 | 14568.2 | 83900.9 | 0 | 0.1 | 2818.7 | 0 | 66514.1 | 415357.4 | 0 | 0
2026-02-24 09:00 | 13122.7 | 22555.8 | 0 | 0.1 | 2041.5 | 0 | 7391.7 | 417358 | 0 | 0
2026-02-24 10:00 | 12392.3 | 0 | 0 | 12392.3 | 0 | 0 | 0 | 404712.8 | 0 | 0
2026-02-24 11:00 | 14237.5 | 0 | 0 | 14237.5 | 0 | 0 | 0 | 390184.7 | 0 | 0
2026-02-24 12:00 | 13379.5 | 0 | 0 | 13379.5 | 0 | 0 | 0 | 376532.2 | 0 | 0
2026-02-24 13:00 | 13970.2 | 0 | 0 | 13970.2 | 0 | 0 | 0 | 362276.9 | 0 | 0
2026-02-24 14:00 | 16338.2 | 0 | 0 | 16338.2 | 0 | 0 | 0 | 345605.3 | 0 | 0
2026-02-24 15:00 | 21547.6 | 0 | 0 | 21547.6 | 0 | 0 | 0 | 323618 | 0 | 0
2026-02-24 16:00 | 20633.5 | 0 | 0 | 20633.5 | 0 | 0 | 0 | 302563.5 | 0 | 0
2026-02-24 17:00 | 17520.4 | 0 | 0 | 17520.3 | 0 | 0 | 0 | 284685.6 | 0 | 0
2026-02-24 18:00 | 20403.6 | 63347.8 | 0 | 0.1 | 2758.2 | 0 | 40186.2 | 287388.5 | 0 | 0
2026-02-24 19:00 | 24924.2 | 169928.1 | 0 | 0.2 | 3041.3 | 0 | 141962.7 | 290368.8 | 0 | 0
2026-02-24 20:00 | 29231.6 | 915010.7 | 0 | 0.2 | 3390 | 0 | 882389.2 | 293690.9 | 0 | 0
2026-02-24 21:00 | 33498.2 | 2434427.9 | 0 | 0.2 | 3343.3 | 0 | 2397586.6 | 296967.1 | 0 | 0
2026-02-24 22:00 | 29067.4 | 3607228.4 | 0 | 0.2 | 3286.9 | 0 | 3574874.3 | 300188.2 | 0 | 0
2026-02-24 23:00 | 15698.2 | 3514601.8 | 0 | 0.1 | 3225.7 | 0 | 3495678.1 | 303349.2 | 0 | 0
2026-02-25 | 5306.4 | 2869938.8 | 0 | 0.1 | 3348.8 | 0 | 2861283.8 | 306630.9 | 0 | 0
2026-02-25 01:00 | 5432.5 | 2358487.6 | 0 | 0.1 | 3321.6 | 0 | 2349733.5 | 309886 | 0 | 0
2026-02-25 02:00 | 5659.6 | 1764781.2 | 0 | 0.1 | 3249.8 | 0 | 1755871.9 | 313070.7 | 0 | 0
2026-02-25 03:00 | 5936.7 | 1167437.3 | 0 | 0.1 | 3179.3 | 0 | 1158321.4 | 316186.3 | 0 | 0
2026-02-25 04:00 | 6194.3 | 215841.5 | 0 | 0.1 | 2809 | 0 | 206838.4 | 318939 | 0 | 0
2026-02-25 05:00 | 6681.1 | 14561.5 | 0 | 0.1 | 1788.8 | 0 | 6091.7 | 320691.9 | 0 | 0
2026-02-25 06:00 | 8094.8 | 0 | 0 | 8094.8 | 0 | 0 | 0 | 312431.9 | 0 | 0
2026-02-25 07:00 | 13261.4 | 22042.9 | 0 | 0.1 | 1747.8 | 0 | 7033.9 | 314144.5 | 0 | 0
2026-02-25 08:00 | 14497.4 | 123719.6 | 0 | 0.1 | 2515.3 | 0 | 106707 | 316609.4 | 0 | 0
2026-02-25 09:00 | 14221.7 | 171411.7 | 0 | 0.1 | 2412.8 | 0 | 154777.3 | 318973.9 | 0 | 0
2026-02-25 10:00 | 11683.9 | 182147.2 | 0 | 0.1 | 2715.7 | 0 | 167747.7 | 321635.2 | 0 | 0
2026-02-25 11:00 | 16091 | 183871 | 0 | 0.1 | 2623.9 | 0 | 165156.3 | 324206.4 | 0 | 0
2026-02-25 12:00 | 14566.8 | 174435.1 | 0 | 0.1 | 2545.8 | 0 | 157322.7 | 326701.2 | 0 | 0
2026-02-25 13:00 | 14957.8 | 170988.6 | 0 | 0.1 | 2491.5 | 0 | 153539.4 | 329142.7 | 0 | 0
2026-02-25 14:00 | 18118.8 | 167444.6 | 0 | 0.1 | 2444.8 | 0 | 146881.1 | 331538.5 | 0 | 0
2026-02-25 15:00 | 18132.4 | 315861.8 | 0 | 0.1 | 2625.4 | 0 | 295104.1 | 334111.2 | 0 | 0
2026-02-25 16:00 | 16605.7 | 1570126.4 | 0 | 0.1 | 2914.2 | 0 | 1550606.6 | 336967 | 0 | 0
2026-02-25 17:00 | 14454.7 | 5019509.2 | 0 | 0.1 | 2862.8 | 0 | 5002191.9 | 339772.3 | 0 | 0
2026-02-25 18:00 | 23124.3 | 8821727.4 | 0 | 0.1 | 2820.4 | 0 | 8795782.9 | 342536.2 | 0 | 0
2026-02-25 19:00 | 20640.3 | 9976779.7 | 0 | 0.1 | 2771.1 | 0 | 9953368.4 | 345251.7 | 0 | 0
2026-02-25 20:00 | 26477.6 | 8377997.1 | 0 | 0.1 | 2874.7 | 0 | 8348645 | 348068.8 | 0 | 0
2026-02-25 21:00 | 27679.4 | 5775730.7 | 0 | 0.1 | 2855.4 | 0 | 5745196.1 | 350866.9 | 0 | 0
2026-02-25 22:00 | 24410.4 | 3994331 | 0 | 0.1 | 2806.5 | 0 | 3967114.2 | 353617.1 | 0 | 0
2026-02-25 23:00 | 13643.5 | 3398571.3 | 0 | 0.1 | 2773 | 0 | 3382154.9 | 356334.5 | 0 | 0
2026-02-26 | 5498.4 | 3281822.2 | 0 | 0.1 | 2733 | 0 | 3273590.8 | 359012.8 | 0 | 0
2026-02-26 01:00 | 5752.7 | 3442913.4 | 0 | 0.1 | 2832.8 | 0 | 3434328.1 | 361788.8 | 0 | 0
2026-02-26 02:00 | 6087.8 | 3676571.3 | 0 | 0.1 | 2818.5 | 0 | 3667665.2 | 364550.8 | 0 | 0
2026-02-26 03:00 | 6398.3 | 4065010.9 | 0 | 0.1 | 2775.6 | 0 | 4055837.1 | 367270.8 | 0 | 0
2026-02-26 04:00 | 6429.2 | 4028812.8 | 0 | 0.1 | 2745.6 | 0 | 4019638 | 369961.4 | 0 | 0
2026-02-26 05:00 | 6326.8 | 1267803.4 | 0 | 0.1 | 2702.8 | 0 | 1258773.9 | 372610.1 | 0 | 0
2026-02-26 06:00 | 7686.6 | 2951059.7 | 0 | 0.1 | 2793.8 | 0 | 2940579.4 | 375348 | 0 | 0
2026-02-26 07:00 | 12306.5 | 1644989.6 | 0 | 0.1 | 2779.3 | 0 | 1629904 | 378071.6 | 0 | 0
2026-02-26 08:00 | 12807.9 | 173609.7 | 0 | 0.1 | 2383.4 | 0 | 158418.6 | 380407.1 | 0 | 0
2026-02-26 09:00 | 12040.1 | 0 | 0 | 12040.1 | 0 | 0 | 0 | 368121.3 | 0 | 0
2026-02-26 10:00 | 12097.4 | 0 | 0 | 12097.4 | 0 | 0 | 0 | 355777.1 | 0 | 0
2026-02-26 11:00 | 18785 | 0 | 0 | 18785 | 0 | 0 | 0 | 336608.7 | 0 | 0
2026-02-26 12:00 | 13995.4 | 0 | 0 | 13995.4 | 0 | 0 | 0 | 322327.7 | 0 | 0
2026-02-26 13:00 | 19465.7 | 0 | 0 | 19465.7 | 0 | 0 | 0 | 302464.8 | 0 | 0
2026-02-26 14:00 | 17122.7 | 0 | 0 | 17122.6 | 0 | 0 | 0 | 284992.8 | 0 | 0
2026-02-26 15:00 | 20178.6 | 0 | 0 | 20178.5 | 0 | 0 | 0 | 264402.4 | 0 | 0
2026-02-26 16:00 | 17958.9 | 104920 | 0 | 0.1 | 2269.7 | 0 | 84691.5 | 266626.6 | 0 | 0
2026-02-26 17:00 | 14808.9 | 887807.1 | 0 | 0.1 | 2563.4 | 0 | 870434.9 | 269138.6 | 0 | 0
2026-02-26 18:00 | 15657.2 | 2996055.7 | 0 | 0.1 | 2520.2 | 0 | 2977878.5 | 271608.2 | 0 | 0
2026-02-26 19:00 | 21392 | 5220989.5 | 0 | 0.1 | 2477.4 | 0 | 5197120.3 | 274036 | 0 | 0
2026-02-26 20:00 | 25754.9 | 5977981.4 | 0 | 0.2 | 2425.4 | 0 | 5949801.3 | 276412.6 | 0 | 0
2026-02-26 21:00 | 29695.8 | 5279773.8 | 0 | 0.2 | 2485.2 | 0 | 5247592.9 | 278848 | 0 | 0
2026-02-26 22:00 | 25895 | 4309941 | 0 | 0.1 | 2458.9 | 0 | 4281587.2 | 281257.6 | 0 | 0
2026-02-26 23:00 | 15404.1 | 3437505 | 0 | 0.1 | 2409.8 | 0 | 3419691.3 | 283619.1 | 0 | 0
2026-02-27 | 6224.2 | 2573938.3 | 0 | 0.1 | 2375 | 0 | 2565339.2 | 285946.5 | 0 | 0
2026-02-27 01:00 | 5570.9 | 1789441.3 | 0 | 0.1 | 2326.7 | 0 | 1781543.8 | 288226.6 | 0 | 0
2026-02-27 02:00 | 6536.6 | 1308756.6 | 0 | 0.1 | 2348.5 | 0 | 1299871.6 | 290528 | 0 | 0
2026-02-27 03:00 | 5669 | 540283.3 | 0 | 0.1 | 2075.3 | 0 | 532539 | 292561.8 | 0 | 0
2026-02-27 04:00 | 5851.9 | 139017.6 | 0 | 0.1 | 1959.8 | 0 | 131206.1 | 294482.2 | 0 | 0
2026-02-27 05:00 | 6372.3 | 0 | 0 | 6372.3 | 0 | 0 | 0 | 287979.9 | 0 | 0
2026-02-27 06:00 | 6409.1 | 0 | 0 | 6409.1 | 0 | 0 | 0 | 281440 | 0 | 0
2026-02-27 07:00 | 8782.8 | 0 | 0 | 8782.8 | 0 | 0 | 0 | 272478 | 0 | 0
2026-02-27 08:00 | 9871.6 | 22739 | 0 | 0.1 | 1562.2 | 0 | 11305.3 | 274008.8 | 0 | 0
2026-02-27 09:00 | 16862 | 79900.6 | 0 | 0.1 | 1819.8 | 0 | 61218.8 | 275792.1 | 0 | 0
2026-02-27 10:00 | 11999 | 114481.1 | 0 | 0.1 | 1801.1 | 0 | 100681.2 | 277557 | 0 | 0
2026-02-27 11:00 | 12585.8 | 151571.2 | 0 | 0.1 | 1775.6 | 0 | 137210 | 279297 | 0 | 0
2026-02-27 12:00 | 13408.1 | 211656.7 | 0 | 0.1 | 1894.4 | 0 | 196354.3 | 281153.3 | 0 | 0
2026-02-27 13:00 | 13729 | 760832.4 | 0 | 0.1 | 2150.5 | 0 | 744953 | 283260.7 | 0 | 0
2026-02-27 14:00 | 12784.7 | 1354122.2 | 0 | 0.1 | 2110.3 | 0 | 1339227.3 | 285328.7 | 0 | 0
2026-02-27 15:00 | 11604.5 | 2561051.1 | 0 | 0.1 | 2079.2 | 0 | 2547367.5 | 287366.1 | 0 | 0
2026-02-27 16:00 | 11451.1 | 5161848.6 | 0 | 0.1 | 2038 | 0 | 5148359.7 | 289363.2 | 0 | 0
2026-02-27 17:00 | 11942.3 | 9456523.8 | 0 | 0.1 | 2128.4 | 0 | 9442453.3 | 291448.9 | 0 | 0
2026-02-27 18:00 | 16224.8 | 11957293.2 | 0 | 0.1 | 2433.6 | 0 | 11938634.9 | 293833.7 | 0 | 0
2026-02-27 19:00 | 25553.5 | 12427820.2 | 0 | 0.1 | 2363.1 | 0 | 12399903.8 | 296149.4 | 0 | 0
2026-02-27 20:00 | 26210.7 | 11604619.7 | 0 | 0.1 | 2088 | 0 | 11576321.2 | 298195.5 | 0 | 0
2026-02-27 21:00 | 29032.6 | 9307959.1 | 0 | 0.2 | 2040 | 0 | 9276886.7 | 300194.5 | 0 | 0
2026-02-27 22:00 | 25197.8 | 5492680.7 | 0 | 0.1 | 2079.2 | 0 | 5465403.8 | 302232 | 0 | 0
2026-02-27 23:00 | 13916.8 | 2427062.5 | 0 | 0.1 | 2079.5 | 0 | 2411066.4 | 304269.8 | 0 | 0
2026-02-28 | 5629.9 | 1025333.1 | 0 | 0.1 | 2041.6 | 0 | 1017661.8 | 306270.4 | 0 | 0
2026-02-28 01:00 | 5756.3 | 389834.2 | 0 | 0.1 | 1759.5 | 0 | 382318.5 | 307994.6 | 0 | 0
2026-02-28 02:00 | 6200.5 | 211696.4 | 0 | 0.1 | 1703.9 | 0 | 203792.2 | 309664.3 | 0 | 0
2026-02-28 03:00 | 6064.8 | 431732.7 | 0 | 0.1 | 1805.8 | 0 | 423862.2 | 311433.9 | 0 | 0
2026-02-28 04:00 | 6009.8 | 658841.7 | 0 | 0.1 | 1808 | 0 | 651024.1 | 313205.6 | 0 | 0
2026-02-28 05:00 | 6441.4 | 172197.2 | 0 | 0.1 | 1799.8 | 0 | 163956 | 314969.3 | 0 | 0
2026-02-28 06:00 | 7061.5 | 1490970.9 | 0 | 0.1 | 2006.4 | 0 | 1481903 | 316935.5 | 0 | 0
2026-02-28 07:00 | 10035.4 | 1321843.5 | 0 | 0.1 | 1982.5 | 0 | 1309825.7 | 318878.3 | 0 | 0
2026-02-28 08:00 | 11310.9 | 628932.4 | 0 | 0.1 | 1852.6 | 0 | 615769 | 320693.7 | 0 | 0
2026-02-28 09:00 | 10476.5 | 175844.3 | 0 | 0.1 | 1793.5 | 0 | 163574.4 | 322451.2 | 0 | 0
2026-02-28 10:00 | 14580.6 | 99669.1 | 0 | 0.1 | 1734.6 | 0 | 83354 | 324151 | 0 | 0
2026-02-28 11:00 | 14973.7 | 75744.3 | 0 | 0.1 | 1698.3 | 0 | 59072.4 | 325815.2 | 0 | 0
2026-02-28 12:00 | 16609.4 | 98368.3 | 0 | 0.1 | 1671.8 | 0 | 80087.3 | 327453.5 | 0 | 0
2026-02-28 13:00 | 16539.1 | 141574.2 | 0 | 0.1 | 1808.6 | 0 | 123226.6 | 329225.8 | 0 | 0
2026-02-28 14:00 | 15805.2 | 178019.1 | 0 | 0.1 | 1825.4 | 0 | 160388.6 | 331014.6 | 0 | 0
2026-02-28 15:00 | 11497.3 | 405941.2 | 0 | 0.1 | 1813.8 | 0 | 392630.2 | 332792 | 0 | 0
2026-02-28 16:00 | 11352.7 | 1526648.5 | 0 | 0.1 | 1978 | 0 | 1513317.9 | 334730.3 | 0 | 0
2026-02-28 17:00 | 15492.8 | 4014502.6 | 0 | 0.1 | 1937.4 | 0 | 3997072.6 | 336628.8 | 0 | 0
2026-02-28 18:00 | 19806.8 | 6478346.2 | 0 | 0.1 | 2022.8 | 0 | 6456516.8 | 338611 | 0 | 0
2026-02-28 19:00 | 24876.6 | 7525720.5 | 0 | 0.1 | 2004.6 | 0 | 7498839.4 | 340575.4 | 0 | 0
2026-02-28 20:00 | 29784.6 | 7373307.1 | 0 | 0.2 | 1965.8 | 0 | 7341556.8 | 342501.7 | 0 | 0
2026-02-28 21:00 | 29564.6 | 6401144.2 | 0 | 0.2 | 1938.8 | 0 | 6369641 | 344401.6 | 0 | 0
2026-02-28 22:00 | 24533 | 5410740.6 | 0 | 0.1 | 1907.8 | 0 | 5384300 | 346271.1 | 0 | 0
2026-02-28 23:00 | 14376.4 | 4393481 | 0 | 0.1 | 1999.1 | 0 | 4377105.6 | 348230.1 | 0 | 0
2026-03-01 | 5675.5 | 767926.4 | 0 | 0.1 | 1978.3 | 0 | 760272.7 | 350168.8 | 0 | 0
2026-03-01 01:00 | 5658.1 | 1773233.1 | 0 | 0.1 | 1952.6 | 0 | 1765622.5 | 352082.2 | 0 | 0
2026-03-01 02:00 | 6074.3 | 1732922.7 | 0 | 0.1 | 1926.5 | 0 | 1724922 | 353970 | 0 | 0
2026-03-01 03:00 | 6531.6 | 1487029 | 0 | 0.1 | 1893.4 | 0 | 1478604.2 | 355825.4 | 0 | 0
2026-03-01 04:00 | 6921.3 | 1090624.1 | 0 | 0.1 | 1972.3 | 0 | 1081730.6 | 357758.1 | 0 | 0
2026-03-01 05:00 | 7034 | 1467043.2 | 0 | 0.1 | 1963.9 | 0 | 1458045.4 | 359682.7 | 0 | 0
2026-03-01 06:00 | 17201 | 2914049.6 | 0 | 0.1 | 1933.8 | 0 | 2894915 | 361577.6 | 0 | 0
2026-03-01 07:00 | 14710.4 | 3364040.4 | 0 | 0.1 | 1906.1 | 0 | 3347424 | 363445.5 | 0 | 0
2026-03-01 08:00 | 14679.1 | 2451562.3 | 0 | 0.1 | 1878.7 | 0 | 2435004.6 | 365286.5 | 0 | 0
2026-03-01 09:00 | 11922.3 | 1261817.6 | 0 | 0.1 | 1925.2 | 0 | 1247970.3 | 367173.1 | 0 | 0
2026-03-01 10:00 | 11904.6 | 349098 | 0 | 0.1 | 1707.2 | 0 | 335486.3 | 368846.1 | 0 | 0
2026-03-01 11:00 | 17110.7 | 153745.5 | 0 | 0.1 | 1633 | 0 | 135002 | 370446.2 | 0 | 0
2026-03-01 12:00 | 12071.9 | 115446.1 | 0 | 0.1 | 1595.8 | 0 | 101778.5 | 372010 | 0 | 0
2026-03-01 13:00 | 13306.3 | 107859.9 | 0 | 0.1 | 1568.4 | 0 | 92985.4 | 373546.9 | 0 | 0
2026-03-01 14:00 | 16949.4 | 113015.9 | 0 | 0.1 | 1690.5 | 0 | 94376 | 375203.4 | 0 | 0
2026-03-01 15:00 | 17012.8 | 171464.7 | 0 | 0.1 | 1717 | 0 | 152735.1 | 376886 | 0 | 0
2026-03-01 16:00 | 15872.8 | 908282.1 | 0 | 0.1 | 1890.2 | 0 | 890519.2 | 378738.3 | 0 | 0
2026-03-01 17:00 | 13213.7 | 2887878.4 | 0 | 0.1 | 1870.9 | 0 | 2872793.9 | 380571.6 | 0 | 0
2026-03-01 18:00 | 15571.6 | 5188896.3 | 0 | 0.1 | 1836.6 | 0 | 5171488.3 | 382371.4 | 0 | 0
2026-03-01 19:00 | 20878.6 | 6343256.3 | 0 | 0.1 | 1910.3 | 0 | 6320467.5 | 384243.4 | 0 | 0
2026-03-01 20:00 | 26332.2 | 5563548 | 0 | 0.1 | 1900.8 | 0 | 5535315.2 | 386106 | 0 | 0
2026-03-01 21:00 | 28555.6 | 4400264.1 | 0 | 0.2 | 1872.5 | 0 | 4369836.2 | 387940.9 | 0 | 0
2026-03-01 22:00 | 25218.5 | 3698489.5 | 0 | 0.1 | 1853.9 | 0 | 3671417.2 | 389757.6 | 0 | 0
2026-03-01 23:00 | 17083.8 | 3523785.2 | 0 | 0.1 | 1830.9 | 0 | 3504870.7 | 391551.7 | 0 | 0
2026-03-02 | 5737.8 | 3508882.2 | 0 | 0.1 | 1908.5 | 0 | 3501236 | 393422 | 0 | 0
2026-03-02 01:00 | 5828.5 | 3584829.3 | 0 | 0.1 | 1903.4 | 0 | 3577097.5 | 395287.2 | 0 | 0
2026-03-02 02:00 | 6027.3 | 3579325.7 | 0 | 0.1 | 1876.9 | 0 | 3571421.6 | 397126.5 | 0 | 0
2026-03-02 03:00 | 6437.9 | 3108033.9 | 0 | 0.1 | 1858.1 | 0 | 3099738.1 | 398947.3 | 0 | 0
2026-03-02 04:00 | 6709.7 | 2410923.9 | 0 | 0.1 | 1836.8 | 0 | 2402377.6 | 400747.3 | 0 | 0
2026-03-02 05:00 | 7144.7 | 5037569.7 | 0 | 0.1 | 1906 | 0 | 5028519.1 | 402615.1 | 0 | 0
2026-03-02 06:00 | 8482.7 | 5584691.2 | 0 | 0.1 | 1898 | 0 | 5574310.6 | 404475 | 0 | 0
2026-03-02 07:00 | 13220.3 | 3804239.2 | 0 | 0.1 | 1869.4 | 0 | 3789149.6 | 406307 | 0 | 0
2026-03-02 08:00 | 13855.2 | 2294399.7 | 0 | 0.1 | 1851.5 | 0 | 2278693.2 | 408121.3 | 0 | 0
2026-03-02 09:00 | 14332.7 | 1326677.9 | 0 | 0.1 | 1821.9 | 0 | 1310523.4 | 409906.6 | 0 | 0
2026-03-02 10:00 | 17673 | 886541.2 | 0 | 0.1 | 1866.7 | 0 | 867001.7 | 411735.8 | 0 | 0
2026-03-02 11:00 | 22931 | 810914.9 | 0 | 0.1 | 1845.1 | 0 | 786139 | 413543.9 | 0 | 0
2026-03-02 12:00 | 14938.7 | 1036898.1 | 0 | 0.1 | 1834.7 | 0 | 1020124.9 | 415341.8 | 0 | 0
2026-03-02 13:00 | 15253.5 | 1334367 | 0 | 0.1 | 1823.9 | 0 | 1317289.8 | 417129 | 0 | 0
2026-03-02 14:00 | 17674.9 | 1413052.7 | 0 | 0.1 | 1802.5 | 0 | 1393575.4 | 418895.3 | 0 | 0
2026-03-02 15:00 | 17896.1 | 1100433.7 | 0 | 0.1 | 1833.5 | 0 | 1080704.3 | 420692 | 0 | 0
2026-03-02 16:00 | 17223.6 | 604361.3 | 0 | 0.1 | 1614.8 | 0 | 585523 | 422274.4 | 0 | 0
2026-03-02 17:00 | 15395.1 | 347100.9 | 0 | 0.1 | 1563.5 | 0 | 330142.4 | 423806.5 | 0 | 0
2026-03-02 18:00 | 16485.4 | 267696.5 | 0 | 0.1 | 1534.5 | 0 | 249676.7 | 425310.1 | 0 | 0
2026-03-02 19:00 | 21027.3 | 511071.2 | 0 | 0.1 | 1519.6 | 0 | 488524.5 | 426799.2 | 0 | 0
2026-03-02 20:00 | 26599.6 | 711938.8 | 0 | 0.2 | 1786.7 | 0 | 683552.7 | 428550 | 0 | 0
2026-03-02 21:00 | 28631 | 799148.6 | 0 | 0.2 | 1777.4 | 0 | 768740.3 | 430291.7 | 0 | 0
2026-03-02 22:00 | 22612.8 | 782168.8 | 0 | 0.1 | 1765.4 | 0 | 757790.8 | 432021.6 | 0 | 0
2026-03-02 23:00 | 14165 | 765152 | 0 | 0.1 | 1746.5 | 0 | 749240.6 | 433733.1 | 0 | 0
2026-03-03 | 5535.5 | 1009887.6 | 0 | 0.1 | 1716.7 | 0 | 1002635.6 | 435415.3 | 0 | 0
2026-03-03 01:00 | 5665.4 | 1114860.2 | 0 | 0.1 | 1779.1 | 0 | 1107415.8 | 437158.7 | 0 | 0
2026-03-03 02:00 | 5988 | 995700.7 | 0 | 0.1 | 1754.6 | 0 | 987958.2 | 438878.2 | 0 | 0
2026-03-03 03:00 | 6424.2 | 1156017.9 | 0 | 0.1 | 1713.5 | 0 | 1147880.3 | 440557.3 | 0 | 0
2026-03-03 04:00 | 6678.1 | 1594320.6 | 0 | 0.1 | 1683.8 | 0 | 1585958.9 | 442207.3 | 0 | 0
2026-03-03 05:00 | 7048.4 | 2635386.9 | 0 | 0.1 | 1652.3 | 0 | 2626686.3 | 443826.5 | 0 | 0
2026-03-03 06:00 | 8919.2 | 10654351.6 | 0 | 0.1 | 1671.9 | 0 | 10643760.6 | 445464.8 | 0 | 0
2026-03-03 07:00 | 14440.8 | 22710924.7 | 0 | 0.1 | 1898.8 | 0 | 22694585.3 | 447325.5 | 0 | 0
2026-03-03 08:00 | 14215.2 | 27411458 | 0 | 0.1 | 1857 | 0 | 27395385.9 | 449145.3 | 0 | 0
2026-03-03 09:00 | 12633.7 | 25936293.1 | 0 | 0.1 | 1848.7 | 0 | 25921810.9 | 450956.9 | 0 | 0
2026-03-03 10:00 | 12792.5 | 24621231 | 0 | 0.1 | 1857.1 | 0 | 24606581.5 | 452776.7 | 0 | 0
2026-03-03 11:00 | 14042 | 24129293.9 | 0 | 0.1 | 1880.5 | 0 | 24113371.6 | 454619.4 | 0 | 0
2026-03-03 12:00 | 12980 | 22856691.7 | 0 | 0.1 | 1957.8 | 0 | 22841754 | 456538 | 0 | 0
2026-03-03 13:00 | 13498.3 | 19202495.2 | 0 | 0.1 | 2059.3 | 0 | 19186937.8 | 458555.9 | 0 | 0
2026-03-03 14:00 | 23901.2 | 12533465.8 | 0 | 0.2 | 2172.1 | 0 | 12507392.6 | 460684.5 | 0 | 0
2026-03-03 15:00 | 19381.5 | 7447215.3 | 0 | 0.1 | 2011.7 | 0 | 7425822.2 | 462655.8 | 0 | 0
2026-03-03 16:00 | 16702.1 | 5212160 | 0 | 0.1 | 2112.7 | 0 | 5193345.3 | 464726.1 | 0 | 0
2026-03-03 17:00 | 13326.7 | 3917420 | 0 | 0.1 | 2222.4 | 0 | 3901871 | 466904 | 0 | 0
2026-03-03 18:00 | 16458.5 | 2434394.2 | 0 | 0.1 | 2303.9 | 0 | 2415632 | 469161.6 | 0 | 0
2026-03-03 19:00 | 22203.6 | 1309582.2 | 0 | 0.2 | 2366 | 0 | 1285012.8 | 471480.1 | 0 | 0
2026-03-03 20:00 | 26074.9 | 633876.9 | 0 | 0.2 | 2193 | 0 | 605609.1 | 473629.2 | 0 | 0
2026-03-03 21:00 | 28567.6 | 197423.6 | 0 | 0.2 | 2292.6 | 0 | 166563.5 | 475875.7 | 0 | 0
2026-03-03 22:00 | 22979.3 | 124442.4 | 0 | 0.2 | 2301.9 | 0 | 99161.4 | 478131.5 | 0 | 0
2026-03-03 23:00 | 13884.1 | 56528.5 | 0 | 0.1 | 2258.2 | 0 | 40386.4 | 480344.4 | 0 | 0
2026-03-04 | 5864.2 | 0 | 0 | 5864.2 | 0 | 0 | 0 | 474360.5 | 0 | 0
2026-03-04 01:00 | 6251.6 | 0 | 0 | 6251.5 | 0 | 0 | 0 | 467981.4 | 0 | 0
2026-03-04 02:00 | 6788.6 | 0 | 0 | 6788.5 | 0 | 0 | 0 | 461054.3 | 0 | 0
2026-03-04 03:00 | 7022.4 | 0 | 0 | 7022.4 | 0 | 0 | 0 | 453888.6 | 0 | 0
2026-03-04 04:00 | 7245.7 | 0 | 0 | 7245.7 | 0 | 0 | 0 | 446495.1 | 0 | 0
2026-03-04 05:00 | 7228.2 | 0 | 0 | 7228.2 | 0 | 0 | 0 | 439119.4 | 0 | 0
2026-03-04 06:00 | 8267.4 | 0 | 0 | 8267.4 | 0 | 0 | 0 | 430683.3 | 0 | 0
2026-03-04 07:00 | 12844.6 | 86715.3 | 0 | 0.1 | 3186.6 | 0 | 70684.1 | 433806.1 | 0 | 0
2026-03-04 08:00 | 14647.8 | 443264.8 | 0 | 0.1 | 3365.1 | 0 | 425252.1 | 437103.7 | 0 | 0
2026-03-04 09:00 | 13049.8 | 1370081.2 | 0 | 0.1 | 3643.3 | 0 | 1353388.2 | 440674.1 | 0 | 0
2026-03-04 10:00 | 12548.1 | 1685501.7 | 0 | 0.1 | 3735.5 | 0 | 1669218.2 | 444334.7 | 0 | 0
2026-03-04 11:00 | 13264.5 | 1490568.7 | 0 | 0.1 | 3801.2 | 0 | 1473503.2 | 448059.7 | 0 | 0
2026-03-04 12:00 | 13082.1 | 855700.8 | 0 | 0.1 | 3973.9 | 0 | 838644.8 | 451954.1 | 0 | 0
2026-03-04 13:00 | 13743.7 | 184052.8 | 0 | 0.1 | 3784.7 | 0 | 166524.6 | 455662.9 | 0 | 0
2026-03-04 14:00 | 16680.8 | 73249 | 0 | 0.1 | 3671.6 | 0 | 52896.7 | 459261 | 0 | 0
2026-03-04 15:00 | 17624.1 | 0 | 0 | 17624.1 | 0 | 0 | 0 | 441277.2 | 0 | 0
2026-03-04 16:00 | 16774.9 | 0 | 0 | 16774.9 | 0 | 0 | 0 | 424160 | 0 | 0
2026-03-04 17:00 | 14002.7 | 0 | 0 | 14002.7 | 0 | 0 | 0 | 409871.5 | 0 | 0
2026-03-04 18:00 | 16511.1 | 0 | 0 | 16511.1 | 0 | 0 | 0 | 393023.5 | 0 | 0
2026-03-04 19:00 | 21324.1 | 0 | 0 | 21324.1 | 0 | 0 | 0 | 371264.3 | 0 | 0
2026-03-04 20:00 | 26460.7 | 0 | 0 | 26460.7 | 0 | 0 | 0 | 344263.6 | 0 | 0
2026-03-04 21:00 | 30624.1 | 0 | 0 | 30624.1 | 0 | 0 | 0 | 313014.5 | 0 | 0
2026-03-04 22:00 | 24544 | 0 | 0 | 24544 | 0 | 0 | 0 | 287969.6 | 0 | 0
2026-03-04 23:00 | 13635.2 | 73031.9 | 0 | 0.1 | 4209.7 | 0 | 55187.1 | 292095 | 0 | 0
2026-03-05 | 5316.1 | 185793.2 | 0 | 0.1 | 4341 | 0 | 176136.2 | 296349.1 | 0 | 0
2026-03-05 01:00 | 5795 | 843377.5 | 0 | 0.1 | 4594.1 | 0 | 832988.5 | 300851.2 | 0 | 0
2026-03-05 02:00 | 6125.5 | 1572382.3 | 0 | 0.1 | 4553.7 | 0 | 1561703.3 | 305313.7 | 0 | 0
2026-03-05 03:00 | 6578.8 | 2547495.5 | 0 | 0.1 | 4663.6 | 0 | 2536253.1 | 309884 | 0 | 0
2026-03-05 04:00 | 6368.1 | 3175318.3 | 0 | 0.1 | 4606.6 | 0 | 3164343.7 | 314398.3 | 0 | 0
2026-03-05 05:00 | 6594.7 | 3441735.8 | 0 | 0.1 | 4519.6 | 0 | 3430621.6 | 318827.4 | 0 | 0
2026-03-05 06:00 | 8340.9 | 3730170.2 | 0 | 0.1 | 4446 | 0 | 3717383.4 | 323184.4 | 0 | 0
2026-03-05 07:00 | 12888.9 | 1624378.6 | 0 | 0.1 | 4355.4 | 0 | 1607134.4 | 327452.6 | 0 | 0
2026-03-05 08:00 | 13540.7 | 563289.9 | 0 | 0.1 | 4074.1 | 0 | 545675.2 | 331445 | 0 | 0
2026-03-05 09:00 | 12571.6 | 136681.1 | 0 | 0.1 | 3909.5 | 0 | 120200.1 | 335276.2 | 0 | 0
2026-03-05 10:00 | 13139.2 | 0 | 0 | 13139.2 | 0 | 0 | 0 | 321868.9 | 0 | 0
2026-03-05 11:00 | 14240.4 | 0 | 0 | 14240.4 | 0 | 0 | 0 | 307337.9 | 0 | 0
2026-03-05 12:00 | 14881.6 | 0 | 0 | 14881.6 | 0 | 0 | 0 | 292152.7 | 0 | 0
2026-03-05 13:00 | 14680 | 0 | 0 | 14680 | 0 | 0 | 0 | 277173.1 | 0 | 0
2026-03-05 14:00 | 17085.1 | 0 | 0 | 17085.1 | 0 | 0 | 0 | 259739.4 | 0 | 0
2026-03-05 15:00 | 17019.7 | 0 | 0 | 17019.7 | 0 | 0 | 0 | 242372.4 | 0 | 0
2026-03-05 16:00 | 14995 | 115646 | 0 | 0.1 | 3340 | 0 | 97311.1 | 245645.4 | 0 | 0
2026-03-05 17:00 | 13110.9 | 828197 | 0 | 0.1 | 3488 | 0 | 811598.3 | 249063.5 | 0 | 0
2026-03-05 18:00 | 16307.7 | 2138453.5 | 0 | 0.1 | 3497.7 | 0 | 2118648.3 | 252491.2 | 0 | 0
2026-03-05 19:00 | 21539.6 | 3685397.6 | 0 | 0.1 | 3400.8 | 0 | 3660457.4 | 255823.8 | 0 | 0
2026-03-05 20:00 | 26115.8 | 5037424 | 0 | 0.2 | 3293.6 | 0 | 5008014.8 | 259051.4 | 0 | 0
2026-03-05 21:00 | 29262 | 5697576.4 | 0 | 0.2 | 3205.7 | 0 | 5665108.9 | 262192.8 | 0 | 0
2026-03-05 22:00 | 25316.8 | 6433493.1 | 0 | 0.2 | 3120.6 | 0 | 6405055.8 | 265250.8 | 0 | 0
2026-03-05 23:00 | 15715.1 | 7805987.6 | 0 | 0.1 | 3162.7 | 0 | 7787110 | 268350.2 | 0 | 0
2026-03-06 | 6091.6 | 9051213.1 | 0 | 0.1 | 3131.1 | 0 | 9041990.4 | 271418.6 | 0 | 0
2026-03-06 01:00 | 6385 | 9543818.6 | 0 | 0.1 | 3028.3 | 0 | 9534405.5 | 274386.2 | 0 | 0
2026-03-06 02:00 | 6714.1 | 9870229.3 | 0 | 0.1 | 2955.7 | 0 | 9860559.6 | 277282.6 | 0 | 0
2026-03-06 03:00 | 6763.9 | 9512780.9 | 0 | 0.1 | 2887.3 | 0 | 9503129.8 | 280112 | 0 | 0
2026-03-06 04:00 | 6725.3 | 7302020.5 | 0 | 0.1 | 2897.9 | 0 | 7292397.4 | 282951.9 | 0 | 0
2026-03-06 05:00 | 6481.7 | 5019538.1 | 0 | 0.1 | 2858.1 | 0 | 5010198.4 | 285752.7 | 0 | 0
2026-03-06 06:00 | 6866.7 | 3471141.5 | 0 | 0.1 | 2788.6 | 0 | 3461486.3 | 288485.4 | 0 | 0
2026-03-06 07:00 | 12826.3 | 554282.5 | 0 | 0.1 | 2445.6 | 0 | 539010.7 | 290882 | 0 | 0
2026-03-06 08:00 | 13654.5 | 0 | 0 | 13654.5 | 0 | 0 | 0 | 276948.9 | 0 | 0
2026-03-06 09:00 | 13758.6 | 0 | 0 | 13758.6 | 0 | 0 | 0 | 262909.5 | 0 | 0
2026-03-06 10:00 | 13931.1 | 0 | 0 | 13931.1 | 0 | 0 | 0 | 248694.2 | 0 | 0
2026-03-06 11:00 | 13367 | 0 | 0 | 13367 | 0 | 0 | 0 | 235054.4 | 0 | 0
2026-03-06 12:00 | 15233.2 | 27192.1 | 0 | 0.1 | 1668.3 | 0 | 10290.7 | 236689.2 | 0 | 0
2026-03-06 13:00 | 14706 | 69483.4 | 0 | 0.1 | 2051.3 | 0 | 52726.3 | 238699.3 | 0 | 0
2026-03-06 14:00 | 11187.6 | 97745.7 | 0 | 0.1 | 2160.4 | 0 | 84397.9 | 240816.3 | 0 | 0
2026-03-06 15:00 | 10810.8 | 171417.1 | 0 | 0.1 | 2156.4 | 0 | 158450 | 242929.5 | 0 | 0
2026-03-06 16:00 | 11151.8 | 1141886.2 | 0 | 0.1 | 2343.8 | 0 | 1128390.7 | 245226.3 | 0 | 0
2026-03-06 17:00 | 12144 | 4772719.6 | 0 | 0.1 | 2290.6 | 0 | 4758285.1 | 247470.9 | 0 | 0
2026-03-06 18:00 | 17181.9 | 9722667.3 | 0 | 0.1 | 2232.3 | 0 | 9703253.2 | 249658.5 | 0 | 0
2026-03-06 19:00 | 21696.1 | 11018601.3 | 0 | 0.1 | 2266.2 | 0 | 10994639.1 | 251879.2 | 0 | 0
2026-03-06 20:00 | 25104.5 | 9048553.3 | 0 | 0.1 | 2244.1 | 0 | 9021204.9 | 254078.3 | 0 | 0
2026-03-06 21:00 | 28774.3 | 6856093.8 | 0 | 0.2 | 2175.3 | 0 | 6825144.4 | 256210 | 0 | 0
2026-03-06 22:00 | 23870.7 | 5815658 | 0 | 0.1 | 2128.8 | 0 | 5789658.6 | 258296 | 0 | 0
2026-03-06 23:00 | 14626.8 | 5829989.1 | 0 | 0.1 | 2083.9 | 0 | 5813278.6 | 260338.1 | 0 | 0
2026-03-07 | 5330.3 | 5918279.9 | 0 | 0.1 | 2099.9 | 0 | 5910849.8 | 262395.9 | 0 | 0
2026-03-07 01:00 | 5413.3 | 5320352.8 | 0 | 0.1 | 2074.9 | 0 | 5312864.8 | 264429.2 | 0 | 0
2026-03-07 02:00 | 6713.8 | 4315566.6 | 0 | 0.1 | 2032.7 | 0 | 4306820.2 | 266421.2 | 0 | 0
2026-03-07 03:00 | 7049.1 | 3515169 | 0 | 0.1 | 1996.1 | 0 | 3506124 | 268377.2 | 0 | 0
2026-03-07 04:00 | 7016.8 | 3398288.3 | 0 | 0.1 | 1936.6 | 0 | 3389335 | 270275 | 0 | 0
2026-03-07 05:00 | 7444.4 | 6373367.3 | 0 | 0.1 | 1977.3 | 0 | 6363945.6 | 272212.7 | 0 | 0
2026-03-07 06:00 | 7947.3 | 6342403.4 | 0 | 0.1 | 1951.9 | 0 | 6332504.4 | 274125.4 | 0 | 0
2026-03-07 07:00 | 11281.3 | 3589655 | 0 | 0.1 | 1903.5 | 0 | 3576470.4 | 275990.7 | 0 | 0
2026-03-07 08:00 | 12619.8 | 1567428.1 | 0 | 0.1 | 1856.6 | 0 | 1552951.9 | 277810 | 0 | 0
2026-03-07 09:00 | 11247 | 749069.9 | 0 | 0.1 | 1797.1 | 0 | 736025.9 | 279571.1 | 0 | 0
2026-03-07 10:00 | 11121.1 | 258856.3 | 0 | 0.1 | 1615.5 | 0 | 246119.9 | 281154.1 | 0 | 0
2026-03-07 11:00 | 12673.6 | 217813.1 | 0 | 0.1 | 1593.2 | 0 | 203546.5 | 282715.3 | 0 | 0
2026-03-07 12:00 | 13146 | 645944.4 | 0 | 0.1 | 1560.5 | 0 | 631238.1 | 284244.4 | 0 | 0
2026-03-07 13:00 | 13526.3 | 1352084.2 | 0 | 0.1 | 1706.3 | 0 | 1336851.8 | 285916.5 | 0 | 0
2026-03-07 14:00 | 12954.9 | 2641404.5 | 0 | 0.1 | 1657.6 | 0 | 2626792.1 | 287540.8 | 0 | 0
2026-03-07 15:00 | 11716.4 | 5182482.9 | 0 | 0.1 | 1712.5 | 0 | 5169054.2 | 289218.9 | 0 | 0
2026-03-07 16:00 | 10896.9 | 10166132.5 | 0 | 0.1 | 1699.4 | 0 | 10153536.3 | 290884.2 | 0 | 0
2026-03-07 17:00 | 11807 | 13993839.2 | 0 | 0.1 | 1872 | 0 | 13980160.3 | 292718.6 | 0 | 0
2026-03-07 18:00 | 15655 | 14392184.7 | 0 | 0.1 | 1842.8 | 0 | 14374687 | 294524.5 | 0 | 0
2026-03-07 19:00 | 21517.5 | 12138687.4 | 0 | 0.1 | 1812.8 | 0 | 12115357.2 | 296300.9 | 0 | 0
2026-03-07 20:00 | 26123.6 | 9171753.2 | 0 | 0.2 | 1575.9 | 0 | 9144053.8 | 297845.1 | 0 | 0
2026-03-07 21:00 | 27841.9 | 6899277.7 | 0 | 0.2 | 1561.2 | 0 | 6869874.7 | 299375 | 0 | 0
2026-03-07 22:00 | 23361.2 | 5761309.2 | 0 | 0.2 | 1535.6 | 0 | 5736412.5 | 300879.7 | 0 | 0
2026-03-07 23:00 | 14565.2 | 5863855.8 | 0 | 0.1 | 1517.6 | 0 | 5847773.2 | 302366.8 | 0 | 0
2026-03-08 | 5593.5 | 6203362.5 | 0 | 0.1 | 1494.2 | 0 | 6196274.9 | 303831 | 0 | 0
2026-03-08 01:00 | 5556.2 | 6439966.6 | 0 | 0.1 | 1527.5 | 0 | 6432883 | 305327.8 | 0 | 0
2026-03-08 02:00 | 6144.9 | 5845396.5 | 0 | 0.1 | 1514.9 | 0 | 5837736.8 | 306812.3 | 0 | 0
2026-03-08 03:00 | 6535.7 | 4949581.9 | 0 | 0.1 | 1497.8 | 0 | 4941548.6 | 308280 | 0 | 0
2026-03-08 04:00 | 6422.1 | 5532667 | 0 | 0.1 | 1481.4 | 0 | 5524763.6 | 309731.7 | 0 | 0
2026-03-08 05:00 | 9379.5 | 11576982.9 | 0 | 0.1 | 1462.8 | 0 | 11566140.7 | 311165.1 | 0 | 0
2026-03-08 06:00 | 11871.6 | 14239699.6 | 0 | 0.1 | 1732.5 | 0 | 14226095.7 | 312862.9 | 0 | 0
2026-03-08 07:00 | 16626.1 | 12248088.2 | 0 | 0.1 | 1738.9 | 0 | 12229723.4 | 314566.9 | 0 | 0
2026-03-08 08:00 | 17746 | 10211382.6 | 0 | 0.1 | 1492.3 | 0 | 10192144.4 | 316029.2 | 0 | 0
2026-03-08 09:00 | 13673.1 | 8411564 | 0 | 0.1 | 1480.3 | 0 | 8396410.8 | 317479.8 | 0 | 0
2026-03-08 10:00 | 17961.3 | 6763808.5 | 0 | 0.1 | 1466.9 | 0 | 6744380.4 | 318917.2 | 0 | 0
2026-03-08 11:00 | 18774.1 | 5415796.5 | 0 | 0.1 | 1519 | 0 | 5395503.5 | 320405.7 | 0 | 0
2026-03-08 12:00 | 13195.6 | 4473216.8 | 0 | 0.1 | 1527.6 | 0 | 4458493.7 | 321902.6 | 0 | 0
2026-03-08 13:00 | 14505.3 | 4101256.4 | 0 | 0.1 | 1516.2 | 0 | 4085235 | 323388.3 | 0 | 0
2026-03-08 14:00 | 16880.4 | 3851782.6 | 0 | 0.1 | 1511.2 | 0 | 3833391.1 | 324869.2 | 0 | 0
2026-03-08 15:00 | 19155.7 | 4072020.5 | 0 | 0.1 | 1499.8 | 0 | 4051365.2 | 326338.8 | 0 | 0
2026-03-08 16:00 | 16361.7 | 6459816.5 | 0 | 0.1 | 1600.3 | 0 | 6441854.6 | 327906.9 | 0 | 0
2026-03-08 17:00 | 14367.9 | 9968196.7 | 0 | 0.1 | 1629.2 | 0 | 9952199.7 | 329503.4 | 0 | 0
2026-03-08 18:00 | 20935.8 | 11016689.5 | 0 | 0.1 | 1596.2 | 0 | 10994157.6 | 331067.5 | 0 | 0
2026-03-08 19:00 | 27635.9 | 9586949.2 | 0 | 0.2 | 1585.9 | 0 | 9557727.6 | 332621.6 | 0 | 0
2026-03-08 20:00 | 32321.6 | 8217876.7 | 0 | 0.2 | 1574 | 0 | 8183981.3 | 334163.9 | 0 | 0
2026-03-08 21:00 | 34010.4 | 7432151.5 | 0 | 0.2 | 1653.7 | 0 | 7396487.6 | 335784.4 | 0 | 0
2026-03-08 22:00 | 26389.8 | 6893185.9 | 0 | 0.1 | 1665.8 | 0 | 6865130.5 | 337416.7 | 0 | 0
2026-03-08 23:00 | 14965.1 | 6898882.1 | 0 | 0.1 | 1664.5 | 0 | 6882252.7 | 339047.8 | 0 | 0
2026-03-09 | 4853.1 | 6574878.7 | 0 | 0.1 | 1667.4 | 0 | 6568358.3 | 340681.7 | 0 | 0
2026-03-09 01:00 | 4911.7 | 6098682.5 | 0 | 0.1 | 1663.3 | 0 | 6092107.6 | 342311.7 | 0 | 0
2026-03-09 02:00 | 5602.3 | 6309812.5 | 0 | 0.1 | 1732.6 | 0 | 6302477.8 | 344009.5 | 0 | 0
2026-03-09 03:00 | 5590 | 6741924.2 | 0 | 0.1 | 1741.5 | 0 | 6734592.8 | 345716.1 | 0 | 0
2026-03-09 04:00 | 5690.8 | 7640574.3 | 0 | 0.1 | 1732.5 | 0 | 7633151.1 | 347413.8 | 0 | 0
2026-03-09 05:00 | 5873.9 | 10772057.8 | 0 | 0.1 | 1728.5 | 0 | 10764455.5 | 349107.7 | 0 | 0
2026-03-09 06:00 | 8459.6 | 9980087.2 | 0 | 0.1 | 1717.7 | 0 | 9969910 | 350791 | 0 | 0
2026-03-09 07:00 | 12660.3 | 5729720.2 | 0 | 0.1 | 1790.4 | 0 | 5715269.7 | 352545.4 | 0 | 0
2026-03-09 08:00 | 13319.5 | 2211846.1 | 0 | 0.1 | 1795.7 | 0 | 2196731 | 354305.1 | 0 | 0
2026-03-09 09:00 | 12567 | 783964.9 | 0 | 0.1 | 1769.3 | 0 | 769628.7 | 356038.9 | 0 | 0
2026-03-09 10:00 | 12315.4 | 189719.3 | 0 | 0.1 | 1541 | 0 | 175863.1 | 357548.9 | 0 | 0
2026-03-09 11:00 | 12854.6 | 121383.2 | 0 | 0.1 | 1496.7 | 0 | 107032 | 359015.6 | 0 | 0
2026-03-09 12:00 | 13014.8 | 74060 | 0 | 0.1 | 1599 | 0 | 59446.3 | 360582.5 | 0 | 0
2026-03-09 13:00 | 14191.9 | 62887.6 | 0 | 0.1 | 1573.3 | 0 | 47122.4 | 362124.2 | 0 | 0
2026-03-09 14:00 | 17420.1 | 92813.4 | 0 | 0.1 | 1602.3 | 0 | 73791.2 | 363694.3 | 0 | 0
2026-03-09 15:00 | 17027.3 | 180628.7 | 0 | 0.1 | 1602.4 | 0 | 161999.1 | 365264.6 | 0 | 0
2026-03-09 16:00 | 15190.3 | 1043584.1 | 0 | 0.1 | 1761.8 | 0 | 1026632.1 | 366991 | 0 | 0
2026-03-09 17:00 | 12952.1 | 3049717.5 | 0 | 0.1 | 1856.9 | 0 | 3034908.6 | 368810.7 | 0 | 0
2026-03-09 18:00 | 15404.6 | 5327129 | 0 | 0.1 | 1851.3 | 0 | 5309873.3 | 370624.8 | 0 | 0
2026-03-09 19:00 | 20649.3 | 6193339.9 | 0 | 0.1 | 1826.5 | 0 | 6170864.2 | 372414.6 | 0 | 0
2026-03-09 20:00 | 26046.7 | 5235291.6 | 0 | 0.1 | 1812.8 | 0 | 5207432.4 | 374191 | 0 | 0
2026-03-09 21:00 | 28659.7 | 3689163.9 | 0 | 0.2 | 1793.3 | 0 | 3658711.1 | 375948.3 | 0 | 0
2026-03-09 22:00 | 22477.6 | 2573073.9 | 0 | 0.1 | 1881.1 | 0 | 2548715.5 | 377791.6 | 0 | 0
2026-03-09 23:00 | 13222.9 | 2009071.5 | 0 | 0.1 | 1879.9 | 0 | 1993968.9 | 379633.7 | 0 | 0
2026-03-10 | 5818.1 | 2107703.4 | 0 | 0.1 | 1860.5 | 0 | 2100024.9 | 381456.9 | 0 | 0
2026-03-10 01:00 | 5852 | 2849568.5 | 0 | 0.1 | 1849.5 | 0 | 2841867.1 | 383269.4 | 0 | 0
2026-03-10 02:00 | 5887.4 | 2412683.7 | 0 | 0.1 | 1831.8 | 0 | 2404964.7 | 385064.4 | 0 | 0
2026-03-10 03:00 | 6054.7 | 2181034.3 | 0 | 0.1 | 1920.8 | 0 | 2173058.9 | 386946.7 | 0 | 0
2026-03-10 04:00 | 6146.9 | 3007501.9 | 0 | 0.1 | 1918.5 | 0 | 2999436.6 | 388826.7 | 0 | 0
2026-03-10 05:00 | 6677.9 | 5103882 | 0 | 0.1 | 1898.6 | 0 | 5095305.6 | 390687.3 | 0 | 0
2026-03-10 06:00 | 8473.9 | 7132119 | 0 | 0.1 | 1885.4 | 0 | 7121759.7 | 392534.9 | 0 | 0
2026-03-10 07:00 | 13426 | 6132487.1 | 0 | 0.1 | 1866.5 | 0 | 6117194.8 | 394363.9 | 0 | 0
2026-03-10 08:00 | 13335.8 | 3742624.7 | 0 | 0.1 | 1953.3 | 0 | 3727335.7 | 396278 | 0 | 0
2026-03-10 09:00 | 13547.7 | 1701631.5 | 0 | 0.1 | 1953.6 | 0 | 1686130.4 | 398192.4 | 0 | 0
2026-03-10 10:00 | 13917.8 | 784715.3 | 0 | 0.1 | 1921.3 | 0 | 768876.4 | 400075.1 | 0 | 0
2026-03-10 11:00 | 14332.6 | 212714.4 | 0 | 0.1 | 1683.4 | 0 | 196698.6 | 401724.7 | 0 | 0
2026-03-10 12:00 | 14466.3 | 133128.6 | 0 | 0.1 | 1635.6 | 0 | 117026.9 | 403327.4 | 0 | 0
2026-03-10 13:00 | 16038.7 | 60894.7 | 0 | 0.1 | 1707.1 | 0 | 43149.1 | 405000.2 | 0 | 0
2026-03-10 14:00 | 18080.5 | 36903.6 | 0 | 0.1 | 1662.4 | 0 | 17160.9 | 406629.2 | 0 | 0
2026-03-10 15:00 | 18630.2 | 122242.5 | 0 | 0.1 | 1754.3 | 0 | 101858.1 | 408348.3 | 0 | 0
2026-03-10 16:00 | 16171.5 | 663256.1 | 0 | 0.1 | 1779.1 | 0 | 645305.6 | 410091.7 | 0 | 0
2026-03-10 17:00 | 14646.4 | 2292046.1 | 0 | 0.1 | 1930.4 | 0 | 2275469.5 | 411983.3 | 0 | 0
2026-03-10 18:00 | 22350.2 | 3598776.7 | 0 | 0.1 | 2038.7 | 0 | 3574388 | 413981.1 | 0 | 0
2026-03-10 19:00 | 27074 | 3447014.5 | 0 | 0.1 | 2038.5 | 0 | 3417902.2 | 415978.7 | 0 | 0
2026-03-10 20:00 | 28712.3 | 2323983.3 | 0 | 0.2 | 2023.6 | 0 | 2293247.6 | 417961.7 | 0 | 0
2026-03-10 21:00 | 28351.3 | 1401632.7 | 0 | 0.2 | 2013.2 | 0 | 1371268.4 | 419934.4 | 0 | 0
2026-03-10 22:00 | 23641.6 | 1086539.1 | 0 | 0.1 | 1999.7 | 0 | 1060898 | 421894 | 0 | 0
2026-03-10 23:00 | 13761.2 | 1141381.7 | 0 | 0.1 | 2112.7 | 0 | 1125508 | 423964.3 | 0 | 0
2026-03-11 | 5485.1 | 1225696.8 | 0 | 0.1 | 2125.1 | 0 | 1218086.8 | 426046.8 | 0 | 0
2026-03-11 01:00 | 5702.1 | 1356404.7 | 0 | 0.1 | 2113.7 | 0 | 1348589 | 428118.1 | 0 | 0
2026-03-11 02:00 | 6291.8 | 1138173 | 0 | 0.1 | 2108.5 | 0 | 1129772.9 | 430184.3 | 0 | 0
2026-03-11 03:00 | 6553.5 | 1066882.3 | 0 | 0.1 | 2097.1 | 0 | 1058231.7 | 432239.4 | 0 | 0
2026-03-11 04:00 | 6304.6 | 1504206 | 0 | 0.1 | 2213.3 | 0 | 1495688.2 | 434408.3 | 0 | 0
2026-03-11 05:00 | 7316.9 | 1334371.4 | 0 | 0.1 | 2221.3 | 0 | 1324833.3 | 436585.1 | 0 | 0
2026-03-11 06:00 | 9161.5 | 1841178 | 0 | 0.1 | 2209.3 | 0 | 1829807.3 | 438750.1 | 0 | 0
2026-03-11 07:00 | 14404.2 | 2614100.7 | 0 | 0.1 | 2205.8 | 0 | 2597490.8 | 440911.6 | 0 | 0
2026-03-11 08:00 | 15017.8 | 2854578.8 | 0 | 0.1 | 2192.5 | 0 | 2837368.5 | 443060.2 | 0 | 0
2026-03-11 09:00 | 13622.8 | 2045298.8 | 0 | 0.1 | 2279.7 | 0 | 2029396.4 | 445294.2 | 0 | 0
2026-03-11 10:00 | 12149.8 | 834172.6 | 0 | 0.1 | 2258.3 | 0 | 819764.6 | 447507.2 | 0 | 0
2026-03-11 11:00 | 12910.5 | 141525.8 | 0 | 0.1 | 2023.4 | 0 | 126591.9 | 449490 | 0 | 0
2026-03-11 12:00 | 19799.2 | 57020.9 | 0 | 0.1 | 1938.9 | 0 | 35282.9 | 451390 | 0 | 0
2026-03-11 13:00 | 16486.4 | 54057.4 | 0 | 0.1 | 1911.7 | 0 | 35659.4 | 453263.4 | 0 | 0
2026-03-11 14:00 | 16392.7 | 57813.5 | 0 | 0.1 | 2009.7 | 0 | 39411.2 | 455232.8 | 0 | 0
2026-03-11 15:00 | 21183.3 | 39020.8 | 0 | 0.1 | 1838.7 | 0 | 15998.9 | 457034.6 | 0 | 0
2026-03-11 16:00 | 15122.6 | 16398.9 | 0 | 0.1 | 363.7 | 0 | 912.8 | 457390.9 | 0 | 0
2026-03-11 17:00 | 12642.8 | 0 | 0 | 12642.8 | 0 | 0 | 0 | 444490.1 | 0 | 0
2026-03-11 18:00 | 16260 | 0 | 0 | 16260 | 0 | 0 | 0 | 427898.3 | 0 | 0
2026-03-11 19:00 | 23010.5 | 0 | 0 | 23010.5 | 0 | 0 | 0 | 404418.2 | 0 | 0
2026-03-11 20:00 | 27186.2 | 0 | 0 | 27186.2 | 0 | 0 | 0 | 376677.2 | 0 | 0
2026-03-11 21:00 | 30592.7 | 0 | 0 | 30592.6 | 0 | 0 | 0 | 345460.2 | 0 | 0
2026-03-11 22:00 | 24834.2 | 0 | 0 | 24834.2 | 0 | 0 | 0 | 320119.2 | 0 | 0
2026-03-11 23:00 | 14418.7 | 0 | 0 | 14418.7 | 0 | 0 | 0 | 305406.3 | 0 | 0
2026-03-12 | 5688.2 | 0 | 0 | 5688.2 | 0 | 0 | 0 | 299602 | 0 | 0
2026-03-12 01:00 | 5608.5 | 0 | 0 | 5608.5 | 0 | 0 | 0 | 293879.1 | 0 | 0
2026-03-12 02:00 | 5995 | 68338.8 | 0 | 0.1 | 2160 | 0 | 60183.9 | 295995.8 | 0 | 0
2026-03-12 03:00 | 6387 | 816501.2 | 0 | 0.1 | 2387.4 | 0 | 807726.9 | 298335.3 | 0 | 0
2026-03-12 04:00 | 6593.4 | 1972623.8 | 0 | 0.1 | 2369.7 | 0 | 1963660.8 | 300657.6 | 0 | 0
2026-03-12 05:00 | 7044.4 | 2989515.2 | 0 | 0.1 | 2451.4 | 0 | 2980019.5 | 303059.8 | 0 | 0
2026-03-12 06:00 | 8557.1 | 5283936.1 | 0 | 0.1 | 2432.8 | 0 | 5272946.3 | 305443.8 | 0 | 0
2026-03-12 07:00 | 12747 | 6589929.3 | 0 | 0.1 | 2390.5 | 0 | 6574791.9 | 307786.4 | 0 | 0
2026-03-12 08:00 | 14284.4 | 6510841.4 | 0 | 0.1 | 2358.2 | 0 | 6494198.9 | 310097.3 | 0 | 0
2026-03-12 09:00 | 13658.5 | 5592618 | 0 | 0.1 | 2320.2 | 0 | 5576639.5 | 312370.9 | 0 | 0
2026-03-12 10:00 | 12421 | 4046309.7 | 0 | 0.1 | 2379.8 | 0 | 4031509 | 314703 | 0 | 0
2026-03-12 11:00 | 12750 | 2815209.4 | 0 | 0.1 | 2359.8 | 0 | 2800099.7 | 317015.5 | 0 | 0
2026-03-12 12:00 | 12365.6 | 2368393.6 | 0 | 0.1 | 2317.7 | 0 | 2353710.5 | 319286.7 | 0 | 0
2026-03-12 13:00 | 13282.8 | 1773622.4 | 0 | 0.1 | 2283.3 | 0 | 1758056.4 | 321524.2 | 0 | 0
2026-03-12 14:00 | 16130.3 | 1436509.7 | 0 | 0.1 | 2244.5 | 0 | 1418135.1 | 323723.6 | 0 | 0
2026-03-12 15:00 | 16918.9 | 1052601.4 | 0 | 0.1 | 2289 | 0 | 1033393.7 | 325966.7 | 0 | 0
2026-03-12 16:00 | 16584.1 | 1310445.8 | 0 | 0.1 | 2269.3 | 0 | 1291592.5 | 328190.5 | 0 | 0
2026-03-12 17:00 | 13177.9 | 2066022.3 | 0 | 0.1 | 2234.4 | 0 | 2050610.1 | 330380.1 | 0 | 0
2026-03-12 18:00 | 15576.6 | 3191242.2 | 0 | 0.1 | 2190.4 | 0 | 3173475.3 | 332526.5 | 0 | 0
2026-03-12 19:00 | 21467.2 | 3852569.9 | 0 | 0.1 | 2133.3 | 0 | 3828969.6 | 334616.9 | 0 | 0
2026-03-12 20:00 | 27335.4 | 3753238.8 | 0 | 0.2 | 2203 | 0 | 3723700.6 | 336775.7 | 0 | 0
2026-03-12 21:00 | 30512.6 | 3661916.7 | 0 | 0.2 | 2171.9 | 0 | 3629232.3 | 338904 | 0 | 0
2026-03-12 22:00 | 24384 | 3826431.4 | 0 | 0.2 | 2117.1 | 0 | 3799930.5 | 340978.6 | 0 | 0
2026-03-12 23:00 | 15448.9 | 4559038.9 | 0 | 0.1 | 2076.8 | 0 | 4541513.4 | 343013.7 | 0 | 0
2026-03-13 | 5747.3 | 6792670.1 | 0 | 0.1 | 2029.6 | 0 | 6784893.4 | 345002.6 | 0 | 0
2026-03-13 01:00 | 5718.9 | 7499792.3 | 0 | 0.1 | 2088.2 | 0 | 7491985.3 | 347048.9 | 0 | 0
2026-03-13 02:00 | 6106.8 | 6657421.1 | 0 | 0.1 | 2064.1 | 0 | 6649250.4 | 349071.6 | 0 | 0
2026-03-13 03:00 | 6330.7 | 6427543.1 | 0 | 0.1 | 2019.2 | 0 | 6419193.4 | 351050.4 | 0 | 0
2026-03-13 04:00 | 6562 | 5996099.1 | 0 | 0.1 | 1987.7 | 0 | 5987549.5 | 352998.2 | 0 | 0
2026-03-13 05:00 | 7783.7 | 8291403.7 | 0 | 0.1 | 1955.6 | 0 | 8281664.5 | 354914.6 | 0 | 0
2026-03-13 06:00 | 8256.7 | 13450656.9 | 0 | 0.1 | 2348.8 | 0 | 13440051.5 | 357216.3 | 0 | 0
2026-03-13 07:00 | 9258.2 | 15394667.6 | 0 | 0.1 | 2358.1 | 0 | 15383051.4 | 359527.2 | 0 | 0
2026-03-13 08:00 | 9437.9 | 13693695.7 | 0 | 0.1 | 2362.6 | 0 | 13681895.3 | 361842.4 | 0 | 0
2026-03-13 09:00 | 14221.3 | 11358677 | 0 | 0.1 | 2060.4 | 0 | 11342395.4 | 363861.4 | 0 | 0
2026-03-13 10:00 | 11891.1 | 8857851 | 0 | 0.1 | 2051.5 | 0 | 8843908.5 | 365871.8 | 0 | 0
2026-03-13 11:00 | 12191.9 | 6530904 | 0 | 0.1 | 2127 | 0 | 6516585.3 | 367956.1 | 0 | 0
2026-03-13 12:00 | 14098.3 | 4479601.3 | 0 | 0.1 | 2166.2 | 0 | 4463336.9 | 370078.8 | 0 | 0
2026-03-13 13:00 | 15377.2 | 3156558.5 | 0 | 0.1 | 2174.1 | 0 | 3139007.3 | 372209.3 | 0 | 0
2026-03-13 14:00 | 13397.1 | 2569061.5 | 0 | 0.1 | 2196.8 | 0 | 2553467.8 | 374362.1 | 0 | 0
2026-03-13 15:00 | 12034 | 1756979 | 0 | 0.1 | 2199.4 | 0 | 1742745.7 | 376517.4 | 0 | 0
2026-03-13 16:00 | 19318 | 1220330.6 | 0 | 0.1 | 2323.3 | 0 | 1198689.5 | 378794.1 | 0 | 0
2026-03-13 17:00 | 13206.8 | 558742 | 0 | 0.1 | 2077 | 0 | 543458.3 | 380829.4 | 0 | 0
2026-03-13 18:00 | 16691.6 | 747911.3 | 0 | 0.1 | 2345.6 | 0 | 728874.2 | 383128 | 0 | 0
2026-03-13 19:00 | 21872.3 | 1433843.8 | 0 | 0.1 | 2360.2 | 0 | 1409611.4 | 385440.8 | 0 | 0
2026-03-13 20:00 | 27009.2 | 2457259 | 0 | 0.2 | 2365.5 | 0 | 2427884.5 | 387758.9 | 0 | 0
2026-03-13 21:00 | 29776.6 | 5166287.1 | 0 | 0.2 | 2480.1 | 0 | 5134030.6 | 390189.2 | 0 | 0
2026-03-13 22:00 | 24136.9 | 5435672.4 | 0 | 0.1 | 2509.4 | 0 | 5409026.4 | 392648.2 | 0 | 0
2026-03-13 23:00 | 15116 | 3463816.2 | 0 | 0.1 | 2514 | 0 | 3446186.3 | 395111.8 | 0 | 0
2026-03-14 | 5575.6 | 1185322.9 | 0 | 0.1 | 2519.7 | 0 | 1177227.7 | 397581 | 0 | 0
2026-03-14 01:00 | 5641.7 | 155611.6 | 0 | 0.1 | 2220.7 | 0 | 147749.4 | 399757.2 | 0 | 0
2026-03-14 02:00 | 5757.7 | 82957.5 | 0 | 0.1 | 2349.3 | 0 | 74850.6 | 402059.4 | 0 | 0
2026-03-14 03:00 | 5941.7 | 113789.9 | 0 | 0.1 | 2368.2 | 0 | 105480.1 | 404380.1 | 0 | 0
2026-03-14 04:00 | 6045.5 | 194584.1 | 0 | 0.1 | 2430 | 0 | 186108.6 | 406761.4 | 0 | 0
2026-03-14 05:00 | 6494.4 | 615423.3 | 0 | 0.1 | 2475.3 | 0 | 606453.7 | 409187.1 | 0 | 0
2026-03-14 06:00 | 6920.5 | 1171386.2 | 0 | 0.1 | 2664.9 | 0 | 1161800.9 | 411798.6 | 0 | 0
2026-03-14 07:00 | 8469.1 | 1494879.8 | 0 | 0.1 | 2855.7 | 0 | 1483555.2 | 414597.1 | 0 | 0
2026-03-14 08:00 | 9492.3 | 1639680.3 | 0 | 0.1 | 2874.5 | 0 | 1627313.6 | 417414 | 0 | 0
2026-03-14 09:00 | 10672 | 1394307 | 0 | 0.1 | 2855.6 | 0 | 1380779.5 | 420212.3 | 0 | 0
2026-03-14 10:00 | 11283 | 1009043.7 | 0 | 0.1 | 2841.8 | 0 | 994919 | 422997.1 | 0 | 0
2026-03-14 11:00 | 11491.4 | 643265.3 | 0 | 0.1 | 2580.7 | 0 | 629193.3 | 425526.1 | 0 | 0
2026-03-14 12:00 | 12498.4 | 589859.6 | 0 | 0.1 | 2700.8 | 0 | 574660.5 | 428172.8 | 0 | 0
2026-03-14 13:00 | 12979.8 | 765234 | 0 | 0.1 | 2960.7 | 0 | 749293.5 | 431074.1 | 0 | 0
2026-03-14 14:00 | 11984 | 875283.3 | 0 | 0.1 | 2993.4 | 0 | 860306.1 | 434007.5 | 0 | 0
2026-03-14 15:00 | 10559.8 | 817583.4 | 0 | 0.1 | 3003.1 | 0 | 804020.6 | 436950.5 | 0 | 0
2026-03-14 16:00 | 12139.9 | 516055.6 | 0 | 0.1 | 2762.4 | 0 | 501153.5 | 439657.5 | 0 | 0
2026-03-14 17:00 | 13124.7 | 313876.1 | 0 | 0.1 | 2873 | 0 | 297878.5 | 442472.9 | 0 | 0
2026-03-14 18:00 | 16770.1 | 191841.5 | 0 | 0.1 | 2882.8 | 0 | 172188.8 | 445297.9 | 0 | 0
2026-03-14 19:00 | 21766.6 | 152877.2 | 0 | 0.1 | 2873.7 | 0 | 128237.2 | 448113.9 | 0 | 0
2026-03-14 20:00 | 26764.6 | 138386.4 | 0 | 0.2 | 2890.9 | 0 | 108731.1 | 450946.8 | 0 | 0
2026-03-14 21:00 | 26207.7 | 180846.1 | 0 | 0.2 | 2931.6 | 0 | 151706.9 | 453819.7 | 0 | 0
2026-03-14 22:00 | 23736.1 | 1438018.9 | 0 | 0.1 | 3559.1 | 0 | 1410723.8 | 457307.5 | 0 | 0
2026-03-14 23:00 | 15169.5 | 4078738.5 | 0 | 0.1 | 3654.5 | 0 | 4059914.7 | 460888.7 | 0 | 0
2026-03-15 | 4976.9 | 4236705.3 | 0 | 0.1 | 3691.8 | 0 | 4228036.7 | 464506.6 | 0 | 0
2026-03-15 01:00 | 5669 | 3498490.7 | 0 | 0.1 | 3751.8 | 0 | 3489070 | 468183.3 | 0 | 0
2026-03-15 02:00 | 6587.8 | 3693108.3 | 0 | 0.1 | 3812.2 | 0 | 3682708.4 | 471919.2 | 0 | 0
2026-03-15 03:00 | 6784.5 | 3651809.4 | 0 | 0.1 | 4161.6 | 0 | 3640863.3 | 475997.4 | 0 | 0
2026-03-15 04:00 | 6989.3 | 3418652.8 | 0 | 0.1 | 4296.9 | 0 | 3407366.7 | 480208.3 | 0 | 0
2026-03-15 05:00 | 7007.7 | 3403459.3 | 0 | 0.1 | 4413 | 0 | 3392038.7 | 484532.9 | 0 | 0
2026-03-15 06:00 | 9552.7 | 4563376.8 | 0 | 0.1 | 4586.8 | 0 | 4549237.5 | 489027.9 | 0 | 0
2026-03-15 07:00 | 15474.7 | 5454680 | 0 | 0.1 | 4796 | 0 | 5434409.4 | 493727.8 | 0 | 0
2026-03-15 08:00 | 16128.8 | 5529195.5 | 0 | 0.1 | 5411.4 | 0 | 5507655.5 | 499030.9 | 0 | 0
2026-03-15 09:00 | 15276.3 | 4006326.6 | 0 | 0.1 | 5889.8 | 0 | 3985160.7 | 504802.7 | 0 | 0
2026-03-15 10:00 | 14601.7 | 1843657.8 | 0 | 0.1 | 6536 | 0 | 1822520.2 | 511207.8 | 0 | 0
2026-03-15 11:00 | 13705.9 | 790268.6 | 0 | 0.1 | 7611.9 | 0 | 768951 | 518667.4 | 0 | 0
2026-03-15 12:00 | 14547.3 | 229909.7 | 0 | 0.1 | 9697.3 | 0 | 205665.4 | 528170.5 | 0 | 0
2026-03-15 13:00 | 14704.1 | 153358.8 | 0 | 0.1 | 22135 | 0 | 116519.8 | 549862.7 | 0 | 0
2026-03-15 14:00 | 15172.9 | 35322.6 | 0 | 0.1 | 9306.8 | 0 | 10843 | 558983.3 | 0 | 0
2026-03-15 15:00 | 16364.7 | 0 | 0 | 16364.7 | 0 | 0 | 0 | 542284.6 | 0 | 0
2026-03-15 16:00 | 16615.2 | 0 | 0 | 16615.2 | 0 | 0 | 0 | 525330.3 | 0 | 0
2026-03-15 17:00 | 14496.3 | 0 | 0 | 14496.3 | 0 | 0 | 0 | 510538.2 | 0 | 0
2026-03-15 18:00 | 17455 | 0 | 0 | 17455 | 0 | 0 | 0 | 492727.1 | 0 | 0
2026-03-15 19:00 | 21713.7 | 0 | 0 | 21713.6 | 0 | 0 | 0 | 470570.3 | 0 | 0
2026-03-15 20:00 | 30813.7 | 0 | 0 | 30813.7 | 0 | 0 | 0 | 439127.8 | 0 | 0
2026-03-15 21:00 | 32884.9 | 0 | 0 | 32884.9 | 0 | 0 | 0 | 405571.8 | 0 | 0
2026-03-15 22:00 | 26136.9 | 0 | 0 | 26136.9 | 0 | 0 | 0 | 378901.5 | 0 | 0
2026-03-15 23:00 | 13166 | 0 | 0 | 13166 | 0 | 0 | 0 | 365466.8 | 0 | 0
2026-03-16 | 6356.7 | 0 | 0 | 6356.6 | 0 | 0 | 0 | 358980.4 | 0 | 0
2026-03-16 01:00 | 6424.8 | 0 | 0 | 6424.8 | 0 | 0 | 0 | 352424.5 | 0 | 0
2026-03-16 02:00 | 6302.5 | 0 | 0 | 6302.5 | 0 | 0 | 0 | 345993.4 | 0 | 0
2026-03-16 03:00 | 6785.6 | 0 | 0 | 6785.6 | 0 | 0 | 0 | 339069.4 | 0 | 0
2026-03-16 04:00 | 6616.5 | 0 | 0 | 6616.5 | 0 | 0 | 0 | 332317.8 | 0 | 0
2026-03-16 05:00 | 7428 | 0 | 0 | 7428 | 0 | 0 | 0 | 324738.3 | 0 | 0
2026-03-16 06:00 | 9319.5 | 0 | 0 | 9319.5 | 0 | 0 | 0 | 315228.6 | 0 | 0
2026-03-16 07:00 | 13662.6 | 0 | 0 | 13662.5 | 0 | 0 | 0 | 301287.2 | 0 | 0
2026-03-16 08:00 | 14632.1 | 0 | 0 | 14632 | 0 | 0 | 0 | 286356.6 | 0 | 0
2026-03-16 09:00 | 13259.4 | 0 | 0 | 13259.4 | 0 | 0 | 0 | 272826.6 | 0 | 0
2026-03-16 10:00 | 11581 | 0 | 0 | 11581 | 0 | 0 | 0 | 261009.2 | 0 | 0
2026-03-16 11:00 | 13119.3 | 0 | 0 | 13119.3 | 0 | 0 | 0 | 247622.2 | 0 | 0
2026-03-16 12:00 | 13402.8 | 0 | 0 | 13402.8 | 0 | 0 | 0 | 233945.9 | 0 | 0
2026-03-16 13:00 | 15574.5 | 0 | 0 | 15574.5 | 0 | 0 | 0 | 218053.5 | 0 | 0
2026-03-16 14:00 | 16236.9 | 0 | 0 | 16236.9 | 0 | 0 | 0 | 201485.3 | 0 | 0
2026-03-16 15:00 | 17045.2 | 0 | 0 | 17045.2 | 0 | 0 | 0 | 184092.3 | 0 | 0
2026-03-16 16:00 | 15413.8 | 0 | 0 | 15413.8 | 0 | 0 | 0 | 168363.9 | 0 | 0
2026-03-16 17:00 | 13992.5 | 0 | 0 | 13992.5 | 0 | 0 | 0 | 154085.9 | 0 | 0
2026-03-16 18:00 | 16474.5 | 0 | 0 | 16474.5 | 0 | 0 | 0 | 137275.2 | 0 | 0
2026-03-16 19:00 | 21611.1 | 129810.3 | 0 | 0.2 | 33810.8 | 0 | 74388.6 | 170409.6 | 0 | 0
2026-03-16 20:00 | 26763.8 | 421983.5 | 0 | 0.2 | 14410.4 | 0 | 380809.4 | 184531.7 | 0 | 0
2026-03-16 21:00 | 27736.7 | 779057.3 | 0 | 0.2 | 9202.7 | 0 | 742118.2 | 193550.1 | 0 | 0
2026-03-16 22:00 | 23808 | 1543500 | 0 | 0.2 | 7258.5 | 0 | 1512433.7 | 200663.2 | 0 | 0
2026-03-16 23:00 | 14793.1 | 4355802 | 0 | 0.1 | 6127.7 | 0 | 4334881.4 | 206668.2 | 0 | 0
2026-03-17 | 5617.8 | 9104570.8 | 0 | 0.1 | 5154.4 | 0 | 9093798.7 | 211719.4 | 0 | 0
2026-03-17 01:00 | 5825.3 | 11524592.8 | 0 | 0.1 | 4727.5 | 0 | 11514040 | 216352.3 | 0 | 0
2026-03-17 02:00 | 6135.3 | 10993071.4 | 0 | 0.1 | 4329.9 | 0 | 10982606.3 | 220595.5 | 0 | 0
2026-03-17 03:00 | 5763.2 | 9862476.2 | 0 | 0.1 | 4030.3 | 0 | 9852682.8 | 224545 | 0 | 0
2026-03-17 04:00 | 6848.8 | 9438943.7 | 0 | 0.1 | 3783.8 | 0 | 9428311.2 | 228253 | 0 | 0
2026-03-17 05:00 | 7832.8 | 10355294.8 | 0 | 0.1 | 3565.3 | 0 | 10343896.8 | 231746.9 | 0 | 0
2026-03-17 06:00 | 8812.3 | 15789482.4 | 0 | 0.1 | 3703.8 | 0 | 15776966.5 | 235376.6 | 0 | 0
2026-03-17 07:00 | 12765.5 | 16915360.4 | 0 | 0.1 | 3547.6 | 0 | 16899047.4 | 238853 | 0 | 0
2026-03-17 08:00 | 18227.9 | 13543318.2 | 0 | 0.1 | 3424.5 | 0 | 13521666 | 242208.9 | 0 | 0
2026-03-17 09:00 | 17585.9 | 10057082.6 | 0 | 0.1 | 3061.3 | 0 | 10036435.6 | 245208.8 | 0 | 0
2026-03-17 10:00 | 13571.9 | 6849754.3 | 0 | 0.1 | 2948.7 | 0 | 6833233.9 | 248098.4 | 0 | 0
2026-03-17 11:00 | 17629.8 | 4189005 | 0 | 0.1 | 2899.4 | 0 | 4168476 | 250939.6 | 0 | 0
2026-03-17 12:00 | 14598.2 | 2350291.1 | 0 | 0.1 | 2837.2 | 0 | 2332855.9 | 253719.9 | 0 | 0
2026-03-17 13:00 | 14989.4 | 1345585.1 | 0 | 0.1 | 2781.7 | 0 | 1327814.2 | 256445.8 | 0 | 0
2026-03-17 14:00 | 17911.6 | 874391.4 | 0 | 0.1 | 2720.7 | 0 | 853759.3 | 259112 | 0 | 0
2026-03-17 15:00 | 19372.2 | 606584.1 | 0 | 0.1 | 2499.7 | 0 | 584712.4 | 261561.5 | 0 | 0
2026-03-17 16:00 | 16774 | 974560.8 | 0 | 0.1 | 2693.4 | 0 | 955093.6 | 264200.9 | 0 | 0
2026-03-17 17:00 | 13941.8 | 2602700.4 | 0 | 0.1 | 2656.1 | 0 | 2586102.5 | 266803.7 | 0 | 0
2026-03-17 18:00 | 16519.4 | 5327598.9 | 0 | 0.1 | 2616.9 | 0 | 5308462.7 | 269368.2 | 0 | 0
2026-03-17 19:00 | 22381.1 | 7491610.3 | 0 | 0.2 | 2575.4 | 0 | 7466653.9 | 271891.9 | 0 | 0
2026-03-17 20:00 | 26902.4 | 8143285.6 | 0 | 0.2 | 2592.4 | 0 | 8113791 | 274432.3 | 0 | 0
2026-03-17 21:00 | 28851.5 | 7624890.9 | 0 | 0.2 | 2572.7 | 0 | 7593466.8 | 276953.4 | 0 | 0
2026-03-17 22:00 | 23681.1 | 6378234.3 | 0 | 0.2 | 2537.8 | 0 | 6352015.6 | 279440.2 | 0 | 0
2026-03-17 23:00 | 15145 | 5542741.5 | 0 | 0.1 | 2511.6 | 0 | 5525085 | 281901.5 | 0 | 0
2026-03-18 | 5884.3 | 4664521.9 | 0 | 0.1 | 2479.6 | 0 | 4656158.2 | 284331.4 | 0 | 0
2026-03-18 01:00 | 6424.7 | 4066589.5 | 0 | 0.1 | 2520 | 0 | 4057644.8 | 286800.9 | 0 | 0
2026-03-18 02:00 | 6540.6 | 3877821.6 | 0 | 0.1 | 2504.5 | 0 | 3868776.6 | 289255.2 | 0 | 0
2026-03-18 03:00 | 6768.8 | 3981321.7 | 0 | 0.1 | 2468.2 | 0 | 3972084.8 | 291674 | 0 | 0
2026-03-18 04:00 | 7005 | 3998601.5 | 0 | 0.1 | 2438.6 | 0 | 3989158 | 294063.6 | 0 | 0
2026-03-18 05:00 | 7233.6 | 6751876.8 | 0 | 0.1 | 2401 | 0 | 6742242.3 | 296416.5 | 0 | 0
2026-03-18 06:00 | 20671.6 | 9260656.9 | 0 | 0.1 | 2440.4 | 0 | 9237545 | 298808 | 0 | 0
2026-03-18 07:00 | 12656.1 | 7495824 | 0 | 0.1 | 2418.5 | 0 | 7480749.6 | 301177.9 | 0 | 0
2026-03-18 08:00 | 12804.2 | 4373034 | 0 | 0.1 | 2371.6 | 0 | 4357858.3 | 303502 | 0 | 0
2026-03-18 09:00 | 11817.2 | 1859937.2 | 0 | 0.1 | 2325.4 | 0 | 1845794.8 | 305780.7 | 0 | 0
2026-03-18 10:00 | 14397 | 461414.4 | 0 | 0.1 | 2077.6 | 0 | 444940 | 307816.6 | 0 | 0
2026-03-18 11:00 | 15249.5 | 78649.3 | 0 | 0.1 | 2037.3 | 0 | 61362.6 | 309813 | 0 | 0
2026-03-18 12:00 | 14856.7 | 0 | 0 | 14856.7 | 0 | 0 | 0 | 294653.1 | 0 | 0
2026-03-18 13:00 | 15492.6 | 0 | 0 | 15492.6 | 0 | 0 | 0 | 278844.3 | 0 | 0
2026-03-18 14:00 | 17957.4 | 0 | 0 | 17957.4 | 0 | 0 | 0 | 260520.5 | 0 | 0
2026-03-18 15:00 | 19444.3 | 0 | 0 | 19444.3 | 0 | 0 | 0 | 240679.3 | 0 | 0
2026-03-18 16:00 | 15994.7 | 43129.4 | 0 | 0.1 | 1787.2 | 0 | 25347.6 | 242430.7 | 0 | 0
2026-03-18 17:00 | 12926.3 | 143004.4 | 0 | 0.1 | 1776 | 0 | 128302.2 | 244171 | 0 | 0
2026-03-18 18:00 | 16716.2 | 165712 | 0 | 0.1 | 1726.7 | 0 | 147269.3 | 245863.1 | 0 | 0
2026-03-18 19:00 | 20881.4 | 123049 | 0 | 0.2 | 1671.5 | 0 | 100496.2 | 247501 | 0 | 0
2026-03-18 20:00 | 26184 | 72073.1 | 0 | 0.2 | 1582.3 | 0 | 44307.1 | 249051.5 | 0 | 0
2026-03-18 21:00 | 30209.8 | 23543 | 0 | 6667.2 | 0.1 | 0 | 0.3 | 242248.3 | 0 | 0
2026-03-18 22:00 | 23896.1 | 0 | 0 | 23896.1 | 0 | 0 | 0 | 217864.6 | 0 | 0
2026-03-18 23:00 | 13848.6 | 0 | 0 | 13848.6 | 0 | 0 | 0 | 203733.4 | 0 | 0
2026-03-19 | 5330 | 44472.3 | 0 | 0.1 | 1528.3 | 0 | 37614.1 | 205231 | 0 | 0
2026-03-19 01:00 | 5346 | 185668.1 | 0 | 0.1 | 1491.5 | 0 | 178830.8 | 206692.5 | 0 | 0
2026-03-19 02:00 | 5710.7 | 1618522.9 | 0 | 0.1 | 1702.9 | 0 | 1611109.4 | 208361.3 | 0 | 0
2026-03-19 03:00 | 5533 | 3738422.5 | 0 | 0.1 | 1674 | 0 | 3731215.7 | 210001.6 | 0 | 0
2026-03-19 04:00 | 5949.8 | 7097648.2 | 0 | 0.1 | 1628.5 | 0 | 7090070.1 | 211597.4 | 0 | 0
2026-03-19 05:00 | 6025.4 | 10067402.1 | 0 | 0.1 | 1590 | 0 | 10059786.8 | 213155.5 | 0 | 0
2026-03-19 06:00 | 8164.8 | 12233402.5 | 0 | 0.1 | 1677.1 | 0 | 12223560.7 | 214798.9 | 0 | 0
2026-03-19 07:00 | 13125 | 13323948.7 | 0 | 0.1 | 1749.1 | 0 | 13309074.8 | 216513 | 0 | 0
2026-03-19 08:00 | 15018.5 | 11722774.7 | 0 | 0.1 | 1736.2 | 0 | 11706020.1 | 218214.3 | 0 | 0
2026-03-19 09:00 | 14471.1 | 8591879.1 | 0 | 0.1 | 1504.6 | 0 | 8575903.6 | 219688.6 | 0 | 0
2026-03-19 10:00 | 13277.2 | 5983455.4 | 0 | 0.1 | 1479.4 | 0 | 5968699 | 221138.3 | 0 | 0
2026-03-19 11:00 | 12762.4 | 4292957.6 | 0 | 0.1 | 1456.9 | 0 | 4278738.5 | 222566 | 0 | 0
2026-03-19 12:00 | 12655.9 | 2985463.4 | 0 | 0.1 | 1477.3 | 0 | 2971330.3 | 224013.6 | 0 | 0
2026-03-19 13:00 | 14718.7 | 1869098.7 | 0 | 0.1 | 1472.8 | 0 | 1852907.4 | 225456.8 | 0 | 0
2026-03-19 14:00 | 21135.7 | 1170324.4 | 0 | 0.1 | 1449 | 0 | 1147739.8 | 226876.7 | 0 | 0
2026-03-19 15:00 | 16990.7 | 567308.5 | 0 | 0.1 | 1272.3 | 0 | 549045.7 | 228123.4 | 0 | 0
2026-03-19 16:00 | 23811.5 | 237015 | 0 | 0.2 | 1233.3 | 0 | 211970.4 | 229331.9 | 0 | 0
2026-03-19 17:00 | 14839.5 | 109052.8 | 0 | 0.1 | 1275.7 | 0 | 92937.8 | 230581.9 | 0 | 0
2026-03-19 18:00 | 18645.5 | 48459 | 0 | 0.1 | 1241.7 | 0 | 28572 | 231798.6 | 0 | 0
2026-03-19 19:00 | 23044.9 | 56773.4 | 0 | 0.1 | 1220.1 | 0 | 32508.6 | 232994.1 | 0 | 0
2026-03-19 20:00 | 29047.8 | 61135.1 | 0 | 0.2 | 1197.9 | 0 | 30889.5 | 234167.9 | 0 | 0
2026-03-19 21:00 | 30726.8 | 74926 | 0 | 0.2 | 1197.9 | 0 | 43001.4 | 235341.7 | 0 | 0
2026-03-19 22:00 | 23569 | 120939.8 | 0 | 0.1 | 1270.6 | 0 | 96100.3 | 236586.8 | 0 | 0
2026-03-19 23:00 | 13736.2 | 198734.2 | 0 | 0.1 | 1269.9 | 0 | 183728.2 | 237831.2 | 0 | 0
2026-03-20 | 5457.5 | 1389828.5 | 0 | 0.1 | 1378.3 | 0 | 1382992.8 | 239181.9 | 0 | 0
2026-03-20 01:00 | 5929.3 | 2133756.4 | 0 | 0.1 | 1370.7 | 0 | 2126456.5 | 240525.1 | 0 | 0
2026-03-20 02:00 | 6119.1 | 1741756.2 | 0 | 0.1 | 1348.1 | 0 | 1734289.1 | 241846.2 | 0 | 0
2026-03-20 03:00 | 6518.4 | 1844648.5 | 0 | 0.1 | 1408.9 | 0 | 1836721.3 | 243226.8 | 0 | 0
2026-03-20 04:00 | 8944.7 | 1870307.3 | 0 | 0.1 | 1396.6 | 0 | 1859966.1 | 244595.4 | 0 | 0
2026-03-20 05:00 | 10202.6 | 1740287.1 | 0 | 0.1 | 1368.3 | 0 | 1728716.3 | 245936.2 | 0 | 0
2026-03-20 06:00 | 10338.6 | 1811372.7 | 0 | 0.1 | 1346.8 | 0 | 1799687.5 | 247256 | 0 | 0
2026-03-20 07:00 | 23536 | 1662037.2 | 0 | 0.1 | 1319 | 0 | 1637182.4 | 248548.4 | 0 | 0
2026-03-20 08:00 | 13722.6 | 1398713.9 | 0 | 0.1 | 1353.8 | 0 | 1383637.7 | 249875 | 0 | 0
2026-03-20 09:00 | 12436.8 | 1093379.1 | 0 | 0.1 | 1323.4 | 0 | 1079619.1 | 251171.8 | 0 | 0
2026-03-20 10:00 | 11353.2 | 579321.4 | 0 | 0.1 | 1177.2 | 0 | 566791.1 | 252325.4 | 0 | 0
2026-03-20 11:00 | 11530.2 | 168586.1 | 0 | 0.1 | 1129.9 | 0 | 155926.1 | 253432.6 | 0 | 0
2026-03-20 12:00 | 13206.2 | 63011.1 | 0 | 0.1 | 1082.4 | 0 | 48722.8 | 254493.1 | 0 | 0
2026-03-20 13:00 | 14152.5 | 0 | 0 | 14152.5 | 0 | 0 | 0 | 240051.9 | 0 | 0
2026-03-20 14:00 | 12627.9 | 0 | 0 | 12627.9 | 0 | 0 | 0 | 227166.3 | 0 | 0
2026-03-20 15:00 | 11588.5 | 0 | 0 | 11588.4 | 0 | 0 | 0 | 215341.4 | 0 | 0
2026-03-20 16:00 | 12244.6 | 0 | 0 | 12244.6 | 0 | 0 | 0 | 202846.9 | 0 | 0
2026-03-20 17:00 | 12512.2 | 25780.3 | 0 | 0.1 | 963.7 | 0 | 12304.5 | 203791.2 | 0 | 0
2026-03-20 18:00 | 16154.5 | 185407.6 | 0 | 0.1 | 1106.8 | 0 | 168146.4 | 204875.8 | 0 | 0
2026-03-20 19:00 | 22356.3 | 953745.1 | 0 | 0.1 | 1229.7 | 0 | 930159.3 | 206080.8 | 0 | 0
2026-03-20 20:00 | 26458.3 | 1660619.2 | 0 | 0.1 | 1202 | 0 | 1632959.1 | 207258.6 | 0 | 0
2026-03-20 21:00 | 31613.6 | 2425690.1 | 0 | 0.2 | 1177.8 | 0 | 2392898.9 | 208412.6 | 0 | 0
2026-03-20 22:00 | 26814.8 | 2941336.4 | 0 | 0.2 | 1146.7 | 0 | 2913375 | 209536.2 | 0 | 0
2026-03-20 23:00 | 18604.2 | 2914424.6 | 0 | 0.1 | 1190.1 | 0 | 2894630.5 | 210702.4 | 0 | 0
2026-03-21 | 5215.3 | 2701487.6 | 0 | 0.1 | 1173.5 | 0 | 2695098.9 | 211852.4 | 0 | 0
2026-03-21 01:00 | 5613.2 | 2405641.2 | 0 | 0.1 | 1144.2 | 0 | 2398884 | 212973.6 | 0 | 0
2026-03-21 02:00 | 6187 | 2362084.4 | 0 | 0.1 | 1120.7 | 0 | 2354776.9 | 214071.7 | 0 | 0
2026-03-21 03:00 | 6223.6 | 2551293.9 | 0 | 0.1 | 1093.9 | 0 | 2543976.5 | 215143.6 | 0 | 0
2026-03-21 04:00 | 6570.3 | 2506248.3 | 0 | 0.1 | 1129 | 0 | 2498549.1 | 216249.9 | 0 | 0
2026-03-21 05:00 | 12273.5 | 2087797.2 | 0 | 0.1 | 1111.5 | 0 | 2074412.3 | 217339.1 | 0 | 0
2026-03-21 06:00 | 12231.6 | 2654439.9 | 0 | 0.1 | 1083.1 | 0 | 2641125.4 | 218400.5 | 0 | 0
2026-03-21 07:00 | 8594.7 | 2575955.7 | 0 | 0.1 | 1059.5 | 0 | 2566301.7 | 219438.7 | 0 | 0
2026-03-21 08:00 | 9616.7 | 1917241.4 | 0 | 0.1 | 1032.1 | 0 | 1906592.7 | 220450 | 0 | 0
2026-03-21 09:00 | 9674.8 | 1472192.2 | 0 | 0.1 | 1046.6 | 0 | 1461470.9 | 221475.6 | 0 | 0
2026-03-21 10:00 | 12065.9 | 973792.2 | 0 | 0.1 | 1017.8 | 0 | 960708.6 | 222472.8 | 0 | 0
2026-03-21 11:00 | 12410.4 | 296863.3 | 0 | 0.1 | 873.5 | 0 | 283579.6 | 223328.7 | 0 | 0
2026-03-21 12:00 | 13349.9 | 162474.3 | 0 | 0.1 | 839.3 | 0 | 148285.3 | 224151.1 | 0 | 0
2026-03-21 13:00 | 14749.2 | 150128.7 | 0 | 0.1 | 814.9 | 0 | 134564.8 | 224949.6 | 0 | 0
2026-03-21 14:00 | 12965.4 | 194312.7 | 0 | 0.1 | 862.9 | 0 | 180484.6 | 225795.1 | 0 | 0
2026-03-21 15:00 | 12173.4 | 649477.6 | 0 | 0.1 | 859.5 | 0 | 636444.8 | 226637.3 | 0 | 0
2026-03-21 16:00 | 11743.6 | 1587756.6 | 0 | 0.1 | 943.6 | 0 | 1575069.5 | 227561.9 | 0 | 0
2026-03-21 17:00 | 12307.6 | 3121116 | 0 | 0.1 | 920.6 | 0 | 3107887.9 | 228463.9 | 0 | 0
2026-03-21 18:00 | 16341.6 | 3771463.7 | 0 | 0.1 | 894.4 | 0 | 3754227.9 | 229340.3 | 0 | 0
2026-03-21 19:00 | 21216.7 | 4475746.9 | 0 | 0.1 | 907.6 | 0 | 4453622.8 | 230229.6 | 0 | 0
2026-03-21 20:00 | 27043.9 | 5107803.2 | 0 | 0.2 | 890.4 | 0 | 5079869 | 231102 | 0 | 0
2026-03-21 21:00 | 29815.9 | 5738327.7 | 0 | 0.2 | 860.5 | 0 | 5707651.5 | 231945.1 | 0 | 0
2026-03-21 22:00 | 25683.7 | 7809918 | 0 | 0.2 | 830.8 | 0 | 7783403.7 | 232759.1 | 0 | 0
2026-03-21 23:00 | 14968.4 | 6389200.1 | 0 | 0.1 | 798.9 | 0 | 6373433 | 233541.9 | 0 | 0
2026-03-22 | 5621.6 | 6085681.7 | 0 | 0.1 | 813.8 | 0 | 6079246.4 | 234339.3 | 0 | 0
2026-03-22 01:00 | 5779.6 | 7772618 | 0 | 0.1 | 790.9 | 0 | 7766047.7 | 235114.3 | 0 | 0
2026-03-22 02:00 | 6243 | 8941120 | 0 | 0.1 | 758.7 | 0 | 8934118.3 | 235857.7 | 0 | 0
2026-03-22 03:00 | 6169.6 | 9184411 | 0 | 0.1 | 732 | 0 | 9177509.6 | 236574.9 | 0 | 0
2026-03-22 04:00 | 6508.8 | 8955701.3 | 0 | 0.1 | 704.3 | 0 | 8948488.3 | 237265.1 | 0 | 0
2026-03-22 05:00 | 6560.9 | 12732271.2 | 0 | 0.1 | 844.4 | 0 | 12724866 | 238092.5 | 0 | 0
2026-03-22 06:00 | 8349.3 | 16079134.5 | 0 | 0.1 | 826.6 | 0 | 16069958.7 | 238902.5 | 0 | 0
2026-03-22 07:00 | 14647 | 15725941.1 | 0 | 0.1 | 802.8 | 0 | 15710491.4 | 239689.1 | 0 | 0
2026-03-22 08:00 | 16405.8 | 12510728.9 | 0 | 0.1 | 790.9 | 0 | 12493532.4 | 240464 | 0 | 0
2026-03-22 09:00 | 15620.4 | 9191806.5 | 0 | 0.1 | 657.8 | 0 | 9175528.4 | 241108.5 | 0 | 0
2026-03-22 10:00 | 12915.4 | 7121590.6 | 0 | 0.1 | 652.8 | 0 | 7108022.6 | 241748.1 | 0 | 0
2026-03-22 11:00 | 15556.8 | 6005915.3 | 0 | 0.1 | 657.5 | 0 | 5989701.2 | 242392.4 | 0 | 0
2026-03-22 12:00 | 14241.4 | 5362008.9 | 0 | 0.1 | 647.7 | 0 | 5347119.9 | 243027 | 0 | 0
2026-03-22 13:00 | 16119.3 | 5697989.7 | 0 | 0.1 | 643.5 | 0 | 5681227.1 | 243657.5 | 0 | 0
2026-03-22 14:00 | 16742.1 | 7067371 | 0 | 0.1 | 638.4 | 0 | 7049990.7 | 244283 | 0 | 0
2026-03-22 15:00 | 21548.3 | 10117575.4 | 0 | 0.1 | 659.4 | 0 | 10095367.9 | 244929.1 | 0 | 0
2026-03-22 16:00 | 14397.8 | 12974586.6 | 0 | 0.1 | 788.2 | 0 | 12959400.7 | 245701.4 | 0 | 0
2026-03-22 17:00 | 13046.7 | 12752745.6 | 0 | 0.1 | 793.9 | 0 | 12738905.1 | 246479.3 | 0 | 0
2026-03-22 18:00 | 16405 | 10745040.3 | 0 | 0.1 | 678.1 | 0 | 10727957.4 | 247143.7 | 0 | 0
2026-03-22 19:00 | 21976.1 | 6149483.9 | 0 | 0.2 | 675.2 | 0 | 6126832.7 | 247805.3 | 0 | 0
2026-03-22 20:00 | 25868.7 | 2936294.8 | 0 | 0.2 | 699 | 0 | 2909727.2 | 248490.1 | 0 | 0
2026-03-22 21:00 | 28133.8 | 2540483.7 | 0 | 0.2 | 709.9 | 0 | 2511640.2 | 249185.7 | 0 | 0
2026-03-22 22:00 | 25872.9 | 4102687.2 | 0 | 0.2 | 708.8 | 0 | 4076105.8 | 249880.1 | 0 | 0
2026-03-22 23:00 | 14614.1 | 5929694.7 | 0 | 0.1 | 710.3 | 0 | 5914370.4 | 250576.1 | 0 | 0
2026-03-23 | 5482.3 | 6637683.9 | 0 | 0.1 | 707 | 0 | 6631494.7 | 251268.8 | 0 | 0
2026-03-23 01:00 | 6360.7 | 6968312.9 | 0 | 0.1 | 752.4 | 0 | 6961199.9 | 252006.1 | 0 | 0
2026-03-23 02:00 | 6847.6 | 6600983.1 | 0 | 0.1 | 757.7 | 0 | 6593377.9 | 252748.5 | 0 | 0
2026-03-23 03:00 | 6662.9 | 5517133 | 0 | 0.1 | 750.3 | 0 | 5509720 | 253483.7 | 0 | 0
2026-03-23 04:00 | 6798.2 | 4258679.9 | 0 | 0.1 | 746.2 | 0 | 4251135.6 | 254214.9 | 0 | 0
2026-03-23 05:00 | 6891.4 | 7789076.1 | 0 | 0.1 | 737 | 0 | 7781447.8 | 254937.1 | 0 | 0
2026-03-23 06:00 | 8756.5 | 11303416.3 | 0 | 0.1 | 779.1 | 0 | 11293880.7 | 255700.5 | 0 | 0
2026-03-23 07:00 | 13761.2 | 9820989.8 | 0 | 0.1 | 784.9 | 0 | 9806443.8 | 256469.6 | 0 | 0
2026-03-23 08:00 | 13774.3 | 6115187.2 | 0 | 0.1 | 771.7 | 0 | 6100641.3 | 257225.7 | 0 | 0
2026-03-23 09:00 | 15751.3 | 3158198.7 | 0 | 0.1 | 765.3 | 0 | 3141682.3 | 257975.6 | 0 | 0
2026-03-23 10:00 | 14757.2 | 1311795.3 | 0 | 0.1 | 757.5 | 0 | 1296280.8 | 258717.8 | 0 | 0
2026-03-23 11:00 | 19065.1 | 217826.6 | 0 | 0.1 | 681.8 | 0 | 198079.8 | 259385.8 | 0 | 0
2026-03-23 12:00 | 18738.4 | 142119.2 | 0 | 0.1 | 664.5 | 0 | 122716.5 | 260036.8 | 0 | 0
2026-03-23 13:00 | 26198.1 | 146387.4 | 0 | 0.2 | 647.3 | 0 | 119542.2 | 260671 | 0 | 0
2026-03-23 14:00 | 20756.4 | 179164.2 | 0 | 0.1 | 636 | 0 | 157771.9 | 261294.1 | 0 | 0
2026-03-23 15:00 | 20816 | 369879.4 | 0 | 0.2 | 630.2 | 0 | 348433.3 | 261911.6 | 0 | 0
2026-03-23 16:00 | 15838.8 | 1602096.5 | 0 | 0.1 | 773 | 0 | 1585484.9 | 262669 | 0 | 0
2026-03-23 17:00 | 12444.2 | 3290472.4 | 0 | 0.1 | 775.3 | 0 | 3277253.1 | 263428.7 | 0 | 0
2026-03-23 18:00 | 15800.6 | 5771893.8 | 0 | 0.1 | 766.2 | 0 | 5755327.2 | 264179.4 | 0 | 0
2026-03-23 19:00 | 20375.6 | 7040190.9 | 0 | 0.1 | 758.3 | 0 | 7019057.2 | 264922.3 | 0 | 0
2026-03-23 20:00 | 26265.4 | 4697627.9 | 0 | 0.2 | 748.4 | 0 | 4670614.3 | 265655.6 | 0 | 0
2026-03-23 21:00 | 33911.1 | 3405900.2 | 0 | 0.2 | 777.6 | 0 | 3371211.7 | 266417.5 | 0 | 0
2026-03-23 22:00 | 28931.9 | 2856809.2 | 0 | 0.2 | 775.4 | 0 | 2827102 | 267177.3 | 0 | 0
2026-03-23 23:00 | 20835.7 | 3048472.8 | 0 | 0.1 | 763.8 | 0 | 3026873.5 | 267925.6 | 0 | 0
2026-03-24 | 5481.4 | 3093071.9 | 0 | 0.1 | 756.4 | 0 | 3086834.2 | 268666.8 | 0 | 0
2026-03-24 01:00 | 5732.1 | 3088408.6 | 0 | 0.1 | 746 | 0 | 3081930.6 | 269397.8 | 0 | 0
2026-03-24 02:00 | 5839 | 2910470.5 | 0 | 0.1 | 775.2 | 0 | 2903856.4 | 270157.3 | 0 | 0
2026-03-24 03:00 | 6098.9 | 2559277.3 | 0 | 0.1 | 770.5 | 0 | 2552408 | 270912.3 | 0 | 0
2026-03-24 04:00 | 6462.5 | 2262593.6 | 0 | 0.1 | 757.8 | 0 | 2255373.4 | 271654.9 | 0 | 0
2026-03-24 05:00 | 6425.8 | 2500813.6 | 0 | 0.1 | 748.5 | 0 | 2493639.4 | 272388.3 | 0 | 0
2026-03-24 06:00 | 8400.5 | 5173335.3 | 0 | 0.1 | 735.9 | 0 | 5164199 | 273109.4 | 0 | 0
2026-03-24 07:00 | 13526.3 | 6886408.9 | 0 | 0.1 | 761 | 0 | 6872121.6 | 273855.1 | 0 | 0
2026-03-24 08:00 | 13595.7 | 6520438.2 | 0 | 0.1 | 755.1 | 0 | 6506087.6 | 274595 | 0 | 0
2026-03-24 09:00 | 13097.5 | 4930527.9 | 0 | 0.1 | 742.2 | 0 | 4916688.4 | 275322.2 | 0 | 0
2026-03-24 10:00 | 12772.2 | 3322168.9 | 0 | 0.1 | 731.9 | 0 | 3308664.9 | 276039.3 | 0 | 0
2026-03-24 11:00 | 13665 | 1963553.4 | 0 | 0.1 | 720.6 | 0 | 1949168 | 276745.3 | 0 | 0
2026-03-24 12:00 | 13127.3 | 1307059 | 0 | 0.1 | 742.4 | 0 | 1293189.5 | 277472.8 | 0 | 0
2026-03-24 13:00 | 13941.5 | 1048727 | 0 | 0.1 | 736.1 | 0 | 1034049.6 | 278194 | 0 | 0
2026-03-24 14:00 | 17600.3 | 1146647.9 | 0 | 0.1 | 723.6 | 0 | 1128324.1 | 278903 | 0 | 0
2026-03-24 15:00 | 18302.7 | 1721561.4 | 0 | 0.1 | 715.6 | 0 | 1702543.3 | 279604.1 | 0 | 0
2026-03-24 16:00 | 17745 | 3933775.4 | 0 | 0.1 | 699.9 | 0 | 3915330.6 | 280289.9 | 0 | 0
2026-03-24 17:00 | 14961.3 | 7529933.1 | 0 | 0.1 | 733 | 0 | 7514239 | 281008 | 0 | 0
2026-03-24 18:00 | 17209.9 | 9763855.1 | 0 | 0.1 | 734.6 | 0 | 9745910.7 | 281727.9 | 0 | 0
2026-03-24 19:00 | 22417.8 | 9150924.8 | 0 | 0.1 | 717.2 | 0 | 9127789.9 | 282430.5 | 0 | 0
2026-03-24 20:00 | 27088.2 | 7621514.9 | 0 | 0.2 | 707.4 | 0 | 7593719.5 | 283123.6 | 0 | 0
2026-03-24 21:00 | 29468.5 | 5930039 | 0 | 0.2 | 692.7 | 0 | 5899878 | 283802.3 | 0 | 0
2026-03-24 22:00 | 24544.8 | 4772691 | 0 | 0.2 | 718.4 | 0 | 4747428 | 284506.2 | 0 | 0
2026-03-24 23:00 | 15410.4 | 4381694.5 | 0 | 0.1 | 717.5 | 0 | 4365566.8 | 285209.2 | 0 | 0
2026-03-25 | 5827.1 | 4395596.1 | 0 | 0.1 | 710 | 0 | 4389059.1 | 285904.9 | 0 | 0
2026-03-25 01:00 | 7344 | 4194368.6 | 0 | 0.1 | 705.1 | 0 | 4186319.7 | 286595.8 | 0 | 0
2026-03-25 02:00 | 7400.3 | 3420094.5 | 0 | 0.1 | 692 | 0 | 3412002.3 | 287273.8 | 0 | 0
2026-03-25 03:00 | 7902 | 1962708.5 | 0 | 0.1 | 722 | 0 | 1954084.6 | 287981.3 | 0 | 0
2026-03-25 04:00 | 7781.3 | 1106331 | 0 | 0.1 | 718.8 | 0 | 1097831 | 288685.6 | 0 | 0
2026-03-25 05:00 | 8345 | 1827461.6 | 0 | 0.1 | 711.5 | 0 | 1818405.3 | 289382.7 | 0 | 0
2026-03-25 06:00 | 9929.1 | 4021611.6 | 0 | 0.1 | 704.9 | 0 | 4010977.7 | 290073.5 | 0 | 0
2026-03-25 07:00 | 13248.6 | 4392732.7 | 0 | 0.1 | 693.1 | 0 | 4378791.1 | 290752.6 | 0 | 0
2026-03-25 08:00 | 12849.2 | 4287507.1 | 0 | 0.1 | 720.6 | 0 | 4273937.4 | 291458.6 | 0 | 0
2026-03-25 09:00 | 11955.9 | 3766854.5 | 0 | 0.1 | 718 | 0 | 3754180.8 | 292162.1 | 0 | 0
2026-03-25 10:00 | 12178.1 | 2958170.9 | 0 | 0.1 | 708.1 | 0 | 2945284.9 | 292855.9 | 0 | 0
2026-03-25 11:00 | 11992.7 | 2303690.4 | 0 | 0.1 | 702.3 | 0 | 2290995.5 | 293544 | 0 | 0
2026-03-25 12:00 | 11984.6 | 1893449.7 | 0 | 0.1 | 691.7 | 0 | 1880773.6 | 294221.7 | 0 | 0
2026-03-25 13:00 | 13939.9 | 1787586.9 | 0 | 0.1 | 718.1 | 0 | 1772929 | 294925.3 | 0 | 0
2026-03-25 14:00 | 17793.7 | 1917215.1 | 0 | 0.1 | 715.7 | 0 | 1898705.7 | 295626.6 | 0 | 0
2026-03-25 15:00 | 18014 | 2717433.3 | 0 | 0.1 | 707.1 | 0 | 2698712.3 | 296319.5 | 0 | 0
2026-03-25 16:00 | 16989 | 4936702.5 | 0 | 0.1 | 700.4 | 0 | 4919013.2 | 297005.7 | 0 | 0
2026-03-25 17:00 | 14583.5 | 7866884.8 | 0 | 0.1 | 692.6 | 0 | 7851608.7 | 297684.4 | 0 | 0
2026-03-25 18:00 | 17184.8 | 9222107.9 | 0 | 0.1 | 728.4 | 0 | 9204194.9 | 298398 | 0 | 0
2026-03-25 19:00 | 21745.8 | 8417139.1 | 0 | 0.1 | 733.9 | 0 | 8394659.4 | 299117.2 | 0 | 0
2026-03-25 20:00 | 27576 | 6622719 | 0 | 0.2 | 718.4 | 0 | 6594424.7 | 299821 | 0 | 0
2026-03-25 21:00 | 30414.1 | 4650312.2 | 0 | 0.2 | 711.9 | 0 | 4619186.4 | 300518.5 | 0 | 0
2026-03-25 22:00 | 23522.3 | 3426058.6 | 0 | 0.2 | 705.1 | 0 | 3401831.3 | 301209.4 | 0 | 0
2026-03-25 23:00 | 17589 | 2426900.4 | 0 | 0.1 | 733.8 | 0 | 2408577.7 | 301928.4 | 0 | 0
2026-03-26 | 5968.3 | 1628483.6 | 0 | 0.1 | 735.2 | 0 | 1621780.2 | 302648.8 | 0 | 0
2026-03-26 01:00 | 5956.8 | 981902.3 | 0 | 0.1 | 724.8 | 0 | 975220.8 | 303359 | 0 | 0
2026-03-26 02:00 | 6180.9 | 416369.2 | 0 | 0.1 | 616.8 | 0 | 409571.6 | 303963.3 | 0 | 0
2026-03-26 03:00 | 6449.2 | 629021.6 | 0 | 0.1 | 602.5 | 0 | 621970 | 304553.7 | 0 | 0
2026-03-26 04:00 | 6739.4 | 1499835.6 | 0 | 0.1 | 739.3 | 0 | 1492357 | 305278.1 | 0 | 0
2026-03-26 05:00 | 6845 | 1500863 | 0 | 0.1 | 744.7 | 0 | 1493273.4 | 306007.8 | 0 | 0
2026-03-26 06:00 | 8529.9 | 2113652.4 | 0 | 0.1 | 737.2 | 0 | 2104385.4 | 306730.1 | 0 | 0
2026-03-26 07:00 | 13321.2 | 1186843.5 | 0 | 0.1 | 726.9 | 0 | 1172795.5 | 307442.4 | 0 | 0
2026-03-26 08:00 | 14250.2 | 476036.1 | 0 | 0.1 | 624.5 | 0 | 461161.6 | 308054.2 | 0 | 0
2026-03-26 09:00 | 13349.5 | 186567.4 | 0 | 0.1 | 654.7 | 0 | 172563.3 | 308695.7 | 0 | 0
2026-03-26 10:00 | 11977.8 | 141784.3 | 0 | 0.1 | 640.7 | 0 | 129165.9 | 309323.4 | 0 | 0
2026-03-26 11:00 | 13501.7 | 126284.5 | 0 | 0.1 | 622.9 | 0 | 112160 | 309933.8 | 0 | 0
2026-03-26 12:00 | 12973.4 | 143234.7 | 0 | 0.1 | 611 | 0 | 129650.4 | 310532.4 | 0 | 0
2026-03-26 13:00 | 14325.1 | 178234.3 | 0 | 0.1 | 601.6 | 0 | 163307.8 | 311121.9 | 0 | 0
2026-03-26 14:00 | 17008.4 | 360069.6 | 0 | 0.1 | 662.7 | 0 | 342398.7 | 311771.1 | 0 | 0
2026-03-26 15:00 | 17767.9 | 778764.8 | 0 | 0.1 | 750.2 | 0 | 760246.7 | 312506.3 | 0 | 0
2026-03-26 16:00 | 16830.4 | 1622670.2 | 0 | 0.1 | 740.5 | 0 | 1605099.4 | 313231.8 | 0 | 0
2026-03-26 17:00 | 13149.9 | 3626130.9 | 0 | 0.1 | 731 | 0 | 3612250.2 | 313948 | 0 | 0
2026-03-26 18:00 | 16330.1 | 5893808.9 | 0 | 0.1 | 719 | 0 | 5876760 | 314652.5 | 0 | 0
2026-03-26 19:00 | 21949.4 | 7663847.4 | 0 | 0.1 | 765.5 | 0 | 7641132.7 | 315402.6 | 0 | 0
2026-03-26 20:00 | 27415.6 | 7966596.9 | 0 | 0.1 | 769.3 | 0 | 7938412.2 | 316156.4 | 0 | 0
2026-03-26 21:00 | 28359.3 | 7165390.9 | 0 | 0.2 | 746.7 | 0 | 7136285.2 | 316887.9 | 0 | 0
2026-03-26 22:00 | 24796 | 5217058.3 | 0 | 0.1 | 734.5 | 0 | 5191528 | 317607.6 | 0 | 0
2026-03-26 23:00 | 14625.1 | 3497980.9 | 0 | 0.1 | 722.4 | 0 | 3482633.5 | 318315.4 | 0 | 0
2026-03-27 | 5109.4 | 3006259.7 | 0 | 0.1 | 752.9 | 0 | 3000397.5 | 319053.2 | 0 | 0
2026-03-27 01:00 | 5388.6 | 3288831.8 | 0 | 0.1 | 750.2 | 0 | 3282693.1 | 319788.3 | 0 | 0
2026-03-27 02:00 | 6106.7 | 2187346.8 | 0 | 0.1 | 737.9 | 0 | 2180502.3 | 320511.3 | 0 | 0
2026-03-27 03:00 | 5863.2 | 1118695.5 | 0 | 0.1 | 723.9 | 0 | 1112108.5 | 321220.6 | 0 | 0
2026-03-27 04:00 | 5736.5 | 598798.8 | 0 | 0.1 | 621.9 | 0 | 592440.5 | 321829.9 | 0 | 0
2026-03-27 05:00 | 6024.3 | 140144.1 | 0 | 0.1 | 643.7 | 0 | 133476.2 | 322460.7 | 0 | 0
2026-03-27 06:00 | 7902.5 | 1082066.2 | 0 | 0.1 | 715.1 | 0 | 1073448.7 | 323161.4 | 0 | 0
2026-03-27 07:00 | 10374.1 | 1166707.8 | 0 | 0.1 | 708.6 | 0 | 1155625.2 | 323855.7 | 0 | 0
2026-03-27 08:00 | 10881.7 | 540167.7 | 0 | 0.1 | 611.9 | 0 | 528674.2 | 324455.3 | 0 | 0
2026-03-27 09:00 | 10953.2 | 216474.5 | 0 | 0.1 | 589.2 | 0 | 204932.2 | 325032.6 | 0 | 0
2026-03-27 10:00 | 10469 | 205350 | 0 | 0.1 | 628.5 | 0 | 194252.6 | 325648.4 | 0 | 0
2026-03-27 11:00 | 11215.1 | 322827.9 | 0 | 0.1 | 624.1 | 0 | 310988.8 | 326259.9 | 0 | 0
2026-03-27 12:00 | 16247.8 | 794306.7 | 0 | 0.1 | 696.3 | 0 | 777362.8 | 326942.2 | 0 | 0
2026-03-27 13:00 | 12674.6 | 1320041.2 | 0 | 0.1 | 691.2 | 0 | 1306675.6 | 327619.4 | 0 | 0
2026-03-27 14:00 | 17713.6 | 2073326 | 0 | 0.1 | 679.7 | 0 | 2054932.9 | 328285.4 | 0 | 0
2026-03-27 15:00 | 10932.5 | 2970063.4 | 0 | 0.1 | 705.3 | 0 | 2958425.7 | 328976.4 | 0 | 0
2026-03-27 16:00 | 10243.3 | 4558905.1 | 0 | 0.1 | 696.7 | 0 | 4547965.2 | 329659.1 | 0 | 0
2026-03-27 17:00 | 11253.7 | 6844000.9 | 0 | 0.1 | 680.5 | 0 | 6832066.9 | 330325.9 | 0 | 0
2026-03-27 18:00 | 15223.3 | 7488118.2 | 0 | 0.1 | 667.8 | 0 | 7472227.2 | 330980.2 | 0 | 0
2026-03-27 19:00 | 19961.9 | 6622772.8 | 0 | 0.1 | 653.4 | 0 | 6602157.8 | 331620.4 | 0 | 0
2026-03-27 20:00 | 25068.2 | 4795847 | 0 | 0.1 | 670.6 | 0 | 4770108.3 | 332277.5 | 0 | 0
2026-03-27 21:00 | 28465.7 | 2937228.9 | 0 | 0.2 | 661.1 | 0 | 2908102.2 | 332925.2 | 0 | 0
2026-03-27 22:00 | 22888.3 | 1651153.9 | 0 | 0.1 | 646.9 | 0 | 1627618.8 | 333559.1 | 0 | 0
2026-03-27 23:00 | 13645.2 | 1537885.3 | 0 | 0.1 | 626.1 | 0 | 1523614.1 | 334172.5 | 0 | 0
2026-03-28 | 5606.4 | 2046961.1 | 0 | 0.1 | 603.8 | 0 | 2040751 | 334764.1 | 0 | 0
2026-03-28 01:00 | 5885.2 | 3282730 | 0 | 0.1 | 625.5 | 0 | 3276219.5 | 335377 | 0 | 0
2026-03-28 02:00 | 6137 | 4183926.4 | 0 | 0.1 | 610.3 | 0 | 4177179.1 | 335975 | 0 | 0
2026-03-28 03:00 | 6012.1 | 4186267.7 | 0 | 0.1 | 586.1 | 0 | 4179669.6 | 336549.3 | 0 | 0
2026-03-28 04:00 | 6144.6 | 3602963.6 | 0 | 0.1 | 566.7 | 0 | 3596252.4 | 337104.5 | 0 | 0
2026-03-28 05:00 | 6769.3 | 3191091.6 | 0 | 0.1 | 546.1 | 0 | 3183776.2 | 337639.6 | 0 | 0
2026-03-28 06:00 | 7332.6 | 9969349.5 | 0 | 0.1 | 565.1 | 0 | 9961451.9 | 338193.3 | 0 | 0
2026-03-28 07:00 | 9152.2 | 16552857.3 | 0 | 0.1 | 662.5 | 0 | 16543042.6 | 338842.5 | 0 | 0
2026-03-28 08:00 | 10012.2 | 16779233.9 | 0 | 0.1 | 648.8 | 0 | 16768573 | 339478.2 | 0 | 0
2026-03-28 09:00 | 10001.2 | 14462947.5 | 0 | 0.1 | 641.5 | 0 | 14452305 | 340106.8 | 0 | 0
2026-03-28 10:00 | 11234.8 | 11875114.9 | 0 | 0.1 | 634.2 | 0 | 11863246.1 | 340728.2 | 0 | 0
2026-03-28 11:00 | 11607.4 | 9784136.4 | 0 | 0.1 | 532.7 | 0 | 9771996.4 | 341250.1 | 0 | 0
2026-03-28 12:00 | 12590.4 | 8500370.3 | 0 | 0.1 | 537.8 | 0 | 8487242.2 | 341777 | 0 | 0
2026-03-28 13:00 | 13424.2 | 8295297.3 | 0 | 0.1 | 526 | 0 | 8281347.3 | 342292.3 | 0 | 0
2026-03-28 14:00 | 11467.4 | 8581606.3 | 0 | 0.1 | 521.6 | 0 | 8569617.4 | 342803.4 | 0 | 0
2026-03-28 15:00 | 10333.3 | 8794132.2 | 0 | 0.1 | 516.8 | 0 | 8783282.2 | 343309.8 | 0 | 0
2026-03-28 16:00 | 10334.6 | 9561185.9 | 0 | 0.1 | 539 | 0 | 9550312.4 | 343837.8 | 0 | 0
2026-03-28 17:00 | 13451.9 | 8284906.4 | 0 | 0.1 | 547.7 | 0 | 8270906.9 | 344374.5 | 0 | 0
2026-03-28 18:00 | 16356.9 | 5982391.2 | 0 | 0.1 | 535.6 | 0 | 5965498.9 | 344899.2 | 0 | 0
2026-03-28 19:00 | 21745.5 | 3594753 | 0 | 0.1 | 530.2 | 0 | 3572477.5 | 345418.6 | 0 | 0
2026-03-28 20:00 | 25909.5 | 2134045.9 | 0 | 0.2 | 524.2 | 0 | 2107612.4 | 345932.1 | 0 | 0
2026-03-28 21:00 | 29147.3 | 1805422.8 | 0 | 0.2 | 542.9 | 0 | 1775732.7 | 346464 | 0 | 0
2026-03-28 22:00 | 23118.4 | 1691323.2 | 0 | 0.1 | 544.1 | 0 | 1667660.8 | 346997.1 | 0 | 0
2026-03-28 23:00 | 13665.3 | 1547006.9 | 0 | 0.1 | 537.2 | 0 | 1532804.6 | 347523.4 | 0 | 0
2026-03-29 | 5265.9 | 1301433.1 | 0 | 0.1 | 531.9 | 0 | 1295635.4 | 348044.6 | 0 | 0
2026-03-29 01:00 | 5647.6 | 1355074.2 | 0 | 0.1 | 524.1 | 0 | 1348902.6 | 348558.1 | 0 | 0
2026-03-29 02:00 | 5874.6 | 1863684.8 | 0 | 0.1 | 551.9 | 0 | 1857258.4 | 349098.9 | 0 | 0
2026-03-29 03:00 | 6272.2 | 3063128.2 | 0 | 0.1 | 552.2 | 0 | 3056303.9 | 349640 | 0 | 0
2026-03-29 04:00 | 7412.5 | 4037423.3 | 0 | 0.1 | 553.5 | 0 | 4029457.4 | 350182.3 | 0 | 0
2026-03-29 05:00 | 7412.9 | 7761476.2 | 0 | 0.1 | 554.2 | 0 | 7753509.2 | 350725.3 | 0 | 0
2026-03-29 06:00 | 8035.5 | 13865041.6 | 0 | 0.1 | 635.5 | 0 | 13856370.7 | 351348 | 0 | 0
2026-03-29 07:00 | 13170.4 | 14480221.2 | 0 | 0.1 | 650.3 | 0 | 14466400.6 | 351985.1 | 0 | 0
2026-03-29 08:00 | 15525.3 | 11492746.9 | 0 | 0.1 | 575.9 | 0 | 11476645.8 | 352549.3 | 0 | 0
2026-03-29 09:00 | 14493.2 | 8518031.5 | 0 | 0.1 | 564.5 | 0 | 8502974 | 353102.4 | 0 | 0
2026-03-29 10:00 | 13887.8 | 6130946.9 | 0 | 0.1 | 562 | 0 | 6116497.2 | 353653.1 | 0 | 0
2026-03-29 11:00 | 23407.2 | 4377722.5 | 0 | 0.2 | 559.3 | 0 | 4353756.1 | 354201.1 | 0 | 0
2026-03-29 12:00 | 15469.1 | 3586887.5 | 0 | 0.1 | 591.7 | 0 | 3570826.9 | 354780.7 | 0 | 0
2026-03-29 13:00 | 15938.8 | 3589447.5 | 0 | 0.1 | 599.2 | 0 | 3572909.7 | 355367.8 | 0 | 0
2026-03-29 14:00 | 20723.9 | 4022434.3 | 0 | 0.1 | 596.6 | 0 | 4001113.9 | 355952.3 | 0 | 0
2026-03-29 15:00 | 20871.3 | 4590547 | 0 | 0.1 | 597 | 0 | 4569078.8 | 356537.3 | 0 | 0
2026-03-29 16:00 | 19400.7 | 6980714.6 | 0 | 0.1 | 592.7 | 0 | 6960721.4 | 357118 | 0 | 0
2026-03-29 17:00 | 16067.4 | 8257368 | 0 | 0.1 | 620.9 | 0 | 8240679.8 | 357726.4 | 0 | 0
2026-03-29 18:00 | 19769.7 | 6698147 | 0 | 0.1 | 623.8 | 0 | 6677753.6 | 358337.6 | 0 | 0
2026-03-29 19:00 | 22951.6 | 3805919 | 0 | 0.1 | 621.1 | 0 | 3782346.5 | 358946.1 | 0 | 0
2026-03-29 20:00 | 26221.8 | 1803430.8 | 0 | 0.2 | 620.6 | 0 | 1776588.6 | 359554.2 | 0 | 0
2026-03-29 21:00 | 28249 | 1337075.7 | 0 | 0.2 | 616.9 | 0 | 1308209.9 | 360158.6 | 0 | 0
2026-03-29 22:00 | 24679.1 | 1376605.1 | 0 | 0.1 | 646.2 | 0 | 1351280 | 360791.7 | 0 | 0
2026-03-29 23:00 | 14597.5 | 1499526.9 | 0 | 0.1 | 649.7 | 0 | 1484279.9 | 361428.3 | 0 | 0
2026-03-30 | 5555.3 | 1527564.9 | 0 | 0.1 | 645.9 | 0 | 1521363.8 | 362061.1 | 0 | 0
2026-03-30 01:00 | 5698.2 | 1411589.6 | 0 | 0.1 | 643.9 | 0 | 1405247.5 | 362692.1 | 0 | 0
2026-03-30 02:00 | 5873.3 | 1219620.4 | 0 | 0.1 | 638.8 | 0 | 1213108.5 | 363318 | 0 | 0
2026-03-30 03:00 | 6070.2 | 1145358.8 | 0 | 0.1 | 670.2 | 0 | 1138618.5 | 363974.7 | 0 | 0
2026-03-30 04:00 | 6584.4 | 1194701.4 | 0 | 0.1 | 671.2 | 0 | 1187445.9 | 364632.4 | 0 | 0
2026-03-30 05:00 | 6466 | 1310314.5 | 0 | 0.1 | 664 | 0 | 1303184.7 | 365283 | 0 | 0
2026-03-30 06:00 | 7807.2 | 2494028.7 | 0 | 0.1 | 660.8 | 0 | 2485560.9 | 365930.5 | 0 | 0
2026-03-30 07:00 | 13465.4 | 1625778.3 | 0 | 0.1 | 651.7 | 0 | 1611661.4 | 366569 | 0 | 0
2026-03-30 08:00 | 13665.4 | 766527.3 | 0 | 0.1 | 669 | 0 | 752193.1 | 367224.5 | 0 | 0
2026-03-30 09:00 | 11846.2 | 189882.8 | 0 | 0.1 | 601.8 | 0 | 177434.9 | 367814.2 | 0 | 0
2026-03-30 10:00 | 12081.8 | 96670.1 | 0 | 0.1 | 571 | 0 | 84017.4 | 368373.6 | 0 | 0
2026-03-30 11:00 | 13591.1 | 20985.7 | 0 | 0.1 | 502.6 | 0 | 6892 | 368866 | 0 | 0
2026-03-30 12:00 | 24778.3 | 0 | 0 | 24778.3 | 0 | 0 | 0 | 343582.1 | 0 | 0
2026-03-30 13:00 | 14568.4 | 0 | 0 | 14568.3 | 0 | 0 | 0 | 328716.4 | 0 | 0
2026-03-30 14:00 | 20653.4 | 0 | 0 | 20653.4 | 0 | 0 | 0 | 307641.6 | 0 | 0
2026-03-30 15:00 | 19602.2 | 19314.4 | 0 | 288.1 | 0.1 | 0 | 0.2 | 307347.7 | 0 | 0
2026-03-30 16:00 | 16647.6 | 124448 | 0 | 0.1 | 557.8 | 0 | 107242.8 | 307894.2 | 0 | 0
2026-03-30 17:00 | 14469 | 635471.9 | 0 | 0.1 | 554.6 | 0 | 620448.5 | 308437.5 | 0 | 0
2026-03-30 18:00 | 17941.4 | 1866937.4 | 0 | 0.1 | 667.1 | 0 | 1848329 | 309091.1 | 0 | 0
2026-03-30 19:00 | 23253.9 | 3585011.9 | 0 | 0.1 | 669.6 | 0 | 3561088.5 | 309747.2 | 0 | 0
2026-03-30 20:00 | 28824.9 | 4249928 | 0 | 0.2 | 661.1 | 0 | 4220442.2 | 310394.9 | 0 | 0
2026-03-30 21:00 | 30902.6 | 3936858.5 | 0 | 0.2 | 655.3 | 0 | 3905300.8 | 311036.9 | 0 | 0
2026-03-30 22:00 | 26039.1 | 3089902.6 | 0 | 0.2 | 646.7 | 0 | 3063217 | 311670.5 | 0 | 0
2026-03-30 23:00 | 21492.4 | 2411137 | 0 | 0.1 | 683.5 | 0 | 2388961.2 | 312340.2 | 0 | 0
2026-03-31 | 6061.4 | 2387557.9 | 0 | 0.1 | 682.3 | 0 | 2380814.4 | 313008.8 | 0 | 0
2026-03-31 01:00 | 5970.4 | 2848061.8 | 0 | 0.1 | 672.8 | 0 | 2841418.7 | 313668 | 0 | 0
2026-03-31 02:00 | 6233.4 | 3445920.2 | 0 | 0.1 | 665.3 | 0 | 3439021.7 | 314319.9 | 0 | 0
2026-03-31 03:00 | 6434.9 | 3904955.3 | 0 | 0.1 | 656.1 | 0 | 3897864.4 | 314962.8 | 0 | 0
2026-03-31 04:00 | 6755.8 | 4191269.5 | 0 | 0.1 | 690.8 | 0 | 4183823 | 315639.7 | 0 | 0
2026-03-31 05:00 | 6836.3 | 4325196.1 | 0 | 0.1 | 687.9 | 0 | 4317672 | 316313.8 | 0 | 0
2026-03-31 06:00 | 8772.9 | 4865122.7 | 0 | 0.1 | 676.6 | 0 | 4855673.3 | 316976.7 | 0 | 0
2026-03-31 07:00 | 12801.2 | 2411189.3 | 0 | 0.1 | 669.7 | 0 | 2397718.5 | 317633 | 0 | 0
2026-03-31 08:00 | 12455.6 | 948629.5 | 0 | 0.1 | 656.2 | 0 | 935517.9 | 318275.9 | 0 | 0
2026-03-31 09:00 | 11784 | 211341.9 | 0 | 0.1 | 610.1 | 0 | 198948 | 318873.7 | 0 | 0
2026-03-31 10:00 | 11855.5 | 131566.9 | 0 | 0.1 | 598 | 0 | 119113.5 | 319459.6 | 0 | 0
2026-03-31 11:00 | 13985.1 | 84734.1 | 0 | 0.1 | 588.2 | 0 | 70161 | 320035.8 | 0 | 0
2026-03-31 12:00 | 14499.3 | 62916.3 | 0 | 0.1 | 567.4 | 0 | 47849.8 | 320591.7 | 0 | 0
2026-03-31 13:00 | 14773.8 | 61958.3 | 0 | 0.1 | 555.5 | 0 | 46629.1 | 321136 | 0 | 0
2026-03-31 14:00 | 18122.1 | 93256.6 | 0 | 0.1 | 598.9 | 0 | 74535.7 | 321722.8 | 0 | 0
2026-03-31 15:00 | 19488.4 | 171262.6 | 0 | 0.1 | 599.3 | 0 | 151175 | 322310 | 0 | 0
2026-03-31 16:00 | 16495.5 | 973333.1 | 0 | 0.1 | 654.9 | 0 | 956182.8 | 322951.7 | 0 | 0
2026-03-31 17:00 | 14211.7 | 3097926.1 | 0 | 0.1 | 643.2 | 0 | 3083071.4 | 323581.9 | 0 | 0
2026-03-31 18:00 | 16393.8 | 5566824.2 | 0 | 0.1 | 629 | 0 | 5549801.6 | 324198.2 | 0 | 0
2026-03-31 19:00 | 21551.8 | 6973810 | 0 | 0.1 | 652.4 | 0 | 6951605.9 | 324837.4 | 0 | 0
2026-03-31 20:00 | 26263.7 | 6596150.5 | 0 | 0.1 | 644.7 | 0 | 6569242.2 | 325469.2 | 0 | 0
2026-03-31 21:00 | 28701.1 | 5137100.6 | 0 | 0.2 | 631.1 | 0 | 5107768.5 | 326087.5 | 0 | 0
2026-03-31 22:00 | 24600.2 | 3766265.6 | 0 | 0.1 | 620.5 | 0 | 3741045.1 | 326695.5 | 0 | 0
2026-03-31 23:00 | 14609 | 3110409.4 | 0 | 0.1 | 608.2 | 0 | 3095192.4 | 327291.3 | 0 | 0
2026-04-01 | 5292.9 | 3044215.2 | 0 | 0.1 | 628.6 | 0 | 3038293.8 | 327907.2 | 0 | 0
2026-04-01 01:00 | 5393.3 | 3326088.1 | 0 | 0.1 | 621.2 | 0 | 3320073.7 | 328515.9 | 0 | 0
2026-04-01 02:00 | 5948.3 | 3356261.7 | 0 | 0.1 | 607.3 | 0 | 3349706.3 | 329111 | 0 | 0
2026-04-01 03:00 | 6140.7 | 3287763.9 | 0 | 0.1 | 595.9 | 0 | 3281027.4 | 329694.9 | 0 | 0
2026-04-01 04:00 | 6112.7 | 3036391.2 | 0 | 0.1 | 582.9 | 0 | 3029695.7 | 330266.1 | 0 | 0
2026-04-01 05:00 | 6332.6 | 1977775.4 | 0 | 0.1 | 596.6 | 0 | 1970846.4 | 330850.6 | 0 | 0
2026-04-01 06:00 | 8018.7 | 3118712.8 | 0 | 0.1 | 587 | 0 | 3110107.2 | 331425.7 | 0 | 0
2026-04-01 07:00 | 11910.3 | 1833895.5 | 0 | 0.1 | 573.3 | 0 | 1821412.1 | 331987.4 | 0 | 0
2026-04-01 08:00 | 14664.5 | 1321012.5 | 0 | 0.1 | 561 | 0 | 1305787.2 | 332537.1 | 0 | 0
2026-04-01 09:00 | 14068.3 | 1202401.5 | 0 | 0.1 | 542.9 | 0 | 1187790.4 | 333069 | 0 | 0
2026-04-01 10:00 | 12291.3 | 1304493.2 | 0 | 0.1 | 554.8 | 0 | 1291647.2 | 333612.6 | 0 | 0
2026-04-01 11:00 | 14295.1 | 1457755.9 | 0 | 0.1 | 544.7 | 0 | 1442916.2 | 334146.3 | 0 | 0
2026-04-01 12:00 | 15286.8 | 1603768.8 | 0 | 0.1 | 521.8 | 0 | 1587960.4 | 334657.5 | 0 | 0
2026-04-01 13:00 | 15696.3 | 1861567.8 | 0 | 0.1 | 503.3 | 0 | 1845368.4 | 335150.6 | 0 | 0
2026-04-01 14:00 | 13649.2 | 2782041.9 | 0 | 0.1 | 484.1 | 0 | 2767908.8 | 335624.9 | 0 | 0
2026-04-01 15:00 | 13873.9 | 4760345.2 | 0 | 0.1 | 495.8 | 0 | 4745975.6 | 336110.6 | 0 | 0
2026-04-01 16:00 | 12303.6 | 9337576.7 | 0 | 0.1 | 486.1 | 0 | 9324787.1 | 336586.9 | 0 | 0
2026-04-01 17:00 | 13431.3 | 13309324.6 | 0 | 0.1 | 536.9 | 0 | 13295356.5 | 337113 | 0 | 0
2026-04-01 18:00 | 17247.8 | 13725150.1 | 0 | 0.1 | 523.5 | 0 | 13707378.9 | 337625.8 | 0 | 0
2026-04-01 19:00 | 21978.1 | 12432618.7 | 0 | 0.2 | 506 | 0 | 12410134.7 | 338121.6 | 0 | 0
2026-04-01 20:00 | 29246.9 | 10789677.9 | 0 | 0.2 | 432.1 | 0 | 10759999.1 | 338544.8 | 0 | 0
2026-04-01 21:00 | 29605.9 | 9147569.4 | 0 | 0.2 | 428 | 0 | 9117535.7 | 338964.1 | 0 | 0
2026-04-01 22:00 | 22602.4 | 8307574.2 | 0 | 0.2 | 416 | 0 | 8284555.9 | 339371.7 | 0 | 0
2026-04-01 23:00 | 12110.5 | 8463116.5 | 0 | 0.1 | 408.2 | 0 | 8450597.9 | 339771.6 | 0 | 0
2026-04-02 | 5999.4 | 9423940.8 | 0 | 0.1 | 400.9 | 0 | 9417540.6 | 340164.4 | 0 | 0
2026-04-02 01:00 | 6234 | 10599434 | 0 | 0.1 | 401.1 | 0 | 10592799 | 340557.4 | 0 | 0
2026-04-02 02:00 | 7331.1 | 11582558.7 | 0 | 0.1 | 398.3 | 0 | 11574829.5 | 340947.6 | 0 | 0
2026-04-02 03:00 | 7589.8 | 11920532.8 | 0 | 0.1 | 430.1 | 0 | 11912513.1 | 341369 | 0 | 0
2026-04-02 04:00 | 7625.2 | 10702808.9 | 0 | 0.1 | 383.3 | 0 | 10694800.4 | 341744.5 | 0 | 0
2026-04-02 05:00 | 8017.1 | 9103160.7 | 0 | 0.1 | 377.5 | 0 | 9094766.2 | 342114.4 | 0 | 0
2026-04-02 06:00 | 9160.2 | 22800694.9 | 0 | 0.1 | 409.7 | 0 | 22791125.2 | 342515.7 | 0 | 0
2026-04-02 07:00 | 11869 | 24837106.1 | 0 | 0.1 | 403.3 | 0 | 24824833.9 | 342910.8 | 0 | 0
2026-04-02 08:00 | 11921.5 | 23271128.6 | 0 | 0.1 | 397 | 0 | 23258810.3 | 343299.7 | 0 | 0
2026-04-02 09:00 | 11392.3 | 20801382.8 | 0 | 0.1 | 393.1 | 0 | 20789597.6 | 343684.8 | 0 | 0
2026-04-02 10:00 | 10511.8 | 18536541.9 | 0 | 0.1 | 389.5 | 0 | 18525640.8 | 344066.3 | 0 | 0
2026-04-02 11:00 | 13127.9 | 17118810.1 | 0 | 0.1 | 386.2 | 0 | 17105296.1 | 344444.6 | 0 | 0
2026-04-02 12:00 | 13336.9 | 16434065.1 | 0 | 0.1 | 386.6 | 0 | 16420341.7 | 344823.4 | 0 | 0
2026-04-02 13:00 | 13693.7 | 16051841.8 | 0 | 0.1 | 387.1 | 0 | 16037761.2 | 345202.6 | 0 | 0
2026-04-02 14:00 | 13945 | 14978808.9 | 0 | 0.1 | 389.4 | 0 | 14964474.7 | 345584.1 | 0 | 0
2026-04-02 15:00 | 14634.1 | 13447550.2 | 0 | 0.1 | 392.1 | 0 | 13432524.2 | 345968.1 | 0 | 0
2026-04-02 16:00 | 13820.9 | 14736338.3 | 0 | 0.1 | 392 | 0 | 14722125.4 | 346352.2 | 0 | 0
2026-04-02 17:00 | 13628.7 | 13572560.3 | 0 | 0.1 | 400.1 | 0 | 13558531.5 | 346744.2 | 0 | 0
2026-04-02 18:00 | 17604.2 | 10356208.1 | 0 | 0.1 | 371.2 | 0 | 10338232.8 | 347107.9 | 0 | 0
2026-04-02 19:00 | 23464.9 | 7998138.5 | 0 | 0.2 | 372.4 | 0 | 7974301.3 | 347472.7 | 0 | 0
2026-04-02 20:00 | 28634.3 | 7092618.1 | 0 | 0.2 | 373.1 | 0 | 7063610.8 | 347838.1 | 0 | 0
2026-04-02 21:00 | 27838.7 | 7198707.9 | 0 | 0.2 | 377.5 | 0 | 7170491.9 | 348207.9 | 0 | 0
2026-04-02 22:00 | 20954 | 7908691.6 | 0 | 0.1 | 381.3 | 0 | 7887356.5 | 348581.4 | 0 | 0
2026-04-02 23:00 | 13372.4 | 8614134.6 | 0 | 0.1 | 380.3 | 0 | 8600382 | 348954 | 0 | 0
2026-04-03 | 5115.9 | 7991222.1 | 0 | 0.1 | 380.5 | 0 | 7985725.8 | 349326.7 | 0 | 0
2026-04-03 01:00 | 5314.5 | 6409477.5 | 0 | 0.1 | 379.9 | 0 | 6403783.2 | 349698.9 | 0 | 0
2026-04-03 02:00 | 5543.8 | 5137603.8 | 0 | 0.1 | 386.7 | 0 | 5131673.5 | 350077.8 | 0 | 0
2026-04-03 03:00 | 6135.6 | 4304853.3 | 0 | 0.1 | 389.8 | 0 | 4298328 | 350459.6 | 0 | 0
2026-04-03 04:00 | 5841.8 | 3940197.6 | 0 | 0.1 | 391.4 | 0 | 3933964.5 | 350843.1 | 0 | 0
2026-04-03 05:00 | 6353.9 | 9449688.6 | 0 | 0.1 | 393.5 | 0 | 9442941.2 | 351228.7 | 0 | 0
2026-04-03 06:00 | 8222.4 | 23791085.5 | 0 | 0.1 | 439.7 | 0 | 23782423.6 | 351659.4 | 0 | 0
2026-04-03 07:00 | 14104.9 | 24709324.6 | 0 | 0.1 | 448.1 | 0 | 24694771.8 | 352098.4 | 0 | 0
2026-04-03 08:00 | 16352.7 | 20164922.4 | 0 | 0.1 | 460.8 | 0 | 20148109.1 | 352549.8 | 0 | 0
2026-04-03 09:00 | 15009 | 15133010.7 | 0 | 0.1 | 474.5 | 0 | 15117527.4 | 353014.7 | 0 | 0
2026-04-03 10:00 | 18565.8 | 11134292.6 | 0 | 0.1 | 417.5 | 0 | 11115309.6 | 353423.6 | 0 | 0
2026-04-03 11:00 | 14911.1 | 8515184.4 | 0 | 0.1 | 420.1 | 0 | 8499853.4 | 353835.2 | 0 | 0
2026-04-03 12:00 | 23113.1 | 7052922.7 | 0 | 0.2 | 433.2 | 0 | 7029376.5 | 354259.6 | 0 | 0
2026-04-03 13:00 | 15774.8 | 6286127.7 | 0 | 0.1 | 441.4 | 0 | 6269911.6 | 354692 | 0 | 0
2026-04-03 14:00 | 13647.4 | 5782693.4 | 0 | 0.1 | 444.6 | 0 | 5768601.5 | 355127.6 | 0 | 0
2026-04-03 15:00 | 14855.4 | 5655673.5 | 0 | 0.1 | 448 | 0 | 5640370.3 | 355566.5 | 0 | 0
2026-04-03 16:00 | 13843.1 | 7741773.1 | 0 | 0.1 | 448.9 | 0 | 7727481.2 | 356006.3 | 0 | 0
2026-04-03 17:00 | 14079.4 | 9883687.6 | 0 | 0.1 | 479 | 0 | 9869129.4 | 356475.6 | 0 | 0
2026-04-03 18:00 | 20341.4 | 10311730.6 | 0 | 0.1 | 488.8 | 0 | 10290900.6 | 356954.5 | 0 | 0
2026-04-03 19:00 | 23679.8 | 9487753.4 | 0 | 0.2 | 485.2 | 0 | 9463588.6 | 357429.8 | 0 | 0
2026-04-03 20:00 | 27151.4 | 8204694.9 | 0 | 0.2 | 485.6 | 0 | 8177058.1 | 357905.5 | 0 | 0
2026-04-03 21:00 | 27256 | 7132239 | 0 | 0.2 | 484.7 | 0 | 7104498.4 | 358380.3 | 0 | 0
2026-04-03 22:00 | 20820.9 | 6353900.8 | 0 | 0.1 | 506.2 | 0 | 6332573.8 | 358876.3 | 0 | 0
2026-04-03 23:00 | 11932.1 | 6327930.8 | 0 | 0.1 | 511 | 0 | 6315487.9 | 359376.9 | 0 | 0
2026-04-04 | 5560.3 | 6525805.8 | 0 | 0.1 | 511.1 | 0 | 6519734.5 | 359877.7 | 0 | 0
2026-04-04 01:00 | 5718.7 | 6250757.9 | 0 | 0.1 | 511.9 | 0 | 6244527.4 | 360379.3 | 0 | 0
2026-04-04 02:00 | 6150.9 | 5810008.8 | 0 | 0.1 | 510.6 | 0 | 5803347.4 | 360879.6 | 0 | 0
2026-04-04 03:00 | 9947.2 | 5087341.6 | 0 | 0.1 | 530.1 | 0 | 5076864.4 | 361399 | 0 | 0
2026-04-04 04:00 | 10108 | 4050254.1 | 0 | 0.1 | 531.6 | 0 | 4039614.6 | 361919.8 | 0 | 0
2026-04-04 05:00 | 10870.1 | 4310691.8 | 0 | 0.1 | 528.2 | 0 | 4299293.6 | 362437.3 | 0 | 0
2026-04-04 06:00 | 12461.4 | 7815949.5 | 0 | 0.1 | 526 | 0 | 7802962.1 | 362952.7 | 0 | 0
2026-04-04 07:00 | 15450.6 | 5783450.6 | 0 | 0.1 | 522.1 | 0 | 5767478 | 363464.3 | 0 | 0
2026-04-04 08:00 | 14795.2 | 3114630.2 | 0 | 0.1 | 542.7 | 0 | 3099292.4 | 363996 | 0 | 0
2026-04-04 09:00 | 10425.4 | 1165499.7 | 0 | 0.1 | 542.6 | 0 | 1154531.8 | 364527.6 | 0 | 0
2026-04-04 10:00 | 10142.4 | 172426.4 | 0 | 0.1 | 472.8 | 0 | 161811.3 | 364990.8 | 0 | 0
2026-04-04 11:00 | 11194.4 | 35027.2 | 0 | 0.1 | 481 | 0 | 23352 | 365462.1 | 0 | 0
2026-04-04 12:00 | 13275.2 | 0 | 0 | 13275.2 | 0 | 0 | 0 | 351915.9 | 0 | 0
2026-04-04 13:00 | 14023.1 | 0 | 0 | 14023 | 0 | 0 | 0 | 337606.7 | 0 | 0
2026-04-04 14:00 | 14642.8 | 0 | 0 | 14642.8 | 0 | 0 | 0 | 322665.1 | 0 | 0
2026-04-04 15:00 | 13452 | 37446.5 | 0 | 0.1 | 510.5 | 0 | 23484.2 | 323165.2 | 0 | 0
2026-04-04 16:00 | 13620.4 | 280539.2 | 0 | 0.1 | 490 | 0 | 266429 | 323645.3 | 0 | 0
2026-04-04 17:00 | 14264.6 | 1837448.9 | 0 | 0.1 | 529.5 | 0 | 1822655.1 | 324164 | 0 | 0
2026-04-04 18:00 | 20480.1 | 4200629.3 | 0 | 0.1 | 555.8 | 0 | 4179593.6 | 324708.6 | 0 | 0
2026-04-04 19:00 | 26509.4 | 6207072.8 | 0 | 0.1 | 553.8 | 0 | 6180009.8 | 325251.1 | 0 | 0
2026-04-04 20:00 | 29586.9 | 7237776.4 | 0 | 0.2 | 547.3 | 0 | 7207642.3 | 325787.3 | 0 | 0
2026-04-04 21:00 | 26247.2 | 7406789.4 | 0 | 0.2 | 543.5 | 0 | 7379998.8 | 326319.8 | 0 | 0
2026-04-04 22:00 | 20229.7 | 7042275.4 | 0 | 0.1 | 538.1 | 0 | 7021507.8 | 326847 | 0 | 0
2026-04-04 23:00 | 12249.9 | 6767236.8 | 0 | 0.1 | 564.2 | 0 | 6754422.9 | 327399.8 | 0 | 0
2026-04-05 | 5495.8 | 6546467.7 | 0 | 0.1 | 564 | 0 | 6540408 | 327952.4 | 0 | 0
2026-04-05 01:00 | 5761.5 | 6203596.9 | 0 | 0.1 | 557.5 | 0 | 6197278 | 328498.7 | 0 | 0
2026-04-05 02:00 | 7721.7 | 5623888.1 | 0 | 0.1 | 553.5 | 0 | 5615613.1 | 329041 | 0 | 0
2026-04-05 03:00 | 6782.2 | 4976582.4 | 0 | 0.1 | 547.3 | 0 | 4969253 | 329577.2 | 0 | 0
2026-04-05 04:00 | 6386.9 | 3991756.4 | 0 | 0.1 | 573 | 0 | 3984796.6 | 330138.7 | 0 | 0
2026-04-05 05:00 | 6402.2 | 2075930.6 | 0 | 0.1 | 572.5 | 0 | 2068956 | 330699.6 | 0 | 0
2026-04-05 06:00 | 7525.1 | 2681764.8 | 0 | 0.1 | 564.9 | 0 | 2673675 | 331253 | 0 | 0
2026-04-05 07:00 | 11447.5 | 813930.2 | 0 | 0.1 | 555 | 0 | 801927.8 | 331796.9 | 0 | 0
2026-04-05 08:00 | 15604.5 | 120984.5 | 0 | 0.1 | 491.8 | 0 | 104888.3 | 332278.7 | 0 | 0
2026-04-05 09:00 | 11510.5 | 0 | 0 | 11510.5 | 0 | 0 | 0 | 320533.4 | 0 | 0
2026-04-05 10:00 | 14592 | 0 | 0 | 14592 | 0 | 0 | 0 | 305643.6 | 0 | 0
2026-04-05 11:00 | 17168 | 0 | 0 | 17168 | 0 | 0 | 0 | 288125.2 | 0 | 0
2026-04-05 12:00 | 13218.6 | 9656.7 | 0 | 3562.2 | 0.1 | 0 | 0.2 | 284490.4 | 0 | 0
2026-04-05 13:00 | 18185 | 84837.2 | 0 | 0.1 | 441.4 | 0 | 66210.9 | 284922.8 | 0 | 0
2026-04-05 14:00 | 17690.6 | 116634.2 | 0 | 0.1 | 515.4 | 0 | 98428.4 | 285427.8 | 0 | 0
2026-04-05 15:00 | 18578.3 | 128083.1 | 0 | 0.1 | 505.1 | 0 | 108999.9 | 285922.6 | 0 | 0
2026-04-05 16:00 | 18325.6 | 151446.8 | 0 | 0.1 | 495.2 | 0 | 132626.1 | 286407.8 | 0 | 0
2026-04-05 17:00 | 18840.9 | 193567.9 | 0 | 0.1 | 490.4 | 0 | 174236.7 | 286888.2 | 0 | 0
2026-04-05 18:00 | 23574.1 | 565471.3 | 0 | 0.2 | 483.6 | 0 | 541413.9 | 287361.9 | 0 | 0
2026-04-05 19:00 | 24051.8 | 1175823.8 | 0 | 0.1 | 571.9 | 0 | 1151200.2 | 287922.3 | 0 | 0
2026-04-05 20:00 | 27749.5 | 1730672.4 | 0 | 0.1 | 576.5 | 0 | 1702346.6 | 288487.1 | 0 | 0
2026-04-05 21:00 | 27046 | 2128413.1 | 0 | 0.1 | 570.3 | 0 | 2100796.9 | 289045.9 | 0 | 0
2026-04-05 22:00 | 20004.7 | 2069765.3 | 0 | 0.1 | 566.2 | 0 | 2049194.6 | 289600.6 | 0 | 0
2026-04-05 23:00 | 12316 | 1973457.9 | 0 | 0.1 | 559.7 | 0 | 1960582.3 | 290149 | 0 | 0
2026-04-06 | 5567.5 | 1924787.2 | 0 | 0.1 | 593.5 | 0 | 1918626.3 | 290730.5 | 0 | 0
2026-04-06 01:00 | 5760.3 | 1954672 | 0 | 0.1 | 593.4 | 0 | 1948318.4 | 291312 | 0 | 0
2026-04-06 02:00 | 6055.5 | 2107549.4 | 0 | 0.1 | 586 | 0 | 2100908 | 291886.2 | 0 | 0
2026-04-06 03:00 | 6179.4 | 2361249.2 | 0 | 0.1 | 581.6 | 0 | 2354488.3 | 292456 | 0 | 0
2026-04-06 04:00 | 6366.6 | 2157639.5 | 0 | 0.1 | 573.9 | 0 | 2150699.1 | 293018.4 | 0 | 0
2026-04-06 05:00 | 6379.2 | 752486.1 | 0 | 0.1 | 593.1 | 0 | 745513.9 | 293599.5 | 0 | 0
2026-04-06 06:00 | 7412.2 | 202102.2 | 0 | 0.1 | 527.2 | 0 | 194163 | 294116.1 | 0 | 0
2026-04-06 07:00 | 9795.4 | 7820.6 | 0 | 1975.1 | 0.1 | 0 | 0.2 | 292100.8 | 0 | 0
2026-04-06 08:00 | 10342.4 | 0 | 0 | 10342.4 | 0 | 0 | 0 | 281547.3 | 0 | 0
2026-04-06 09:00 | 11971.6 | 0 | 0 | 11971.6 | 0 | 0 | 0 | 269331.5 | 0 | 0
2026-04-06 10:00 | 15140.7 | 0 | 0 | 15140.7 | 0 | 0 | 0 | 253881.8 | 0 | 0
2026-04-06 11:00 | 16578.1 | 0 | 0 | 16578.1 | 0 | 0 | 0 | 236965.4 | 0 | 0
2026-04-06 12:00 | 13435.2 | 0 | 0 | 13435.2 | 0 | 0 | 0 | 223256 | 0 | 0
2026-04-06 13:00 | 13796.9 | 59052.5 | 0 | 0.1 | 468.5 | 0 | 44787.2 | 223715.1 | 0 | 0
2026-04-06 14:00 | 11557.6 | 117113.1 | 0 | 0.1 | 448.7 | 0 | 105107 | 224154.7 | 0 | 0
2026-04-06 15:00 | 10603 | 146246.4 | 0 | 0.1 | 521.5 | 0 | 135122 | 224665.6 | 0 | 0
2026-04-06 16:00 | 10504.3 | 170812.8 | 0 | 0.1 | 507.7 | 0 | 159800.9 | 225163.1 | 0 | 0
2026-04-06 17:00 | 12635.4 | 177641.9 | 0 | 0.1 | 499.6 | 0 | 164506.9 | 225652.6 | 0 | 0
2026-04-06 18:00 | 17804.9 | 187727.4 | 0 | 0.1 | 495.8 | 0 | 169426.9 | 226138.3 | 0 | 0
2026-04-06 19:00 | 22849.5 | 216500.7 | 0 | 0.1 | 491.2 | 0 | 193160.2 | 226619.5 | 0 | 0
2026-04-06 20:00 | 28296.6 | 538685.2 | 0 | 0.1 | 522.4 | 0 | 509866.4 | 227131.3 | 0 | 0
2026-04-06 21:00 | 28580.3 | 987461.3 | 0 | 0.1 | 592.6 | 0 | 958288.6 | 227711.9 | 0 | 0
2026-04-06 22:00 | 22282.9 | 1475638.5 | 0 | 0.1 | 584.6 | 0 | 1452771.1 | 228284.7 | 0 | 0
2026-04-06 23:00 | 14042.1 | 2406798.7 | 0 | 0.1 | 579.2 | 0 | 2392177.6 | 228852.1 | 0 | 0
2026-04-07 | 5562.6 | 3676103.6 | 0 | 0.1 | 568.7 | 0 | 3669972.4 | 229409.3 | 0 | 0
2026-04-07 01:00 | 5658.6 | 4441562.9 | 0 | 0.1 | 604.4 | 0 | 4435300 | 230001.6 | 0 | 0
2026-04-07 02:00 | 6094.4 | 4458591.7 | 0 | 0.1 | 601.8 | 0 | 4451895.6 | 230591.3 | 0 | 0
2026-04-07 03:00 | 7431 | 4058023.1 | 0 | 0.1 | 590.7 | 0 | 4050001.5 | 231170 | 0 | 0
2026-04-07 04:00 | 7941.6 | 3236202.8 | 0 | 0.1 | 582 | 0 | 3227679.3 | 231740.3 | 0 | 0
2026-04-07 05:00 | 7700 | 791453.1 | 0 | 0.1 | 566.8 | 0 | 783186.4 | 232295.6 | 0 | 0
2026-04-07 06:00 | 7406.8 | 220524.7 | 0 | 0.1 | 519.4 | 0 | 212598.6 | 232804.5 | 0 | 0
2026-04-07 07:00 | 8821.3 | 154364.7 | 0 | 0.1 | 501.8 | 0 | 145041.7 | 233296.2 | 0 | 0
2026-04-07 08:00 | 9320.7 | 146806.4 | 0 | 0.1 | 489.5 | 0 | 136996.2 | 233775.8 | 0 | 0
2026-04-07 09:00 | 9279.1 | 144531.2 | 0 | 0.1 | 467.2 | 0 | 134785 | 234233.6 | 0 | 0
2026-04-07 10:00 | 17572 | 134801 | 0 | 0.1 | 438.6 | 0 | 116790.6 | 234663.3 | 0 | 0
2026-04-07 11:00 | 11575 | 115421.4 | 0 | 0.1 | 506.9 | 0 | 103339.7 | 235159.8 | 0 | 0
2026-04-07 12:00 | 12946.6 | 95235.4 | 0 | 0.1 | 490.9 | 0 | 81798 | 235640.8 | 0 | 0
2026-04-07 13:00 | 13011.1 | 96866.2 | 0 | 0.1 | 479.8 | 0 | 83375.5 | 236110.9 | 0 | 0
2026-04-07 14:00 | 12476.5 | 124614.7 | 0 | 0.1 | 465.8 | 0 | 111672.5 | 236567.2 | 0 | 0
2026-04-07 15:00 | 11352.7 | 200662.9 | 0 | 0.1 | 457.8 | 0 | 188852.5 | 237015.8 | 0 | 0
2026-04-07 16:00 | 13919.3 | 1310681 | 0 | 0.1 | 549.8 | 0 | 1296212 | 237554.5 | 0 | 0
2026-04-07 17:00 | 12420.5 | 3480056.3 | 0 | 0.1 | 547.5 | 0 | 3467088.4 | 238090.9 | 0 | 0
2026-04-07 18:00 | 17928.4 | 5634836.6 | 0 | 0.1 | 535.1 | 0 | 5616373.3 | 238615.2 | 0 | 0
2026-04-07 19:00 | 22773.4 | 6421397.9 | 0 | 0.1 | 525 | 0 | 6398099.7 | 239129.5 | 0 | 0
2026-04-07 20:00 | 27838.5 | 5735289.7 | 0 | 0.1 | 513.5 | 0 | 5706937.9 | 239632.7 | 0 | 0
2026-04-07 21:00 | 28970.9 | 4467881.6 | 0 | 0.1 | 535.4 | 0 | 4438375.5 | 240157.2 | 0 | 0
2026-04-07 22:00 | 22687.6 | 3860372 | 0 | 0.1 | 529.1 | 0 | 3837155.4 | 240675.6 | 0 | 0
2026-04-07 23:00 | 12638.6 | 3998640.7 | 0 | 0.1 | 517.3 | 0 | 3985484.9 | 241182.5 | 0 | 0
2026-04-08 | 5654.7 | 4347175.8 | 0 | 0.1 | 508.3 | 0 | 4341012.9 | 241680.5 | 0 | 0
2026-04-08 01:00 | 5365.9 | 4640323.5 | 0 | 0.1 | 497.7 | 0 | 4634460.1 | 242168.1 | 0 | 0
2026-04-08 02:00 | 5979.1 | 5015952.6 | 0 | 0.1 | 515.8 | 0 | 5009457.8 | 242673.5 | 0 | 0
2026-04-08 03:00 | 6471.5 | 5219430.6 | 0 | 0.1 | 509.5 | 0 | 5212449.8 | 243172.7 | 0 | 0
2026-04-08 04:00 | 6516.3 | 4610374.2 | 0 | 0.1 | 497.8 | 0 | 4603360.2 | 243660.4 | 0 | 0
2026-04-08 05:00 | 7359.2 | 2068602.3 | 0 | 0.1 | 488.8 | 0 | 2060754.4 | 244139.3 | 0 | 0
2026-04-08 06:00 | 9048.6 | 3742998.5 | 0 | 0.1 | 477.9 | 0 | 3733472.1 | 244607.5 | 0 | 0
2026-04-08 07:00 | 12496.4 | 3333334.2 | 0 | 0.1 | 491.3 | 0 | 3320346.6 | 245088.9 | 0 | 0
2026-04-08 08:00 | 12409.7 | 2154361.6 | 0 | 0.1 | 485.1 | 0 | 2141466.9 | 245564.2 | 0 | 0
2026-04-08 09:00 | 11003.1 | 1666070 | 0 | 0.1 | 473.5 | 0 | 1654593.4 | 246028.1 | 0 | 0
2026-04-08 10:00 | 10971 | 1609845.1 | 0 | 0.1 | 464.5 | 0 | 1598409.8 | 246483.2 | 0 | 0
2026-04-08 11:00 | 10853 | 1673837.5 | 0 | 0.1 | 454.5 | 0 | 1662530.1 | 246928.5 | 0 | 0
2026-04-08 12:00 | 12237.7 | 2051252.4 | 0 | 0.1 | 464.1 | 0 | 2038550.7 | 247383.2 | 0 | 0
2026-04-08 13:00 | 13587.1 | 3004934 | 0 | 0.1 | 456.7 | 0 | 2990890.3 | 247830.6 | 0 | 0
2026-04-08 14:00 | 13694.3 | 3983125.1 | 0 | 0.1 | 446.3 | 0 | 3968984.7 | 248267.8 | 0 | 0
2026-04-08 15:00 | 14446.6 | 5023948.3 | 0 | 0.1 | 435.9 | 0 | 5009066 | 248694.9 | 0 | 0
2026-04-08 16:00 | 13975.2 | 7548538.6 | 0 | 0.1 | 419.8 | 0 | 7534143.7 | 249106.2 | 0 | 0
2026-04-08 17:00 | 16112.4 | 9349312.3 | 0 | 0.1 | 435.6 | 0 | 9332764.4 | 249533 | 0 | 0
2026-04-08 18:00 | 19875.3 | 9541260.8 | 0 | 0.1 | 430.8 | 0 | 9520954.9 | 249955.1 | 0 | 0
2026-04-08 19:00 | 24875.6 | 8816716.4 | 0 | 0.2 | 411.6 | 0 | 8791429.4 | 250358.3 | 0 | 0
2026-04-08 20:00 | 28783.9 | 7932688.1 | 0 | 0.2 | 396 | 0 | 7903508.4 | 250746.2 | 0 | 0
2026-04-08 21:00 | 30992.2 | 7326793.6 | 0 | 0.2 | 381.6 | 0 | 7295420 | 251120 | 0 | 0
2026-04-08 22:00 | 22115.6 | 6336098.4 | 0 | 0.1 | 386.3 | 0 | 6313596.7 | 251498.5 | 0 | 0
2026-04-08 23:00 | 12917.3 | 5858114.5 | 0 | 0.1 | 377.6 | 0 | 5844819.8 | 251868.4 | 0 | 0
2026-04-09 | 5959.6 | 5898762.8 | 0 | 0.1 | 364.6 | 0 | 5892438.8 | 252225.6 | 0 | 0
2026-04-09 01:00 | 5952.6 | 5817507.5 | 0 | 0.1 | 354.1 | 0 | 5811201 | 252572.4 | 0 | 0
2026-04-09 02:00 | 6408.6 | 5601612.5 | 0 | 0.1 | 342.3 | 0 | 5594861.7 | 252907.8 | 0 | 0
2026-04-09 03:00 | 6222.8 | 5218935.6 | 0 | 0.1 | 345.4 | 0 | 5212367.5 | 253246.2 | 0 | 0
2026-04-09 04:00 | 6727.4 | 5055894.9 | 0 | 0.1 | 338.8 | 0 | 5048828.8 | 253578.1 | 0 | 0
2026-04-09 05:00 | 7117.8 | 8001436.7 | 0 | 0.1 | 327.2 | 0 | 7993991.8 | 253898.7 | 0 | 0
2026-04-09 06:00 | 10948.1 | 15235193.8 | 0 | 0.1 | 363.7 | 0 | 15223882.1 | 254255.1 | 0 | 0
2026-04-09 07:00 | 14486.3 | 20508595.7 | 0 | 0.1 | 350.5 | 0 | 20493759 | 254598.4 | 0 | 0
2026-04-09 08:00 | 16124 | 20674017.4 | 0 | 0.1 | 342.9 | 0 | 20657550.7 | 254934.3 | 0 | 0
2026-04-09 09:00 | 16510.4 | 18540988.5 | 0 | 0.1 | 339.4 | 0 | 18524138.8 | 255266.7 | 0 | 0
2026-04-09 10:00 | 15995.9 | 16654546.5 | 0 | 0.1 | 337.1 | 0 | 16638213.6 | 255597 | 0 | 0
2026-04-09 11:00 | 14078.4 | 15244980.4 | 0 | 0.1 | 338.4 | 0 | 15230563.8 | 255928.4 | 0 | 0
2026-04-09 12:00 | 12571.5 | 14166098.4 | 0 | 0.1 | 340.1 | 0 | 14153186.8 | 256261.6 | 0 | 0
2026-04-09 13:00 | 13365.6 | 13074280.5 | 0 | 0.1 | 339.3 | 0 | 13060575.7 | 256594 | 0 | 0
2026-04-09 14:00 | 14298.3 | 10604283.5 | 0 | 0.1 | 306.2 | 0 | 10589679.2 | 256893.9 | 0 | 0
2026-04-09 15:00 | 17336.7 | 9048471.8 | 0 | 0.1 | 303.7 | 0 | 9030831.5 | 257191.4 | 0 | 0
2026-04-09 16:00 | 17213.4 | 10239088.7 | 0 | 0.1 | 302.6 | 0 | 10221572.9 | 257487.8 | 0 | 0
2026-04-09 17:00 | 14035.2 | 10385753.6 | 0 | 0.1 | 300.7 | 0 | 10371417.9 | 257782.3 | 0 | 0
2026-04-09 18:00 | 17699.6 | 10027227 | 0 | 0.1 | 305.1 | 0 | 10009222.4 | 258081.2 | 0 | 0
2026-04-09 19:00 | 23628.6 | 9207810.9 | 0 | 0.1 | 306.4 | 0 | 9183876.1 | 258381.3 | 0 | 0
2026-04-09 20:00 | 27882.1 | 9059804.9 | 0 | 0.2 | 301.7 | 0 | 9031621.2 | 258676.8 | 0 | 0
2026-04-09 21:00 | 29212.6 | 9941535.6 | 0 | 0.2 | 298.7 | 0 | 9912024.5 | 258969.3 | 0 | 0
2026-04-09 22:00 | 21112.7 | 10451876.3 | 0 | 0.2 | 295.4 | 0 | 10430468.4 | 259258.7 | 0 | 0
2026-04-09 23:00 | 14291.4 | 9994477.8 | 0 | 0.1 | 299 | 0 | 9979887.6 | 259551.6 | 0 | 0
2026-04-10 | 4868.3 | 9171438.9 | 0 | 0.1 | 298.8 | 0 | 9166271.9 | 259844.3 | 0 | 0
2026-04-10 01:00 | 5089.5 | 8243436.7 | 0 | 0.1 | 293.2 | 0 | 8238054.1 | 260131.6 | 0 | 0
2026-04-10 02:00 | 6629.4 | 7334122.8 | 0 | 0.1 | 289.1 | 0 | 7327204.4 | 260414.8 | 0 | 0
2026-04-10 03:00 | 8203.7 | 6905571.4 | 0 | 0.1 | 284.8 | 0 | 6897083 | 260693.8 | 0 | 0
2026-04-10 04:00 | 8688 | 7609542.5 | 0 | 0.1 | 286 | 0 | 7600568.6 | 260974 | 0 | 0
2026-04-10 05:00 | 8545.7 | 19020812.3 | 0 | 0.1 | 316.6 | 0 | 19011950.2 | 261284.1 | 0 | 0
2026-04-10 06:00 | 7765.4 | 28887868.4 | 0 | 0.1 | 309 | 0 | 28879794 | 261586.8 | 0 | 0
2026-04-10 07:00 | 11901.7 | 29422796.3 | 0 | 0.1 | 303.9 | 0 | 29410590.8 | 261884.5 | 0 | 0
2026-04-10 08:00 | 12697.4 | 26547497.7 | 0 | 0.1 | 299.1 | 0 | 26534501.4 | 262177.5 | 0 | 0
2026-04-10 09:00 | 12820.9 | 22883495.9 | 0 | 0.1 | 295.4 | 0 | 22870379.7 | 262466.9 | 0 | 0
2026-04-10 10:00 | 11059.7 | 19272706.5 | 0 | 0.1 | 294.9 | 0 | 19261352.1 | 262755.8 | 0 | 0
2026-04-10 11:00 | 10545.7 | 16456984.7 | 0 | 0.1 | 294.4 | 0 | 16446144.7 | 263044.2 | 0 | 0
2026-04-10 12:00 | 13648.4 | 14482447.5 | 0 | 0.1 | 295.8 | 0 | 14468503.5 | 263334 | 0 | 0
2026-04-10 13:00 | 24562.7 | 13282490.1 | 0 | 0.2 | 297.4 | 0 | 13257630.3 | 263625.3 | 0 | 0
2026-04-10 14:00 | 16888.8 | 12394778.6 | 0 | 0.1 | 296.7 | 0 | 12377593.3 | 263915.9 | 0 | 0
2026-04-10 15:00 | 14881.3 | 12853685.2 | 0 | 0.1 | 303.5 | 0 | 12838500.5 | 264213.2 | 0 | 0
2026-04-10 16:00 | 14441.8 | 14463509.2 | 0 | 0.1 | 310 | 0 | 14448757.6 | 264516.9 | 0 | 0
2026-04-10 17:00 | 14143.7 | 13596596.7 | 0 | 0.1 | 318.6 | 0 | 13582134.6 | 264828.9 | 0 | 0
2026-04-10 18:00 | 18430.4 | 11818803.8 | 0 | 0.1 | 325.9 | 0 | 11800047.7 | 265148.1 | 0 | 0
2026-04-10 19:00 | 23542.7 | 10341800.1 | 0 | 0.2 | 291.5 | 0 | 10317966.1 | 265433.6 | 0 | 0
2026-04-10 20:00 | 26962.8 | 9628880 | 0 | 0.2 | 297.2 | 0 | 9601620.1 | 265724.8 | 0 | 0
2026-04-10 21:00 | 26328 | 9535078.5 | 0 | 0.2 | 297 | 0 | 9508453.7 | 266015.7 | 0 | 0
2026-04-10 22:00 | 20751.7 | 9138982.3 | 0 | 0.2 | 298.1 | 0 | 9117932.6 | 266307.7 | 0 | 0
2026-04-10 23:00 | 12166.2 | 8021298.4 | 0 | 0.1 | 298.2 | 0 | 8008834.1 | 266599.8 | 0 | 0
2026-04-11 | 5208.7 | 7134101.3 | 0 | 0.1 | 306.4 | 0 | 7128586.3 | 266899.9 | 0 | 0
2026-04-11 01:00 | 5681.9 | 6631794.7 | 0 | 0.1 | 308.5 | 0 | 6625804.4 | 267202.1 | 0 | 0
2026-04-11 02:00 | 5457.5 | 6619091.1 | 0 | 0.1 | 306.7 | 0 | 6613327 | 267502.6 | 0 | 0
2026-04-11 03:00 | 5827.8 | 6513494.3 | 0 | 0.1 | 305.5 | 0 | 6507361.1 | 267801.8 | 0 | 0
2026-04-11 04:00 | 6849.1 | 5611415.8 | 0 | 0.1 | 303.2 | 0 | 5604263.6 | 268098.8 | 0 | 0
2026-04-11 05:00 | 7072.2 | 13048486.7 | 0 | 0.1 | 370.5 | 0 | 13041044 | 268461.8 | 0 | 0
2026-04-11 06:00 | 9293.1 | 19997453.4 | 0 | 0.1 | 372.8 | 0 | 19987787.6 | 268827.1 | 0 | 0
2026-04-11 07:00 | 21711.9 | 17321207.3 | 0 | 0.1 | 374.2 | 0 | 17299121.3 | 269193.7 | 0 | 0
2026-04-11 08:00 | 12088.5 | 13572385.2 | 0 | 0.1 | 378 | 0 | 13559918.9 | 269564 | 0 | 0
2026-04-11 09:00 | 10940 | 10309654.4 | 0 | 0.1 | 323.1 | 0 | 10298391.3 | 269880.5 | 0 | 0
2026-04-11 10:00 | 10953.4 | 7960039 | 0 | 0.1 | 328.3 | 0 | 7948757.4 | 270202.1 | 0 | 0
2026-04-11 11:00 | 11276.8 | 6782656.4 | 0 | 0.1 | 330.9 | 0 | 6771048.8 | 270526.3 | 0 | 0
2026-04-11 12:00 | 12991.3 | 6033044.5 | 0 | 0.1 | 329.2 | 0 | 6019724.2 | 270848.7 | 0 | 0
2026-04-11 13:00 | 14364.5 | 5790211.9 | 0 | 0.1 | 328.5 | 0 | 5775519 | 271170.5 | 0 | 0
2026-04-11 14:00 | 15904.2 | 5655164.4 | 0 | 0.1 | 326.1 | 0 | 5638934.3 | 271489.9 | 0 | 0
2026-04-11 15:00 | 15546.5 | 6167440.4 | 0 | 0.1 | 346.7 | 0 | 6151547.3 | 271829.5 | 0 | 0
2026-04-11 16:00 | 14666 | 9802087.2 | 0 | 0.1 | 352.2 | 0 | 9787069.1 | 272174.5 | 0 | 0
2026-04-11 17:00 | 14370 | 13051782.6 | 0 | 0.1 | 401 | 0 | 13037011.7 | 272567.4 | 0 | 0
2026-04-11 18:00 | 18112.1 | 13154523.8 | 0 | 0.1 | 403.7 | 0 | 13136008.1 | 272962.9 | 0 | 0
2026-04-11 19:00 | 23646.9 | 11632406.1 | 0 | 0.2 | 365.6 | 0 | 11608393.7 | 273321 | 0 | 0
2026-04-11 20:00 | 26809 | 9156777.4 | 0 | 0.2 | 370.6 | 0 | 9129598 | 273684.1 | 0 | 0
2026-04-11 21:00 | 28603.3 | 6932753.4 | 0 | 0.2 | 374.2 | 0 | 6903776 | 274050.6 | 0 | 0
2026-04-11 22:00 | 21130 | 5456968.1 | 0 | 0.1 | 372.7 | 0 | 5435465.5 | 274415.7 | 0 | 0
2026-04-11 23:00 | 12216.4 | 4964858.6 | 0 | 0.1 | 372.7 | 0 | 4952269.5 | 274780.9 | 0 | 0
2026-04-12 | 5630.6 | 5181597.9 | 0 | 0.1 | 369.8 | 0 | 5175597.7 | 275143.2 | 0 | 0
2026-04-12 01:00 | 5830.8 | 4779894.1 | 0 | 0.1 | 391 | 0 | 4773672.5 | 275526.3 | 0 | 0
2026-04-12 02:00 | 6433.9 | 4335615.7 | 0 | 0.1 | 392.5 | 0 | 4328789.4 | 275910.9 | 0 | 0
2026-04-12 03:00 | 6595.5 | 4058356.1 | 0 | 0.1 | 390.3 | 0 | 4051370.5 | 276293.2 | 0 | 0
2026-04-12 04:00 | 6437.1 | 4125731.1 | 0 | 0.1 | 388.8 | 0 | 4118905.3 | 276674.2 | 0 | 0
2026-04-12 05:00 | 6833 | 7891213 | 0 | 0.1 | 382.3 | 0 | 7883997.8 | 277048.7 | 0 | 0
2026-04-12 06:00 | 7098.1 | 10121075.6 | 0 | 0.1 | 399.5 | 0 | 10113578.1 | 277440.1 | 0 | 0
2026-04-12 07:00 | 10392.8 | 7660667.2 | 0 | 0.1 | 398.9 | 0 | 7649875.6 | 277830.9 | 0 | 0
2026-04-12 08:00 | 12045 | 4830490.3 | 0 | 0.1 | 394.7 | 0 | 4818050.7 | 278217.6 | 0 | 0
2026-04-12 09:00 | 10836.8 | 2856654.1 | 0 | 0.1 | 392 | 0 | 2845425.5 | 278601.6 | 0 | 0
2026-04-12 10:00 | 12626.1 | 1480232.8 | 0 | 0.1 | 385 | 0 | 1467221.8 | 278978.8 | 0 | 0
2026-04-12 11:00 | 12621.3 | 911218.4 | 0 | 0.1 | 400.1 | 0 | 898197.1 | 279370.8 | 0 | 0
2026-04-12 12:00 | 19637.4 | 947841 | 0 | 0.1 | 398.5 | 0 | 927805.2 | 279761.2 | 0 | 0
2026-04-12 13:00 | 22232.8 | 1377348.9 | 0 | 0.1 | 393.7 | 0 | 1354722.6 | 280146.9 | 0 | 0
2026-04-12 14:00 | 15643.4 | 2048260.6 | 0 | 0.1 | 390.4 | 0 | 2032226.9 | 280529.3 | 0 | 0
2026-04-12 15:00 | 15165.5 | 3819577 | 0 | 0.1 | 382.7 | 0 | 3804029 | 280904.3 | 0 | 0
2026-04-12 16:00 | 14189.1 | 7654033.5 | 0 | 0.1 | 401.8 | 0 | 7639442.7 | 281297.9 | 0 | 0
2026-04-12 17:00 | 12854.8 | 11441040 | 0 | 0.1 | 403.3 | 0 | 11427781.9 | 281693.1 | 0 | 0
2026-04-12 18:00 | 17523.8 | 11430910.8 | 0 | 0.1 | 394.5 | 0 | 11412992.7 | 282079.6 | 0 | 0
2026-04-12 19:00 | 23839.4 | 9164812.4 | 0 | 0.1 | 389.6 | 0 | 9140583.6 | 282461.2 | 0 | 0
2026-04-12 20:00 | 27569.8 | 7201923.6 | 0 | 0.2 | 382 | 0 | 7173972.1 | 282835.3 | 0 | 0
2026-04-12 21:00 | 27767.8 | 6418171.7 | 0 | 0.2 | 396.1 | 0 | 6390008 | 283223.4 | 0 | 0
2026-04-12 22:00 | 21171.8 | 5461872.3 | 0 | 0.1 | 395.5 | 0 | 5440305.2 | 283610.8 | 0 | 0
2026-04-12 23:00 | 12534.1 | 4102986.8 | 0 | 0.1 | 391.2 | 0 | 4090061.6 | 283994.1 | 0 | 0
2026-04-13 | 5111.9 | 2862755.9 | 0 | 0.1 | 388.3 | 0 | 2857255.8 | 284374.6 | 0 | 0
2026-04-13 01:00 | 5443.2 | 2313905.9 | 0 | 0.1 | 379.6 | 0 | 2308083.2 | 284746.5 | 0 | 0
2026-04-13 02:00 | 5532.6 | 2785707.2 | 0 | 0.1 | 397.1 | 0 | 2779777.6 | 285135.5 | 0 | 0
2026-04-13 03:00 | 5723.5 | 4016452.2 | 0 | 0.1 | 395 | 0 | 4010333.8 | 285522.6 | 0 | 0
2026-04-13 04:00 | 6368.5 | 5100588.9 | 0 | 0.1 | 393.9 | 0 | 5093826.6 | 285908.4 | 0 | 0
2026-04-13 05:00 | 6967.7 | 8257396.1 | 0 | 0.1 | 393.6 | 0 | 8250035 | 286294 | 0 | 0
2026-04-13 06:00 | 7208.4 | 12042371 | 0 | 0.1 | 427.7 | 0 | 12034735.1 | 286713 | 0 | 0
2026-04-13 07:00 | 9570.7 | 10809506.9 | 0 | 0.1 | 397.8 | 0 | 10799538.5 | 287102.8 | 0 | 0
2026-04-13 08:00 | 10507.5 | 7477781 | 0 | 0.1 | 395.5 | 0 | 7466878.2 | 287490.2 | 0 | 0
2026-04-13 09:00 | 9416.8 | 4010205.3 | 0 | 0.1 | 390.1 | 0 | 4000398.5 | 287872.4 | 0 | 0
2026-04-13 10:00 | 10587.9 | 1685048.2 | 0 | 0.1 | 385.8 | 0 | 1674074.7 | 288250.3 | 0 | 0
2026-04-13 11:00 | 12214.3 | 1040503 | 0 | 0.1 | 374.9 | 0 | 1027914 | 288617.6 | 0 | 0
2026-04-13 12:00 | 14452.2 | 1058524.8 | 0 | 0.1 | 392.6 | 0 | 1043680.2 | 289002.2 | 0 | 0
2026-04-13 13:00 | 14569.5 | 1401401.5 | 0 | 0.1 | 390.9 | 0 | 1386441.3 | 289385.1 | 0 | 0
2026-04-13 14:00 | 14127.1 | 1730564 | 0 | 0.1 | 385.6 | 0 | 1716051.4 | 289762.9 | 0 | 0
2026-04-13 15:00 | 14108.9 | 2544485.4 | 0 | 0.1 | 380.4 | 0 | 2529996.2 | 290135.5 | 0 | 0
2026-04-13 16:00 | 13333.2 | 4416806.1 | 0 | 0.1 | 371 | 0 | 4403102.1 | 290498.9 | 0 | 0
2026-04-13 17:00 | 14584.1 | 7308761.7 | 0 | 0.1 | 392.6 | 0 | 7293785.2 | 290883.6 | 0 | 0
2026-04-13 18:00 | 20144.9 | 9579650.4 | 0 | 0.1 | 394.1 | 0 | 9559111.5 | 291269.7 | 0 | 0
2026-04-13 19:00 | 22584.4 | 10061087.8 | 0 | 0.1 | 385.8 | 0 | 10038117.8 | 291647.6 | 0 | 0
2026-04-13 20:00 | 26159.5 | 9259296.9 | 0 | 0.2 | 381.4 | 0 | 9232756.1 | 292021.2 | 0 | 0
2026-04-13 21:00 | 29627.8 | 8782579 | 0 | 0.2 | 373.7 | 0 | 8752577.6 | 292387.3 | 0 | 0
2026-04-13 22:00 | 25582.6 | 7938556.6 | 0 | 0.1 | 389.1 | 0 | 7912585.1 | 292768.5 | 0 | 0
2026-04-13 23:00 | 16889.7 | 6313660.7 | 0 | 0.1 | 389.1 | 0 | 6296382 | 293149.7 | 0 | 0
2026-04-14 | 5978.2 | 3957742.5 | 0 | 0.1 | 385.6 | 0 | 3951378.8 | 293527.6 | 0 | 0
2026-04-14 01:00 | 5893.1 | 2496601.2 | 0 | 0.1 | 383.7 | 0 | 2490324.5 | 293903.5 | 0 | 0
2026-04-14 02:00 | 5857.8 | 2164441.8 | 0 | 0.1 | 378.5 | 0 | 2158205.6 | 294274.3 | 0 | 0
2026-04-14 03:00 | 6051.5 | 2598048.8 | 0 | 0.1 | 394.6 | 0 | 2591602.8 | 294660.9 | 0 | 0
2026-04-14 04:00 | 6368.3 | 2928580.9 | 0 | 0.1 | 393.6 | 0 | 2921819.1 | 295046.6 | 0 | 0
2026-04-14 05:00 | 6628.2 | 4541118.2 | 0 | 0.1 | 389.5 | 0 | 4534100.6 | 295428.2 | 0 | 0
2026-04-14 06:00 | 7007.9 | 10026608.9 | 0 | 0.1 | 386.4 | 0 | 10019214.7 | 295806.8 | 0 | 0
2026-04-14 07:00 | 9237.6 | 9562183.2 | 0 | 0.1 | 382.1 | 0 | 9552563.6 | 296181.1 | 0 | 0
2026-04-14 08:00 | 16559 | 6467966.5 | 0 | 0.1 | 396.6 | 0 | 6451011.1 | 296569.7 | 0 | 0
2026-04-14 09:00 | 10470.5 | 3846036.7 | 0 | 0.1 | 395.6 | 0 | 3835170.7 | 296957.2 | 0 | 0
2026-04-14 10:00 | 11350.1 | 2292039.5 | 0 | 0.1 | 390.9 | 0 | 2280298.7 | 297340.1 | 0 | 0
2026-04-14 11:00 | 11094.2 | 1638584.8 | 0 | 0.1 | 386.9 | 0 | 1627103.8 | 297719.2 | 0 | 0
2026-04-14 12:00 | 11855.9 | 1423768.1 | 0 | 0.1 | 382 | 0 | 1411530.4 | 298093.4 | 0 | 0
2026-04-14 13:00 | 18875.7 | 1345385.4 | 0 | 0.1 | 396.8 | 0 | 1326113.1 | 298482.1 | 0 | 0
2026-04-14 14:00 | 12986.5 | 1345016.8 | 0 | 0.1 | 395.3 | 0 | 1331635.2 | 298869.4 | 0 | 0
2026-04-14 15:00 | 12828.4 | 1579564.8 | 0 | 0.1 | 390.2 | 0 | 1566346.3 | 299251.6 | 0 | 0
2026-04-14 16:00 | 12265.5 | 3028542.3 | 0 | 0.1 | 386.3 | 0 | 3015890.6 | 299630.1 | 0 | 0
2026-04-14 17:00 | 13900 | 5393605.1 | 0 | 0.1 | 381.4 | 0 | 5379323.8 | 300003.7 | 0 | 0
2026-04-14 18:00 | 18970.3 | 7008723.9 | 0 | 0.1 | 396.2 | 0 | 6989357.6 | 300391.9 | 0 | 0
2026-04-14 19:00 | 23816.5 | 7143092 | 0 | 0.1 | 394.6 | 0 | 7118881 | 300778.5 | 0 | 0
2026-04-14 20:00 | 27838 | 6230144.2 | 0 | 0.2 | 389.3 | 0 | 6201917 | 301159.8 | 0 | 0
2026-04-14 21:00 | 28972.6 | 4922069.5 | 0 | 0.2 | 385.9 | 0 | 4892711.1 | 301537.9 | 0 | 0
2026-04-14 22:00 | 22060.2 | 3658231.9 | 0 | 0.1 | 381.3 | 0 | 3635790.5 | 301911.4 | 0 | 0
2026-04-14 23:00 | 12984.9 | 2717637.4 | 0 | 0.1 | 397.1 | 0 | 2704255.5 | 302300.5 | 0 | 0
2026-04-15 | 5326.6 | 2062527.3 | 0 | 0.1 | 395.9 | 0 | 2056804.9 | 302688.3 | 0 | 0
2026-04-15 01:00 | 5432.8 | 1837700.9 | 0 | 0.1 | 390.5 | 0 | 1831877.6 | 303070.9 | 0 | 0
2026-04-15 02:00 | 6255.3 | 2174810.3 | 0 | 0.1 | 387.1 | 0 | 2168168 | 303450.2 | 0 | 0
2026-04-15 03:00 | 6561.8 | 2655298.5 | 0 | 0.1 | 382.2 | 0 | 2648354.6 | 303824.7 | 0 | 0
2026-04-15 04:00 | 6333.7 | 2965039 | 0 | 0.1 | 396.9 | 0 | 2958308.6 | 304213.5 | 0 | 0
2026-04-15 05:00 | 6594.5 | 4000118.1 | 0 | 0.1 | 395.3 | 0 | 3993128.4 | 304600.8 | 0 | 0
2026-04-15 06:00 | 8188.8 | 7030161.2 | 0 | 0.1 | 389.1 | 0 | 7021583.4 | 304982 | 0 | 0
2026-04-15 07:00 | 12472.5 | 7632103.5 | 0 | 0.1 | 384.7 | 0 | 7619246.4 | 305358.9 | 0 | 0
2026-04-15 08:00 | 13721.8 | 5149783.1 | 0 | 0.1 | 379.1 | 0 | 5135682.4 | 305730.3 | 0 | 0
2026-04-15 09:00 | 12724 | 2868852.5 | 0 | 0.1 | 393 | 0 | 2855735.6 | 306115.2 | 0 | 0
2026-04-15 10:00 | 11705.5 | 1471802 | 0 | 0.1 | 389.8 | 0 | 1459706.9 | 306497.1 | 0 | 0
2026-04-15 11:00 | 13223.2 | 745084.4 | 0 | 0.1 | 381.6 | 0 | 731479.8 | 306871 | 0 | 0
2026-04-15 12:00 | 12254.2 | 200588.3 | 0 | 0.1 | 321.3 | 0 | 188012.9 | 307185.7 | 0 | 0
2026-04-15 13:00 | 11953.8 | 126794 | 0 | 0.1 | 310.4 | 0 | 114530 | 307489.8 | 0 | 0
2026-04-15 14:00 | 14114.9 | 124757.2 | 0 | 0.1 | 329.8 | 0 | 110312.8 | 307812.8 | 0 | 0
2026-04-15 15:00 | 14634.8 | 304978.3 | 0 | 0.1 | 332.8 | 0 | 290010.8 | 308138.8 | 0 | 0
2026-04-15 16:00 | 14705.5 | 2316524.5 | 0 | 0.1 | 376.7 | 0 | 2301442.5 | 308507.8 | 0 | 0
2026-04-15 17:00 | 14556 | 6074761.6 | 0 | 0.1 | 370.4 | 0 | 6059835.2 | 308870.7 | 0 | 0
2026-04-15 18:00 | 19456 | 8915564.6 | 0 | 0.1 | 363.8 | 0 | 8895745 | 309227.1 | 0 | 0
2026-04-15 19:00 | 24281.6 | 10023007.3 | 0 | 0.1 | 378.8 | 0 | 9998347 | 309598.2 | 0 | 0
2026-04-15 20:00 | 27853.3 | 8658375.8 | 0 | 0.1 | 378.6 | 0 | 8630144.1 | 309969 | 0 | 0
2026-04-15 21:00 | 29230.5 | 7181233.4 | 0 | 0.2 | 369.3 | 0 | 7151633.8 | 310330.8 | 0 | 0
2026-04-15 22:00 | 20278 | 6380553.7 | 0 | 0.1 | 363.8 | 0 | 6359912.1 | 310687.1 | 0 | 0
2026-04-15 23:00 | 12227.4 | 5405670.1 | 0 | 0.1 | 354.2 | 0 | 5393088.5 | 311034.1 | 0 | 0
2026-04-16 | 6601.4 | 4265990.6 | 0 | 0.1 | 368.1 | 0 | 4259021.2 | 311394.7 | 0 | 0
2026-04-16 01:00 | 6055 | 3394470.5 | 0 | 0.1 | 366.1 | 0 | 3388049.5 | 311753.4 | 0 | 0
2026-04-16 02:00 | 6187.1 | 3054556.7 | 0 | 0.1 | 359.5 | 0 | 3048010.2 | 312105.5 | 0 | 0
2026-04-16 03:00 | 6878.9 | 3225630.9 | 0 | 0.1 | 352.3 | 0 | 3218399.8 | 312450.7 | 0 | 0
2026-04-16 04:00 | 6721.4 | 3458312.5 | 0 | 0.1 | 343.6 | 0 | 3451247.6 | 312787.4 | 0 | 0
2026-04-16 05:00 | 6765 | 5129958.4 | 0 | 0.1 | 365.2 | 0 | 5122828.4 | 313145.1 | 0 | 0
2026-04-16 06:00 | 7671.1 | 8179367.5 | 0 | 0.1 | 365.5 | 0 | 8171331 | 313503.3 | 0 | 0
2026-04-16 07:00 | 11586.8 | 7509770.6 | 0 | 0.1 | 355.6 | 0 | 7497828.2 | 313851.7 | 0 | 0
2026-04-16 08:00 | 12101.9 | 5678727.8 | 0 | 0.1 | 346.3 | 0 | 5666279.9 | 314190.9 | 0 | 0
2026-04-16 09:00 | 10190.5 | 4190286.2 | 0 | 0.1 | 337.2 | 0 | 4179758.6 | 314521.2 | 0 | 0
2026-04-16 10:00 | 10925 | 3500449.8 | 0 | 0.1 | 353.8 | 0 | 3489171.2 | 314867.8 | 0 | 0
2026-04-16 11:00 | 13581.8 | 3256784.7 | 0 | 0.1 | 350.9 | 0 | 3242852.2 | 315211.6 | 0 | 0
2026-04-16 12:00 | 16148.2 | 3394449.3 | 0 | 0.1 | 342.4 | 0 | 3377958.9 | 315547 | 0 | 0
2026-04-16 13:00 | 18141.2 | 4007689.8 | 0 | 0.1 | 336.5 | 0 | 3989212.3 | 315876.7 | 0 | 0
2026-04-16 14:00 | 23568.3 | 4876105.1 | 0 | 0.2 | 329.1 | 0 | 4852207.8 | 316199.1 | 0 | 0
2026-04-16 15:00 | 17881.6 | 6288127.8 | 0 | 0.1 | 352.2 | 0 | 6269894.1 | 316544.1 | 0 | 0
2026-04-16 16:00 | 16067.4 | 9626085.3 | 0 | 0.1 | 352.7 | 0 | 9609665.3 | 316889.6 | 0 | 0
2026-04-16 17:00 | 23954.2 | 11871269.1 | 0 | 0.2 | 388.1 | 0 | 11846927 | 317269.8 | 0 | 0
2026-04-16 18:00 | 20701 | 11153979.5 | 0 | 0.1 | 339.1 | 0 | 11132939.5 | 317602 | 0 | 0
2026-04-16 19:00 | 22131.6 | 9378021.6 | 0 | 0.2 | 330.1 | 0 | 9355560 | 317925.3 | 0 | 0
2026-04-16 20:00 | 26191.6 | 8163872.8 | 0 | 0.2 | 343.7 | 0 | 8137337.7 | 318262 | 0 | 0
2026-04-16 21:00 | 27076.6 | 6852332.5 | 0 | 0.2 | 342.3 | 0 | 6824913.8 | 318597.3 | 0 | 0
2026-04-16 22:00 | 21041.7 | 6105836.4 | 0 | 0.1 | 335.3 | 0 | 6084459.7 | 318925.7 | 0 | 0
2026-04-16 23:00 | 13028.4 | 5362253.7 | 0 | 0.1 | 330.5 | 0 | 5348894.9 | 319249.4 | 0 | 0
2026-04-17 | 5603.2 | 4704650 | 0 | 0.1 | 323.7 | 0 | 4698723.1 | 319566.6 | 0 | 0
2026-04-17 01:00 | 5906.1 | 4256887.8 | 0 | 0.1 | 341.3 | 0 | 4250640.5 | 319900.9 | 0 | 0
2026-04-17 02:00 | 6361.1 | 4129126.8 | 0 | 0.1 | 338.4 | 0 | 4122427.4 | 320232.5 | 0 | 0
2026-04-17 03:00 | 6476.3 | 4104241.3 | 0 | 0.1 | 329.9 | 0 | 4097435.3 | 320555.7 | 0 | 0
2026-04-17 04:00 | 7266.8 | 3993634.1 | 0 | 0.1 | 323.3 | 0 | 3986044.3 | 320872.3 | 0 | 0
2026-04-17 05:00 | 8034.2 | 6024711.1 | 0 | 0.1 | 314.9 | 0 | 6016362.1 | 321180.8 | 0 | 0
2026-04-17 06:00 | 9152.4 | 10696286.9 | 0 | 0.1 | 334.8 | 0 | 10686799.8 | 321508.8 | 0 | 0
2026-04-17 07:00 | 11325.8 | 11599716.1 | 0 | 0.1 | 334.3 | 0 | 11588056 | 321836.4 | 0 | 0
2026-04-17 08:00 | 11089.5 | 10381130.4 | 0 | 0.1 | 319.8 | 0 | 10369721.2 | 322149.7 | 0 | 0
2026-04-17 09:00 | 10677.8 | 8965854.1 | 0 | 0.1 | 310.4 | 0 | 8954866 | 322453.7 | 0 | 0
2026-04-17 10:00 | 11596 | 8017299.6 | 0 | 0.1 | 301.4 | 0 | 8005402.3 | 322749 | 0 | 0
2026-04-17 11:00 | 12529.2 | 7775747.8 | 0 | 0.1 | 314.6 | 0 | 7762904.1 | 323057.2 | 0 | 0
2026-04-17 12:00 | 12964.7 | 8105178 | 0 | 0.1 | 313.4 | 0 | 8091900 | 323364.2 | 0 | 0
2026-04-17 13:00 | 14086.7 | 9057335.9 | 0 | 0.1 | 300.5 | 0 | 9042948.8 | 323658.5 | 0 | 0
2026-04-17 14:00 | 15320.9 | 9956225.9 | 0 | 0.1 | 292.1 | 0 | 9940613.1 | 323944.6 | 0 | 0
2026-04-17 15:00 | 16281.6 | 10891783.8 | 0 | 0.1 | 284.2 | 0 | 10875218.1 | 324222.9 | 0 | 0
2026-04-17 16:00 | 13325.9 | 13140720.8 | 0 | 0.1 | 342.2 | 0 | 13127052.9 | 324558.2 | 0 | 0
2026-04-17 17:00 | 13928.8 | 12936336.6 | 0 | 0.1 | 339.8 | 0 | 12922068.1 | 324891.1 | 0 | 0
2026-04-17 18:00 | 17273.5 | 11446048.3 | 0 | 0.1 | 282.6 | 0 | 11428492.4 | 325167.8 | 0 | 0
2026-04-17 19:00 | 22091.7 | 9574231.9 | 0 | 0.2 | 276.2 | 0 | 9551864.2 | 325438.4 | 0 | 0
2026-04-17 20:00 | 27833.7 | 7964757.5 | 0 | 0.2 | 270.3 | 0 | 7936653.7 | 325703.1 | 0 | 0
2026-04-17 21:00 | 27352.7 | 6857671.8 | 0 | 0.2 | 276.1 | 0 | 6830043.1 | 325973.5 | 0 | 0
2026-04-17 22:00 | 22251.5 | 6447774.3 | 0 | 0.1 | 275.7 | 0 | 6425247.2 | 326243.6 | 0 | 0
2026-04-17 23:00 | 13456 | 6163379.4 | 0 | 0.1 | 267.5 | 0 | 6149656 | 326505.6 | 0 | 0
2026-04-18 | 5995.2 | 5907542.6 | 0 | 0.1 | 262 | 0 | 5901285.5 | 326762.3 | 0 | 0
2026-04-18 01:00 | 6023.1 | 5726828.5 | 0 | 0.1 | 256.5 | 0 | 5720548.9 | 327013.6 | 0 | 0
2026-04-18 02:00 | 6207.3 | 5693012.8 | 0 | 0.1 | 260.2 | 0 | 5686545.4 | 327268.5 | 0 | 0
2026-04-18 03:00 | 6382.6 | 5748235.2 | 0 | 0.1 | 258.3 | 0 | 5741594.4 | 327521.5 | 0 | 0
2026-04-18 04:00 | 6992.3 | 6213498.7 | 0 | 0.1 | 252.5 | 0 | 6206253.9 | 327768.8 | 0 | 0
2026-04-18 05:00 | 7156.8 | 14188966.5 | 0 | 0.1 | 282.8 | 0 | 14181527 | 328045.9 | 0 | 0
2026-04-18 06:00 | 8255.2 | 24821174.4 | 0 | 0.1 | 274.7 | 0 | 24812644.6 | 328315 | 0 | 0
2026-04-18 07:00 | 10967.4 | 27857575.1 | 0 | 0.1 | 270.9 | 0 | 27846337 | 328580.3 | 0 | 0
2026-04-18 08:00 | 11359.1 | 26820375 | 0 | 0.1 | 268.4 | 0 | 26808747.6 | 328843.2 | 0 | 0
2026-04-18 09:00 | 10529.1 | 24171760 | 0 | 0.1 | 265.8 | 0 | 24160965.3 | 329103.6 | 0 | 0
2026-04-18 10:00 | 10880.2 | 21253429.9 | 0 | 0.1 | 265.5 | 0 | 21242284.4 | 329363.6 | 0 | 0
2026-04-18 11:00 | 20285.1 | 18932991.4 | 0 | 0.1 | 265.2 | 0 | 18912441.2 | 329623.4 | 0 | 0
2026-04-18 12:00 | 12667.1 | 17758035.3 | 0 | 0.1 | 265.2 | 0 | 17745103.1 | 329883.1 | 0 | 0
2026-04-18 13:00 | 13814.1 | 17293880.1 | 0 | 0.1 | 270.2 | 0 | 17279795.8 | 330147.8 | 0 | 0
2026-04-18 14:00 | 14300.4 | 16065672.4 | 0 | 0.1 | 274.6 | 0 | 16051097.5 | 330416.8 | 0 | 0
2026-04-18 15:00 | 16939.9 | 13034810.7 | 0 | 0.1 | 280.7 | 0 | 13017590.2 | 330691.7 | 0 | 0
2026-04-18 16:00 | 14646.4 | 12349174.6 | 0 | 0.1 | 285.1 | 0 | 12334243.3 | 330971 | 0 | 0
2026-04-18 17:00 | 14904.5 | 11077065.1 | 0 | 0.1 | 251.2 | 0 | 11061909.5 | 331217.1 | 0 | 0
2026-04-18 18:00 | 19255.7 | 9495483.1 | 0 | 0.1 | 255.1 | 0 | 9475972.4 | 331466.9 | 0 | 0
2026-04-18 19:00 | 23900.2 | 8174851.4 | 0 | 0.2 | 252.8 | 0 | 8150698.6 | 331714.5 | 0 | 0
2026-04-18 20:00 | 28190.8 | 7525409.8 | 0 | 0.2 | 251.9 | 0 | 7496967.3 | 331961.2 | 0 | 0
2026-04-18 21:00 | 27451 | 7207732.2 | 0 | 0.2 | 250.4 | 0 | 7180031 | 332206.4 | 0 | 0
2026-04-18 22:00 | 21270.4 | 7014278.8 | 0 | 0.2 | 255.2 | 0 | 6992753.3 | 332456.4 | 0 | 0
2026-04-18 23:00 | 12624.6 | 6644911.5 | 0 | 0.1 | 255.4 | 0 | 6632031.7 | 332706.5 | 0 | 0
2026-04-19 | 5885.6 | 6963234.7 | 0 | 0.1 | 252.6 | 0 | 6957096.6 | 332954 | 0 | 0
2026-04-19 01:00 | 5918.3 | 7382219 | 0 | 0.1 | 250.2 | 0 | 7376050.6 | 333199.1 | 0 | 0
2026-04-19 02:00 | 6083 | 7325847.7 | 0 | 0.1 | 246.8 | 0 | 7319518.1 | 333440.8 | 0 | 0
2026-04-19 03:00 | 6358.1 | 6413403.7 | 0 | 0.1 | 252.5 | 0 | 6406793.1 | 333688.2 | 0 | 0
2026-04-19 04:00 | 6363.8 | 5634123.9 | 0 | 0.1 | 251.6 | 0 | 5627508.6 | 333934.6 | 0 | 0
2026-04-19 05:00 | 8284.7 | 14672007.9 | 0 | 0.1 | 282.1 | 0 | 14663441.2 | 334210.9 | 0 | 0
2026-04-19 06:00 | 8866.7 | 26314516.8 | 0 | 0.1 | 275.6 | 0 | 26305374.6 | 334480.9 | 0 | 0
2026-04-19 07:00 | 12312.7 | 27951597.7 | 0 | 0.1 | 269.4 | 0 | 27939015.7 | 334744.8 | 0 | 0
2026-04-19 08:00 | 13043.6 | 26068420.4 | 0 | 0.1 | 267.4 | 0 | 26055109.5 | 335006.6 | 0 | 0
2026-04-19 09:00 | 11765.4 | 23070729.1 | 0 | 0.1 | 266.1 | 0 | 23058697.7 | 335267.3 | 0 | 0
2026-04-19 10:00 | 11770.2 | 19955200.3 | 0 | 0.1 | 264.7 | 0 | 19943165.6 | 335526.6 | 0 | 0
2026-04-19 11:00 | 14185.6 | 17746304.4 | 0 | 0.1 | 265.7 | 0 | 17731853.3 | 335786.8 | 0 | 0
2026-04-19 12:00 | 14147.6 | 16588442.7 | 0 | 0.1 | 266.8 | 0 | 16574028.4 | 336048.2 | 0 | 0
2026-04-19 13:00 | 14814.6 | 16149608.9 | 0 | 0.1 | 267.7 | 0 | 16134526.7 | 336310.4 | 0 | 0
2026-04-19 14:00 | 16288 | 14347913.6 | 0 | 0.1 | 274.4 | 0 | 14331351.4 | 336579.2 | 0 | 0
2026-04-19 15:00 | 16030 | 12351627 | 0 | 0.1 | 278.3 | 0 | 12335318.8 | 336851.8 | 0 | 0
2026-04-19 16:00 | 17248.7 | 12251925.6 | 0 | 0.1 | 284.9 | 0 | 12234392.2 | 337130.8 | 0 | 0
2026-04-19 17:00 | 17971.1 | 11910900.3 | 0 | 0.1 | 291.4 | 0 | 11892638 | 337416.3 | 0 | 0
2026-04-19 18:00 | 22056.1 | 10608436.7 | 0 | 0.2 | 258.5 | 0 | 10586122.3 | 337669.4 | 0 | 0
2026-04-19 19:00 | 25567.4 | 8877331.9 | 0 | 0.1 | 264.1 | 0 | 8851500.6 | 337928.1 | 0 | 0
2026-04-19 20:00 | 32377.8 | 7860202.8 | 0 | 0.2 | 262.9 | 0 | 7827562.4 | 338185.5 | 0 | 0
2026-04-19 21:00 | 32689.6 | 7753985.2 | 0 | 0.2 | 263.5 | 0 | 7721032.3 | 338443.5 | 0 | 0
2026-04-19 22:00 | 25148.2 | 7510952.3 | 0 | 0.2 | 263.1 | 0 | 7485541.2 | 338701.2 | 0 | 0
2026-04-19 23:00 | 15253.1 | 6956009.6 | 0 | 0.1 | 272.8 | 0 | 6940483.9 | 338968.4 | 0 | 0
2026-04-20 | 5643.4 | 6766886.4 | 0 | 0.1 | 275 | 0 | 6760968.1 | 339237.8 | 0 | 0
2026-04-20 01:00 | 5755.3 | 7399138.4 | 0 | 0.1 | 273.3 | 0 | 7393110 | 339505.5 | 0 | 0
2026-04-20 02:00 | 6202.8 | 8426613.6 | 0 | 0.1 | 272.2 | 0 | 8420138.8 | 339772.1 | 0 | 0
2026-04-20 03:00 | 6662.9 | 9823608 | 0 | 0.1 | 269.9 | 0 | 9816675.2 | 340036.5 | 0 | 0
2026-04-20 04:00 | 6645.6 | 12050439.5 | 0 | 0.1 | 332.6 | 0 | 12043461.4 | 340362.4 | 0 | 0
2026-04-20 05:00 | 6918.6 | 20284259.3 | 0 | 0.1 | 336.3 | 0 | 20277004.5 | 340691.8 | 0 | 0
2026-04-20 06:00 | 7700.8 | 22655838.6 | 0 | 0.1 | 338 | 0 | 22647799.9 | 341023 | 0 | 0
2026-04-20 07:00 | 10893.5 | 17604283.2 | 0 | 0.1 | 341.8 | 0 | 17593048.1 | 341357.8 | 0 | 0
2026-04-20 08:00 | 12278.9 | 12114204.2 | 0 | 0.1 | 344.8 | 0 | 12101580.8 | 341695.6 | 0 | 0
2026-04-20 09:00 | 11869.2 | 7958979.6 | 0 | 0.1 | 307.6 | 0 | 7946802.9 | 341996.8 | 0 | 0
2026-04-20 10:00 | 11815.8 | 5685599.1 | 0 | 0.1 | 311.8 | 0 | 5673471.7 | 342302.3 | 0 | 0
2026-04-20 11:00 | 10901 | 4533812 | 0 | 0.1 | 311.5 | 0 | 4522599.7 | 342607.4 | 0 | 0
2026-04-20 12:00 | 11886.5 | 4054746 | 0 | 0.1 | 312.2 | 0 | 4042547.5 | 342913.2 | 0 | 0
2026-04-20 13:00 | 12841.9 | 3906013.7 | 0 | 0.1 | 310.5 | 0 | 3892861.5 | 343217.4 | 0 | 0
2026-04-20 14:00 | 12396.5 | 4067240.7 | 0 | 0.1 | 332.1 | 0 | 4054512.2 | 343542.7 | 0 | 0
2026-04-20 15:00 | 11635.8 | 4984148.6 | 0 | 0.1 | 333.8 | 0 | 4972179.2 | 343869.7 | 0 | 0
2026-04-20 16:00 | 11742.9 | 7995117.6 | 0 | 0.1 | 331.7 | 0 | 7983043.1 | 344194.7 | 0 | 0
2026-04-20 17:00 | 13509.7 | 10506682.3 | 0 | 0.1 | 330.1 | 0 | 10492842.6 | 344518 | 0 | 0
2026-04-20 18:00 | 18142.2 | 10963848.3 | 0 | 0.1 | 326.4 | 0 | 10945379.8 | 344837.8 | 0 | 0
2026-04-20 19:00 | 23102.9 | 10125106.9 | 0 | 0.1 | 345.7 | 0 | 10101658.5 | 345176.4 | 0 | 0
2026-04-20 20:00 | 27657.4 | 8441047.5 | 0 | 0.1 | 349.3 | 0 | 8413040.9 | 345518.6 | 0 | 0
2026-04-20 21:00 | 27904.9 | 7399502.5 | 0 | 0.2 | 344.9 | 0 | 7371252.8 | 345856.5 | 0 | 0
2026-04-20 22:00 | 20442.3 | 6512449.5 | 0 | 0.1 | 343.6 | 0 | 6491663.8 | 346193.1 | 0 | 0
2026-04-20 23:00 | 12315.1 | 6234980.9 | 0 | 0.1 | 341.9 | 0 | 6222324 | 346528 | 0 | 0
2026-04-21 | 5849.2 | 6193702.1 | 0 | 0.1 | 355.1 | 0 | 6187497.9 | 346875.9 | 0 | 0
2026-04-21 01:00 | 5769.3 | 5940130.4 | 0 | 0.1 | 356.5 | 0 | 5934004.8 | 347225.1 | 0 | 0
2026-04-21 02:00 | 5704.3 | 5606445.3 | 0 | 0.1 | 354.2 | 0 | 5600387 | 347572.2 | 0 | 0
2026-04-21 03:00 | 6200 | 5171116.3 | 0 | 0.1 | 352.8 | 0 | 5164563.6 | 347917.8 | 0 | 0
2026-04-21 04:00 | 6484.7 | 4515266.4 | 0 | 0.1 | 350 | 0 | 4508431.9 | 348260.6 | 0 | 0
2026-04-21 05:00 | 6508.8 | 3774391.7 | 0 | 0.1 | 364.5 | 0 | 3767518.5 | 348617.8 | 0 | 0
2026-04-21 06:00 | 6637.7 | 7645974.2 | 0 | 0.1 | 364.3 | 0 | 7638972.3 | 348974.7 | 0 | 0
2026-04-21 07:00 | 10904.9 | 5564874.1 | 0 | 0.1 | 360.2 | 0 | 5553609.1 | 349327.5 | 0 | 0
2026-04-21 08:00 | 9067.2 | 3447393.9 | 0 | 0.1 | 357.1 | 0 | 3437969.7 | 349677.4 | 0 | 0
2026-04-21 09:00 | 9878.1 | 1746050 | 0 | 0.1 | 352.9 | 0 | 1735819.2 | 350023.1 | 0 | 0
2026-04-21 10:00 | 10628.8 | 927790.9 | 0 | 0.1 | 363.3 | 0 | 916798.9 | 350378.9 | 0 | 0
2026-04-21 11:00 | 10457.2 | 333667.8 | 0 | 0.1 | 322.2 | 0 | 322888.6 | 350694.6 | 0 | 0
2026-04-21 12:00 | 18306 | 208469 | 0 | 0.1 | 320.5 | 0 | 189842.6 | 351008.6 | 0 | 0
2026-04-21 13:00 | 14942.5 | 414150.9 | 0 | 0.1 | 318.4 | 0 | 398890.1 | 351320.4 | 0 | 0
2026-04-21 14:00 | 14073.1 | 938129.3 | 0 | 0.1 | 347.2 | 0 | 923709.2 | 351660.6 | 0 | 0
2026-04-21 15:00 | 10658.4 | 1606243.6 | 0 | 0.1 | 362.8 | 0 | 1595222.5 | 352016.1 | 0 | 0
2026-04-21 16:00 | 12353.5 | 3578554.7 | 0 | 0.1 | 359.6 | 0 | 3565841.7 | 352368.3 | 0 | 0
2026-04-21 17:00 | 16329.7 | 6049679.4 | 0 | 0.1 | 352.8 | 0 | 6032997.1 | 352713.9 | 0 | 0
2026-04-21 18:00 | 21847.4 | 7668967.4 | 0 | 0.1 | 347.6 | 0 | 7646772.5 | 353054.4 | 0 | 0
2026-04-21 19:00 | 26653.5 | 8128039.2 | 0 | 0.2 | 341.5 | 0 | 8101044.5 | 353388.9 | 0 | 0
2026-04-21 20:00 | 30953.9 | 7729436.6 | 0 | 0.2 | 352.6 | 0 | 7698130.3 | 353734.2 | 0 | 0
2026-04-21 21:00 | 30588.1 | 7239491.2 | 0 | 0.2 | 349.2 | 0 | 7208554 | 354076.2 | 0 | 0
2026-04-21 22:00 | 23735.8 | 7108542.2 | 0 | 0.1 | 342.8 | 0 | 7084463.7 | 354412.1 | 0 | 0
2026-04-21 23:00 | 12901.1 | 7328513.7 | 0 | 0.1 | 337.9 | 0 | 7315274.9 | 354743.1 | 0 | 0
2026-04-22 | 5137.4 | 7646564.1 | 0 | 0.1 | 332.1 | 0 | 7641094.8 | 355068.4 | 0 | 0
2026-04-22 01:00 | 5389.2 | 7538600.3 | 0 | 0.1 | 341.1 | 0 | 7532870.1 | 355402.6 | 0 | 0
2026-04-22 02:00 | 5560.9 | 6845604.9 | 0 | 0.1 | 337.2 | 0 | 6839706.9 | 355733 | 0 | 0
2026-04-22 03:00 | 5503.2 | 5923002.7 | 0 | 0.1 | 330.5 | 0 | 5917169.1 | 356056.7 | 0 | 0
2026-04-22 04:00 | 5730.3 | 5289770.2 | 0 | 0.1 | 324.8 | 0 | 5283715.2 | 356374.9 | 0 | 0
2026-04-22 05:00 | 6084.8 | 4582598.8 | 0 | 0.1 | 313.3 | 0 | 4576200.7 | 356681.9 | 0 | 0
2026-04-22 06:00 | 7050.4 | 9248265.1 | 0 | 0.1 | 326.5 | 0 | 9240888.3 | 357001.7 | 0 | 0
2026-04-22 07:00 | 10677 | 8594082.6 | 0 | 0.1 | 323.8 | 0 | 8583082 | 357318.9 | 0 | 0
2026-04-22 08:00 | 11098.8 | 6771836.9 | 0 | 0.1 | 309.7 | 0 | 6760428.6 | 357622.2 | 0 | 0
2026-04-22 09:00 | 18630.6 | 4596454.2 | 0 | 0.1 | 298 | 0 | 4577525.7 | 357914.2 | 0 | 0
2026-04-22 10:00 | 10601.1 | 3209917.2 | 0 | 0.1 | 286.7 | 0 | 3199029.5 | 358195 | 0 | 0
2026-04-22 11:00 | 10671.2 | 2203895.1 | 0 | 0.1 | 291.8 | 0 | 2192932.3 | 358480.9 | 0 | 0
2026-04-22 12:00 | 11503.7 | 1735913.1 | 0 | 0.1 | 284.5 | 0 | 1724125 | 358759.5 | 0 | 0
2026-04-22 13:00 | 12399.1 | 1775873.2 | 0 | 0.1 | 274.3 | 0 | 1763199.9 | 359028.2 | 0 | 0
2026-04-22 14:00 | 17745.3 | 2259200.1 | 0 | 0.1 | 266.1 | 0 | 2241188.8 | 359288.8 | 0 | 0
2026-04-22 15:00 | 15993.8 | 3893080.5 | 0 | 0.1 | 257.1 | 0 | 3876829.7 | 359540.6 | 0 | 0
2026-04-22 16:00 | 16607.8 | 8109819.4 | 0 | 0.1 | 260.7 | 0 | 8092951.1 | 359796 | 0 | 0
2026-04-22 17:00 | 16207.9 | 12275844.4 | 0 | 0.1 | 303.6 | 0 | 12259333 | 360093.4 | 0 | 0
2026-04-22 18:00 | 21822.4 | 13844157.3 | 0 | 0.1 | 292.1 | 0 | 13822042.9 | 360379.5 | 0 | 0
2026-04-22 19:00 | 25732 | 13792973 | 0 | 0.2 | 285.9 | 0 | 13766955.3 | 360659.5 | 0 | 0
2026-04-22 20:00 | 25985.7 | 13147677.4 | 0 | 0.2 | 281.6 | 0 | 13121410.3 | 360935.3 | 0 | 0
2026-04-22 21:00 | 26291.4 | 12552566.3 | 0 | 0.2 | 280.4 | 0 | 12525994.7 | 361209.9 | 0 | 0
2026-04-22 22:00 | 20233.4 | 11904019.2 | 0 | 0.1 | 285.7 | 0 | 11883500.2 | 361489.8 | 0 | 0
2026-04-22 23:00 | 12060.7 | 11391616.5 | 0 | 0.1 | 242.3 | 0 | 11379313.6 | 361727.1 | 0 | 0
2026-04-23 | 5408.2 | 10541332.2 | 0 | 0.1 | 241.7 | 0 | 10535682.4 | 361963.9 | 0 | 0
2026-04-23 01:00 | 5711.9 | 9334792 | 0 | 0.1 | 240.5 | 0 | 9328839.8 | 362199.4 | 0 | 0
2026-04-23 02:00 | 5580.8 | 7747622.2 | 0 | 0.1 | 245.3 | 0 | 7741796.1 | 362439.7 | 0 | 0
2026-04-23 03:00 | 5901.5 | 6659935.3 | 0 | 0.1 | 246.6 | 0 | 6653787.4 | 362681.3 | 0 | 0
2026-04-23 04:00 | 6246.5 | 6105288.6 | 0 | 0.1 | 248.7 | 0 | 6098793.5 | 362924.9 | 0 | 0
2026-04-23 05:00 | 6372 | 4268768.2 | 0 | 0.1 | 250 | 0 | 4262146.3 | 363169.8 | 0 | 0
2026-04-23 06:00 | 7512.6 | 14688873.2 | 0 | 0.1 | 284.7 | 0 | 14681076 | 363448.6 | 0 | 0
2026-04-23 07:00 | 10791.2 | 12749294.7 | 0 | 0.1 | 289.2 | 0 | 12738214.4 | 363731.9 | 0 | 0
2026-04-23 08:00 | 15302.2 | 7946242.9 | 0 | 0.1 | 251.8 | 0 | 7930688.9 | 363978.6 | 0 | 0
2026-04-23 09:00 | 12696.6 | 3898466.3 | 0 | 0.1 | 246.2 | 0 | 3885523.7 | 364219.7 | 0 | 0
2026-04-23 10:00 | 12997.3 | 1449871.4 | 0 | 0.1 | 242.4 | 0 | 1436631.8 | 364457.2 | 0 | 0
2026-04-23 11:00 | 14723.1 | 480170.7 | 0 | 0.1 | 219.1 | 0 | 465228.6 | 364671.7 | 0 | 0
2026-04-23 12:00 | 15924.7 | 200296.9 | 0 | 0.1 | 221.4 | 0 | 184150.9 | 364888.6 | 0 | 0
2026-04-23 13:00 | 16083.4 | 317086.5 | 0 | 0.1 | 220.4 | 0 | 300782.8 | 365104.4 | 0 | 0
2026-04-23 14:00 | 15209.5 | 1139817.9 | 0 | 0.1 | 236.9 | 0 | 1124371.6 | 365336.5 | 0 | 0
2026-04-23 15:00 | 13154.9 | 3232376.5 | 0 | 0.1 | 233.7 | 0 | 3218988 | 365565.3 | 0 | 0
2026-04-23 16:00 | 21439.5 | 8430409.2 | 0 | 0.2 | 229.9 | 0 | 8408740 | 365790.5 | 0 | 0
2026-04-23 17:00 | 15714.1 | 13353477.2 | 0 | 0.1 | 270 | 0 | 13337493.2 | 366054.9 | 0 | 0
2026-04-23 18:00 | 21787.8 | 14639375.9 | 0 | 0.1 | 266.8 | 0 | 14617321.5 | 366316.2 | 0 | 0
2026-04-23 19:00 | 21884.1 | 14260014.2 | 0 | 0.2 | 264.2 | 0 | 14237866.1 | 366575 | 0 | 0
2026-04-23 20:00 | 26993.2 | 13378863.7 | 0 | 0.2 | 265.5 | 0 | 13351605.3 | 366835 | 0 | 0
2026-04-23 21:00 | 27899.8 | 12674827.2 | 0 | 0.2 | 268.4 | 0 | 12646659.2 | 367097.9 | 0 | 0
2026-04-23 22:00 | 21293.6 | 12314770.2 | 0 | 0.2 | 273.1 | 0 | 12293203.7 | 367365.3 | 0 | 0
2026-04-23 23:00 | 12929.3 | 11810619.5 | 0 | 0.1 | 283.1 | 0 | 11797407.3 | 367642.6 | 0 | 0
2026-04-24 | 4928.9 | 11315040.9 | 0 | 0.1 | 247.5 | 0 | 11309864.6 | 367885.1 | 0 | 0
2026-04-24 01:00 | 5005.7 | 10403821.1 | 0 | 0.1 | 251.5 | 0 | 10398564.1 | 368131.4 | 0 | 0
2026-04-24 02:00 | 5805 | 9763630.5 | 0 | 0.1 | 253.9 | 0 | 9757571.8 | 368380.1 | 0 | 0
2026-04-24 03:00 | 5685.1 | 8364460.5 | 0 | 0.1 | 265.6 | 0 | 8358509.9 | 368640.3 | 0 | 0
2026-04-24 04:00 | 5778.3 | 6584617.9 | 0 | 0.1 | 270.5 | 0 | 6578569.2 | 368905.2 | 0 | 0
2026-04-24 05:00 | 6258.5 | 7119576.5 | 0 | 0.1 | 271.2 | 0 | 7113046.9 | 369170.9 | 0 | 0
2026-04-24 06:00 | 7261.4 | 10703197.9 | 0 | 0.1 | 272.4 | 0 | 10695664.2 | 369437.8 | 0 | 0
2026-04-24 07:00 | 11480.6 | 7972282.6 | 0 | 0.1 | 271.6 | 0 | 7960530.5 | 369703.9 | 0 | 0
2026-04-24 08:00 | 13536.2 | 3968741.6 | 0 | 0.1 | 283.5 | 0 | 3954922.1 | 369981.5 | 0 | 0
2026-04-24 09:00 | 20103.2 | 1297203.2 | 0 | 0.1 | 284.4 | 0 | 1276815.8 | 370260 | 0 | 0
2026-04-24 10:00 | 12480.7 | 169639.9 | 0 | 0.1 | 247.2 | 0 | 156912.1 | 370502.2 | 0 | 0
2026-04-24 11:00 | 13626.3 | 21159 | 0 | 0.1 | 288.1 | 0 | 7244.7 | 370784.4 | 0 | 0
2026-04-24 12:00 | 12408.4 | 0 | 0 | 12408.4 | 0 | 0 | 0 | 358122.8 | 0 | 0
2026-04-24 13:00 | 13628.1 | 0 | 0 | 13628.1 | 0 | 0 | 0 | 344216.6 | 0 | 0
2026-04-24 14:00 | 14431.6 | 0 | 0 | 14431.5 | 0 | 0 | 0 | 329490.6 | 0 | 0
2026-04-24 15:00 | 14061.2 | 100308.9 | 0 | 0.1 | 260.1 | 0 | 85987.7 | 329745.4 | 0 | 0
2026-04-24 16:00 | 12719.1 | 1437652.3 | 0 | 0.1 | 286.1 | 0 | 1424647.3 | 330025.6 | 0 | 0
2026-04-24 17:00 | 13380.6 | 5131032 | 0 | 0.1 | 285.1 | 0 | 5117366.5 | 330304.9 | 0 | 0
2026-04-24 18:00 | 17856.3 | 8468757.3 | 0 | 0.1 | 299.8 | 0 | 8450601.4 | 330598.6 | 0 | 0
2026-04-24 19:00 | 23249 | 9054880.9 | 0 | 0.1 | 302.5 | 0 | 9031329.6 | 330894.9 | 0 | 0
2026-04-24 20:00 | 28180 | 8303629.9 | 0 | 0.2 | 298.4 | 0 | 8275151.7 | 331187.1 | 0 | 0
2026-04-24 21:00 | 29269.2 | 7520074.7 | 0 | 0.2 | 297 | 0 | 7490508.6 | 331478 | 0 | 0
2026-04-24 22:00 | 21632.3 | 6682041.2 | 0 | 0.2 | 295.5 | 0 | 6660113.5 | 331767.5 | 0 | 0
2026-04-24 23:00 | 12720.2 | 5764232.7 | 0 | 0.1 | 307.7 | 0 | 5751205.1 | 332068.9 | 0 | 0
2026-04-25 | 5809.1 | 4794500.1 | 0 | 0.1 | 309.2 | 0 | 4788381.8 | 332371.8 | 0 | 0
2026-04-25 01:00 | 5881.5 | 4151965.6 | 0 | 0.1 | 307.6 | 0 | 4145776.6 | 332673.2 | 0 | 0
2026-04-25 02:00 | 6388.3 | 3730385.9 | 0 | 0.1 | 307 | 0 | 3723690.8 | 332973.9 | 0 | 0
2026-04-25 03:00 | 7377.9 | 3362207.6 | 0 | 0.1 | 305.1 | 0 | 3354524.7 | 333272.8 | 0 | 0
2026-04-25 04:00 | 8279.3 | 2993014.9 | 0 | 0.1 | 318.9 | 0 | 2984416.8 | 333585.2 | 0 | 0
2026-04-25 05:00 | 8083.1 | 1073990 | 0 | 0.1 | 319.3 | 0 | 1065587.7 | 333898 | 0 | 0
2026-04-25 06:00 | 10007.3 | 547210 | 0 | 0.1 | 283.3 | 0 | 536919.6 | 334175.5 | 0 | 0
2026-04-25 07:00 | 13572.6 | 94028.9 | 0 | 0.1 | 277.3 | 0 | 80179.1 | 334447.1 | 0 | 0
2026-04-25 08:00 | 14092.7 | 0 | 0 | 14092.7 | 0 | 0 | 0 | 320066.8 | 0 | 0
2026-04-25 09:00 | 13289.3 | 0 | 0 | 13289.3 | 0 | 0 | 0 | 306506.3 | 0 | 0
2026-04-25 10:00 | 12081.2 | 0 | 0 | 12081.2 | 0 | 0 | 0 | 294178.6 | 0 | 0
2026-04-25 11:00 | 13151 | 33512.9 | 0 | 0.1 | 270.3 | 0 | 20091.8 | 294443.3 | 0 | 0
2026-04-25 12:00 | 13712.2 | 104320.7 | 0 | 0.1 | 263.5 | 0 | 90345 | 294701.4 | 0 | 0
2026-04-25 13:00 | 13712.7 | 132356.3 | 0 | 0.1 | 252.9 | 0 | 118391 | 294949.1 | 0 | 0
2026-04-25 14:00 | 13494.9 | 90138 | 0 | 0.1 | 292.3 | 0 | 76350.9 | 295235.5 | 0 | 0
2026-04-25 15:00 | 17971.7 | 19782.6 | 0 | 0.2 | 259.8 | 0 | 1551.3 | 295489.9 | 0 | 0
2026-04-25 16:00 | 20797.2 | 0 | 0 | 20797.2 | 0 | 0 | 0 | 274268.3 | 0 | 0
2026-04-25 17:00 | 13700.2 | 58311.9 | 0 | 0.1 | 277.9 | 0 | 44334 | 274540.5 | 0 | 0
2026-04-25 18:00 | 18724.2 | 183653.9 | 0 | 0.1 | 273.3 | 0 | 164656.5 | 274808.2 | 0 | 0
2026-04-25 19:00 | 24091.8 | 1036349 | 0 | 0.2 | 320.9 | 0 | 1011936.6 | 275122.5 | 0 | 0
2026-04-25 20:00 | 27419.6 | 2242847.5 | 0 | 0.2 | 323.1 | 0 | 2215105 | 275439 | 0 | 0
2026-04-25 21:00 | 27157.7 | 3633217.9 | 0 | 0.2 | 319.1 | 0 | 3605741.2 | 275751.6 | 0 | 0
2026-04-25 22:00 | 20017.8 | 4310506.8 | 0 | 0.1 | 316.9 | 0 | 4290172.2 | 276061.9 | 0 | 0
2026-04-25 23:00 | 11971.1 | 4427573.7 | 0 | 0.1 | 313.2 | 0 | 4415289.6 | 276368.8 | 0 | 0
2026-04-26 | 5886.5 | 4331752.5 | 0 | 0.1 | 328.9 | 0 | 4325537.3 | 276691 | 0 | 0
2026-04-26 01:00 | 6894.9 | 4260865.2 | 0 | 0.1 | 327.7 | 0 | 4253642.8 | 277012 | 0 | 0
2026-04-26 02:00 | 6961.6 | 4092188.3 | 0 | 0.1 | 322.7 | 0 | 4084904.2 | 277328.1 | 0 | 0
2026-04-26 03:00 | 6530.3 | 3635444.7 | 0 | 0.1 | 319 | 0 | 3628595.5 | 277640.6 | 0 | 0
2026-04-26 04:00 | 6584.1 | 3249407.1 | 0 | 0.1 | 314.1 | 0 | 3242509.1 | 277948.3 | 0 | 0
2026-04-26 05:00 | 7097.2 | 2059994.2 | 0 | 0.1 | 327.2 | 0 | 2052570 | 278268.8 | 0 | 0
2026-04-26 06:00 | 7930.7 | 3740620.4 | 0 | 0.1 | 324.3 | 0 | 3732365.5 | 278586.5 | 0 | 0
2026-04-26 07:00 | 11088.9 | 1808043.7 | 0 | 0.1 | 317.6 | 0 | 1796637.3 | 278897.7 | 0 | 0
2026-04-26 08:00 | 12699.7 | 254632.5 | 0 | 0.1 | 279 | 0 | 241653.9 | 279170.9 | 0 | 0
2026-04-26 09:00 | 11964.7 | 132589.6 | 0 | 0.1 | 268.3 | 0 | 120356.7 | 279433.7 | 0 | 0
2026-04-26 10:00 | 11229.7 | 150377.2 | 0 | 0.1 | 280 | 0 | 138867.6 | 279708 | 0 | 0
2026-04-26 11:00 | 13450.3 | 190118.6 | 0 | 0.1 | 277 | 0 | 176391.5 | 279979.3 | 0 | 0
2026-04-26 12:00 | 17428.8 | 246448.9 | 0 | 0.1 | 268.2 | 0 | 228752 | 280242 | 0 | 0
2026-04-26 13:00 | 18275.2 | 412335.2 | 0 | 0.1 | 262.5 | 0 | 393797.7 | 280499.1 | 0 | 0
2026-04-26 14:00 | 19067.2 | 662758.8 | 0 | 0.1 | 258 | 0 | 643433.8 | 280751.8 | 0 | 0
2026-04-26 15:00 | 19996.2 | 1238527.6 | 0 | 0.1 | 306.6 | 0 | 1218225 | 281052.1 | 0 | 0
2026-04-26 16:00 | 19177.7 | 3418369.5 | 0 | 0.1 | 304.7 | 0 | 3398887.2 | 281350.5 | 0 | 0
2026-04-26 17:00 | 15536.7 | 7252727 | 0 | 0.1 | 298.7 | 0 | 7236891.7 | 281643.1 | 0 | 0
2026-04-26 18:00 | 18743.8 | 10660236.6 | 0 | 0.1 | 293.8 | 0 | 10641199.2 | 281930.9 | 0 | 0
2026-04-26 19:00 | 22080.5 | 10943546.2 | 0 | 0.1 | 287.6 | 0 | 10921178.2 | 282212.6 | 0 | 0
2026-04-26 20:00 | 26890.4 | 9935542 | 0 | 0.2 | 296.4 | 0 | 9908355.4 | 282502.9 | 0 | 0
2026-04-26 21:00 | 28408.7 | 8611710.8 | 0 | 0.1 | 294.5 | 0 | 8583007.8 | 282791.4 | 0 | 0
2026-04-26 22:00 | 21352.1 | 8111442.3 | 0 | 0.1 | 286.4 | 0 | 8089803.9 | 283071.9 | 0 | 0
2026-04-26 23:00 | 13663.9 | 8376625 | 0 | 0.1 | 277.1 | 0 | 8362684.1 | 283343.4 | 0 | 0
2026-04-27 | 5425.7 | 8862751.6 | 0 | 0.1 | 268.5 | 0 | 8857057.6 | 283606.3 | 0 | 0
2026-04-27 01:00 | 5542.3 | 9050385.8 | 0 | 0.1 | 277.7 | 0 | 9044565.9 | 283878.4 | 0 | 0
2026-04-27 02:00 | 5902.3 | 8863839.2 | 0 | 0.1 | 275.3 | 0 | 8857661.8 | 284148.1 | 0 | 0
2026-04-27 03:00 | 6204 | 8477638.7 | 0 | 0.1 | 266.1 | 0 | 8471168.7 | 284408.8 | 0 | 0
2026-04-27 04:00 | 6556.8 | 8608489.4 | 0 | 0.1 | 260 | 0 | 8601672.8 | 284663.5 | 0 | 0
2026-04-27 05:00 | 7242.8 | 12178454.8 | 0 | 0.1 | 291.8 | 0 | 12170920.3 | 284949.3 | 0 | 0
2026-04-27 06:00 | 10284.9 | 16883634.5 | 0 | 0.1 | 296.6 | 0 | 16873053.2 | 285239.9 | 0 | 0
2026-04-27 07:00 | 14235.6 | 15171395.8 | 0 | 0.1 | 296.6 | 0 | 15156863.7 | 285530.4 | 0 | 0
2026-04-27 08:00 | 14211.7 | 11082209.1 | 0 | 0.1 | 248.2 | 0 | 11067749.4 | 285773.5 | 0 | 0
2026-04-27 09:00 | 13778.3 | 7350360.1 | 0 | 0.1 | 244.3 | 0 | 7336337.6 | 286012.8 | 0 | 0
2026-04-27 10:00 | 15133.9 | 4779347.1 | 0 | 0.1 | 240.8 | 0 | 4763972.6 | 286248.6 | 0 | 0
2026-04-27 11:00 | 13143.8 | 3580907 | 0 | 0.1 | 244 | 0 | 3567519.3 | 286487.6 | 0 | 0
2026-04-27 12:00 | 13139.2 | 3179234.3 | 0 | 0.1 | 243.5 | 0 | 3165851.8 | 286726.1 | 0 | 0
2026-04-27 13:00 | 13240.4 | 3332609.9 | 0 | 0.1 | 240.3 | 0 | 3319129.2 | 286961.5 | 0 | 0
2026-04-27 14:00 | 11950.8 | 4054154.5 | 0 | 0.1 | 237.9 | 0 | 4041965.8 | 287194.5 | 0 | 0
2026-04-27 15:00 | 11146.8 | 6409289.2 | 0 | 0.1 | 234.7 | 0 | 6397907.8 | 287424.4 | 0 | 0
2026-04-27 16:00 | 10997.6 | 11132616.3 | 0 | 0.1 | 242.1 | 0 | 11121376.7 | 287661.5 | 0 | 0
2026-04-27 17:00 | 12675.4 | 13903528.9 | 0 | 0.1 | 287.7 | 0 | 13890566 | 287943.3 | 0 | 0
2026-04-27 18:00 | 19492.7 | 14327876.3 | 0 | 0.1 | 285.7 | 0 | 14308098 | 288223.2 | 0 | 0
2026-04-27 19:00 | 26323.8 | 13024636.8 | 0 | 0.2 | 286.7 | 0 | 12998026.4 | 288504 | 0 | 0
2026-04-27 20:00 | 31630.6 | 12162886.8 | 0 | 0.2 | 287.1 | 0 | 12130969.3 | 288785.2 | 0 | 0
2026-04-27 21:00 | 27954.9 | 11220352.2 | 0 | 0.2 | 248.9 | 0 | 11192148.6 | 289029 | 0 | 0
2026-04-27 22:00 | 21409.1 | 9015886 | 0 | 0.1 | 253.9 | 0 | 8994223.2 | 289277.7 | 0 | 0
2026-04-27 23:00 | 12966.7 | 7951016.5 | 0 | 0.1 | 251.9 | 0 | 7937798 | 289524.4 | 0 | 0
2026-04-28 | 6031.1 | 7417239.7 | 0 | 0.1 | 252.1 | 0 | 7410956.5 | 289771.4 | 0 | 0
2026-04-28 01:00 | 5974.6 | 6663629.3 | 0 | 0.1 | 251.5 | 0 | 6657403.2 | 290017.7 | 0 | 0
2026-04-28 02:00 | 5973.4 | 5895597.4 | 0 | 0.1 | 263.6 | 0 | 5889360.6 | 290275.9 | 0 | 0
2026-04-28 03:00 | 8110.8 | 5310426.6 | 0 | 0.1 | 267.3 | 0 | 5302048.7 | 290537.7 | 0 | 0
2026-04-28 04:00 | 9898.6 | 5944776.7 | 0 | 0.1 | 273.6 | 0 | 5934604.7 | 290805.7 | 0 | 0
2026-04-28 05:00 | 7635 | 8883926.9 | 0 | 0.1 | 280 | 0 | 8876012 | 291080 | 0 | 0
2026-04-28 06:00 | 7513.1 | 12598585.8 | 0 | 0.1 | 317.9 | 0 | 12590754.9 | 291391.4 | 0 | 0
2026-04-28 07:00 | 9650.5 | 10289352.4 | 0 | 0.1 | 286.2 | 0 | 10279415.9 | 291671.8 | 0 | 0
2026-04-28 08:00 | 11236.5 | 6908506.8 | 0 | 0.1 | 287.4 | 0 | 6896982.9 | 291953.4 | 0 | 0
2026-04-28 09:00 | 13146.9 | 4186860.4 | 0 | 0.1 | 285 | 0 | 4173428.6 | 292232.5 | 0 | 0
2026-04-28 10:00 | 12685 | 2365244.4 | 0 | 0.1 | 284.3 | 0 | 2352275.2 | 292511 | 0 | 0
2026-04-28 11:00 | 14667.8 | 1347853 | 0 | 0.1 | 280.7 | 0 | 1332904.7 | 292785.9 | 0 | 0
2026-04-28 12:00 | 15091.2 | 856414.7 | 0 | 0.1 | 297.3 | 0 | 841026.3 | 293077.2 | 0 | 0
2026-04-28 13:00 | 22388.9 | 763748.6 | 0 | 0.1 | 297.8 | 0 | 741062.1 | 293368.9 | 0 | 0
2026-04-28 14:00 | 15247 | 989449.8 | 0 | 0.1 | 295.2 | 0 | 973907.8 | 293658 | 0 | 0
2026-04-28 15:00 | 11426.2 | 1686457.6 | 0 | 0.1 | 293.4 | 0 | 1674738.1 | 293945.5 | 0 | 0
2026-04-28 16:00 | 11065.5 | 4304021.7 | 0 | 0.1 | 289.1 | 0 | 4292667.2 | 294228.7 | 0 | 0
2026-04-28 17:00 | 13471.6 | 7847874 | 0 | 0.1 | 305.4 | 0 | 7834097.2 | 294527.8 | 0 | 0
2026-04-28 18:00 | 19068.2 | 9984578.7 | 0 | 0.1 | 307.7 | 0 | 9965203 | 294829.2 | 0 | 0
2026-04-28 19:00 | 22371.8 | 9768171.6 | 0 | 0.1 | 302.9 | 0 | 9745497 | 295125.9 | 0 | 0
2026-04-28 20:00 | 28104.3 | 8264420.5 | 0 | 0.2 | 300.7 | 0 | 8236015.7 | 295420.5 | 0 | 0
2026-04-28 21:00 | 28639.9 | 6262731.2 | 0 | 0.2 | 298.4 | 0 | 6233793 | 295712.8 | 0 | 0
2026-04-28 22:00 | 21414.7 | 5346615.6 | 0 | 0.1 | 308.6 | 0 | 5324892.5 | 296015 | 0 | 0
2026-04-28 23:00 | 11999.3 | 4998132.4 | 0 | 0.1 | 309.3 | 0 | 4985824 | 296318 | 0 | 0
2026-04-29 | 5500.6 | 5333088 | 0 | 0.1 | 307.1 | 0 | 5327280.5 | 296618.8 | 0 | 0
2026-04-29 01:00 | 5130.1 | 5881744.3 | 0 | 0.1 | 305.6 | 0 | 5876308.7 | 296918.2 | 0 | 0
2026-04-29 02:00 | 5426.1 | 6012123.5 | 0 | 0.1 | 303.1 | 0 | 6006394.4 | 297215.2 | 0 | 0
2026-04-29 03:00 | 7729.7 | 5089677.3 | 0 | 0.1 | 314.5 | 0 | 5081633.2 | 297523.3 | 0 | 0
2026-04-29 04:00 | 6215.9 | 4070071 | 0 | 0.1 | 314.1 | 0 | 4063541 | 297831.1 | 0 | 0
2026-04-29 05:00 | 6315.1 | 6285854.2 | 0 | 0.1 | 310.6 | 0 | 6279228.7 | 298135.4 | 0 | 0
2026-04-29 06:00 | 7544.9 | 8208667.3 | 0 | 0.1 | 308.2 | 0 | 8200814.3 | 298437.3 | 0 | 0
2026-04-29 07:00 | 9889.1 | 6078205 | 0 | 0.1 | 304.6 | 0 | 6068011.3 | 298735.7 | 0 | 0
2026-04-29 08:00 | 10388.5 | 3835158.9 | 0 | 0.1 | 315.5 | 0 | 3824455.1 | 299044.8 | 0 | 0
2026-04-29 09:00 | 11653.9 | 2294715.6 | 0 | 0.1 | 314.5 | 0 | 2282747.3 | 299352.9 | 0 | 0
2026-04-29 10:00 | 10597.6 | 1471402.1 | 0 | 0.1 | 310 | 0 | 1460494.6 | 299656.6 | 0 | 0
2026-04-29 11:00 | 12712.4 | 1086644.1 | 0 | 0.1 | 306.8 | 0 | 1073625 | 299957.1 | 0 | 0
2026-04-29 12:00 | 17552.3 | 814786.5 | 0 | 0.1 | 302.6 | 0 | 796931.7 | 300253.6 | 0 | 0
2026-04-29 13:00 | 18729.5 | 754520.3 | 0 | 0.1 | 313.1 | 0 | 735477.8 | 300560.2 | 0 | 0
2026-04-29 14:00 | 19412.2 | 939675.2 | 0 | 0.1 | 311.5 | 0 | 919951.6 | 300865.4 | 0 | 0
2026-04-29 15:00 | 19257 | 1604039.9 | 0 | 0.1 | 307.7 | 0 | 1584475.4 | 301166.8 | 0 | 0
2026-04-29 16:00 | 28381.2 | 3941768 | 0 | 0.2 | 304.6 | 0 | 3913082.4 | 301465.1 | 0 | 0
2026-04-29 17:00 | 18129.9 | 7588877 | 0 | 0.1 | 300.9 | 0 | 7570446.4 | 301759.9 | 0 | 0
2026-04-29 18:00 | 20985.3 | 10432971.6 | 0 | 0.1 | 314 | 0 | 10411672.4 | 302067.4 | 0 | 0
2026-04-29 19:00 | 24348.6 | 10978719.6 | 0 | 0.1 | 315.4 | 0 | 10954055.8 | 302376.4 | 0 | 0
2026-04-29 20:00 | 26629.6 | 10286182.9 | 0 | 0.2 | 309 | 0 | 10259244.4 | 302679.1 | 0 | 0
2026-04-29 21:00 | 28647.6 | 8441076.6 | 0 | 0.2 | 305.8 | 0 | 8412123.4 | 302978.6 | 0 | 0
2026-04-29 22:00 | 20798.6 | 7643471.2 | 0 | 0.1 | 302.7 | 0 | 7622370.1 | 303275.1 | 0 | 0
2026-04-29 23:00 | 15566.2 | 7729684.7 | 0 | 0.1 | 312.5 | 0 | 7713806.2 | 303581.3 | 0 | 0
2026-04-30 | 5221.2 | 7759256.4 | 0 | 0.1 | 312.6 | 0 | 7753722.7 | 303887.5 | 0 | 0
2026-04-30 01:00 | 5465.9 | 7494088.9 | 0 | 0.1 | 309.6 | 0 | 7488313.5 | 304190.8 | 0 | 0
2026-04-30 02:00 | 7121 | 6329337.7 | 0 | 0.1 | 307.6 | 0 | 6321909.2 | 304492.2 | 0 | 0
2026-04-30 03:00 | 8386.1 | 4578868.4 | 0 | 0.1 | 304.7 | 0 | 4570177.7 | 304790.6 | 0 | 0
2026-04-30 04:00 | 8305.3 | 3513209.6 | 0 | 0.1 | 315.6 | 0 | 3504588.8 | 305099.8 | 0 | 0
2026-04-30 05:00 | 8271.1 | 6086247.2 | 0 | 0.1 | 314.9 | 0 | 6077661.4 | 305408.3 | 0 | 0
2026-04-30 06:00 | 9707.8 | 10476346 | 0 | 0.1 | 311.2 | 0 | 10466327.1 | 305713.1 | 0 | 0
2026-04-30 07:00 | 13028.7 | 10955460.3 | 0 | 0.1 | 308.4 | 0 | 10942123.3 | 306015.2 | 0 | 0
2026-04-30 08:00 | 11445.1 | 9068319.9 | 0 | 0.1 | 304.8 | 0 | 9056570.2 | 306313.8 | 0 | 0
2026-04-30 09:00 | 10112.7 | 6795084.6 | 0 | 0.1 | 315.4 | 0 | 6784656.6 | 306622.8 | 0 | 0
2026-04-30 10:00 | 10645.9 | 4740226.3 | 0 | 0.1 | 314.2 | 0 | 4729266.3 | 306930.6 | 0 | 0
2026-04-30 11:00 | 16837.2 | 3402404.8 | 0 | 0.1 | 309.8 | 0 | 3385258 | 307234 | 0 | 0
2026-04-30 12:00 | 15608.9 | 2454833.9 | 0 | 0.1 | 307 | 0 | 2438918.2 | 307534.7 | 0 | 0
2026-04-30 13:00 | 14623 | 1830869.2 | 0 | 0.1 | 302.7 | 0 | 1815943.6 | 307831.2 | 0 | 0
2026-04-30 14:00 | 14321.7 | 1625886.8 | 0 | 0.1 | 313.1 | 0 | 1611252.2 | 308137.9 | 0 | 0
2026-04-30 15:00 | 15726.2 | 2048869.9 | 0 | 0.1 | 311.8 | 0 | 2032832.1 | 308443.3 | 0 | 0
2026-04-30 16:00 | 14665.6 | 4414843.1 | 0 | 0.1 | 307.3 | 0 | 4399870.3 | 308744.3 | 0 | 0
2026-04-30 17:00 | 13913.3 | 7817236.9 | 0 | 0.1 | 304.2 | 0 | 7803019.6 | 309042.3 | 0 | 0
2026-04-30 18:00 | 18749.2 | 9835160.4 | 0 | 0.1 | 300.4 | 0 | 9816110.9 | 309336.5 | 0 | 0
2026-04-30 19:00 | 23459.6 | 9398204.2 | 0 | 0.1 | 313.6 | 0 | 9374431.2 | 309643.7 | 0 | 0
2026-04-30 20:00 | 27549.6 | 8445839.4 | 0 | 0.1 | 314.8 | 0 | 8417975.2 | 309952.1 | 0 | 0
2026-04-30 21:00 | 29260.4 | 6972384 | 0 | 0.2 | 307.9 | 0 | 6942815.8 | 310253.7 | 0 | 0
2026-04-30 22:00 | 20727.9 | 5905179.8 | 0 | 0.1 | 304.3 | 0 | 5884147.8 | 310551.8 | 0 | 0
2026-04-30 23:00 | 12268.4 | 5448478.4 | 0 | 0.1 | 300.9 | 0 | 5435909.3 | 310846.5 | 0 | 0
2026-05-01 | 4840.6 | 4301452.8 | 0 | 0.1 | 310.3 | 0 | 4296302 | 311150.5 | 0 | 0
2026-05-01 01:00 | 5485.8 | 4680871.1 | 0 | 0.1 | 309.7 | 0 | 4675075.8 | 311453.9 | 0 | 0
2026-05-01 02:00 | 6160 | 5008070.2 | 0 | 0.1 | 306 | 0 | 5001604.4 | 311753.6 | 0 | 0
2026-05-01 03:00 | 6941.5 | 5122291.8 | 0 | 0.1 | 303.2 | 0 | 5115047.1 | 312050.7 | 0 | 0
2026-05-01 04:00 | 11938.4 | 5180036.7 | 0 | 0.1 | 299.5 | 0 | 5167799 | 312344 | 0 | 0
2026-05-01 05:00 | 12324 | 2909410.5 | 0 | 0.1 | 309.6 | 0 | 2896777 | 312647.3 | 0 | 0
2026-05-01 06:00 | 14700.5 | 1248876.2 | 0 | 0.1 | 307.4 | 0 | 1233868.5 | 312948.5 | 0 | 0
2026-05-01 07:00 | 17847 | 3382289.3 | 0 | 0.1 | 303.2 | 0 | 3364139.3 | 313245.4 | 0 | 0
2026-05-01 08:00 | 18231 | 3030956.7 | 0 | 0.1 | 299.6 | 0 | 3012426.2 | 313538.9 | 0 | 0
2026-05-01 09:00 | 18686.4 | 2298558.8 | 0 | 0.1 | 295.7 | 0 | 2279576.9 | 313828.5 | 0 | 0
2026-05-01 10:00 | 17462.4 | 1753161 | 0 | 0.1 | 304.1 | 0 | 1735394.6 | 314126.4 | 0 | 0
2026-05-01 11:00 | 14828.5 | 1633962 | 0 | 0.1 | 301.8 | 0 | 1618831.9 | 314422.1 | 0 | 0
2026-05-01 12:00 | 14459.2 | 1672907 | 0 | 0.1 | 296.9 | 0 | 1658151.1 | 314712.9 | 0 | 0
2026-05-01 13:00 | 14911 | 2077230.1 | 0 | 0.1 | 293.1 | 0 | 2062026.2 | 314999.9 | 0 | 0
2026-05-01 14:00 | 18165.4 | 2872215.6 | 0 | 0.1 | 288.4 | 0 | 2853762 | 315282.4 | 0 | 0
2026-05-01 15:00 | 19175.7 | 4263913.8 | 0 | 0.1 | 295.3 | 0 | 4244443 | 315571.6 | 0 | 0
2026-05-01 16:00 | 16710.8 | 7395925.6 | 0 | 0.1 | 292.3 | 0 | 7378922.6 | 315857.9 | 0 | 0
2026-05-01 17:00 | 14967.9 | 9816643.8 | 0 | 0.1 | 287 | 0 | 9801389 | 316139.1 | 0 | 0
2026-05-01 18:00 | 20685.4 | 10094428.5 | 0 | 0.1 | 281.4 | 0 | 10073461.9 | 316414.7 | 0 | 0
2026-05-01 19:00 | 23605.2 | 8392408.9 | 0 | 0.2 | 272.3 | 0 | 8368531.7 | 316681.3 | 0 | 0
2026-05-01 20:00 | 25087.3 | 6967361.5 | 0 | 0.2 | 282.8 | 0 | 6941991.6 | 316958.3 | 0 | 0
2026-05-01 21:00 | 24687.6 | 6823399.8 | 0 | 0.2 | 277.7 | 0 | 6798434.7 | 317230.3 | 0 | 0
2026-05-01 22:00 | 20285.4 | 7958679.2 | 0 | 0.1 | 268.1 | 0 | 7938125.8 | 317492.9 | 0 | 0
2026-05-01 23:00 | 12559.6 | 9566774.4 | 0 | 0.1 | 260.4 | 0 | 9553954.6 | 317747.9 | 0 | 0
2026-05-02 | 5570.5 | 10589922.7 | 0 | 0.1 | 251.8 | 0 | 10584100.5 | 317994.6 | 0 | 0
2026-05-02 01:00 | 5988.1 | 10998229.7 | 0 | 0.1 | 261.2 | 0 | 10991980.6 | 318250.5 | 0 | 0
2026-05-02 02:00 | 6417.8 | 10982457.1 | 0 | 0.1 | 257.4 | 0 | 10975782 | 318502.6 | 0 | 0
2026-05-02 03:00 | 6792 | 10915556.2 | 0 | 0.1 | 245.4 | 0 | 10908519 | 318743 | 0 | 0
2026-05-02 04:00 | 7531.4 | 10196943.8 | 0 | 0.1 | 236.9 | 0 | 10189175.6 | 318975 | 0 | 0
2026-05-02 05:00 | 7894.2 | 3993945.5 | 0 | 0.1 | 228.8 | 0 | 3985822.6 | 319199.1 | 0 | 0
2026-05-02 06:00 | 11073.1 | 7598998.5 | 0 | 0.1 | 231 | 0 | 7587694.6 | 319425.3 | 0 | 0
2026-05-02 07:00 | 21147.3 | 19151831.5 | 0 | 0.1 | 269.4 | 0 | 19130414.9 | 319689.2 | 0 | 0
2026-05-02 08:00 | 16236.1 | 21070606.1 | 0 | 0.1 | 259.7 | 0 | 21054110.4 | 319943.6 | 0 | 0
2026-05-02 09:00 | 14089 | 19975032.8 | 0 | 0.1 | 254.7 | 0 | 19960689.3 | 320193.1 | 0 | 0
2026-05-02 10:00 | 21789.5 | 17684555.7 | 0 | 0.2 | 251.3 | 0 | 17662515 | 320439.2 | 0 | 0
2026-05-02 11:00 | 15107 | 15681309.1 | 0 | 0.1 | 251 | 0 | 15665951.2 | 320685.1 | 0 | 0
2026-05-02 12:00 | 14394 | 14044715.4 | 0 | 0.1 | 256.4 | 0 | 14030065.1 | 320936.2 | 0 | 0
2026-05-02 13:00 | 13778.6 | 12808021.7 | 0 | 0.1 | 261.5 | 0 | 12793981.7 | 321192.4 | 0 | 0
2026-05-02 14:00 | 17082.5 | 10546310.9 | 0 | 0.1 | 223 | 0 | 10529005.6 | 321410.8 | 0 | 0
2026-05-02 15:00 | 18009.3 | 7697210.4 | 0 | 0.1 | 222.1 | 0 | 7678979.1 | 321628.3 | 0 | 0
2026-05-02 16:00 | 16618.7 | 7298837.8 | 0 | 0.1 | 226.2 | 0 | 7281993.1 | 321849.9 | 0 | 0
2026-05-02 17:00 | 14749.4 | 6292899.4 | 0 | 0.1 | 228 | 0 | 6277922.1 | 322073.2 | 0 | 0
2026-05-02 18:00 | 17363.5 | 5945749.5 | 0 | 0.1 | 226.8 | 0 | 5928159.4 | 322295.3 | 0 | 0
2026-05-02 19:00 | 21750.9 | 6875736.8 | 0 | 0.2 | 225.9 | 0 | 6853760.2 | 322516.5 | 0 | 0
2026-05-02 20:00 | 25251.3 | 8711552.1 | 0 | 0.2 | 223.8 | 0 | 8686077.1 | 322735.6 | 0 | 0
2026-05-02 21:00 | 25249.7 | 10250712.2 | 0 | 0.2 | 232.9 | 0 | 10225229.8 | 322963.7 | 0 | 0
2026-05-02 22:00 | 20997.7 | 10373170.1 | 0 | 0.1 | 234.6 | 0 | 10351938 | 323193.5 | 0 | 0
2026-05-02 23:00 | 13584.8 | 10278150.5 | 0 | 0.1 | 229.4 | 0 | 10264336.4 | 323418.2 | 0 | 0
2026-05-03 | 5815.8 | 10592536 | 0 | 0.1 | 226.2 | 0 | 10586494.1 | 323639.8 | 0 | 0
2026-05-03 01:00 | 5913 | 11105730 | 0 | 0.1 | 222.7 | 0 | 11099594.4 | 323858 | 0 | 0
2026-05-03 02:00 | 6607.5 | 11423402.4 | 0 | 0.1 | 230.5 | 0 | 11416564.5 | 324083.8 | 0 | 0
2026-05-03 03:00 | 9888.5 | 11254402 | 0 | 0.1 | 231 | 0 | 11244282.6 | 324310 | 0 | 0
2026-05-03 04:00 | 10106 | 10316712.6 | 0 | 0.1 | 228.1 | 0 | 10306378.7 | 324533.4 | 0 | 0
2026-05-03 05:00 | 9960.9 | 6713451.5 | 0 | 0.1 | 225.9 | 0 | 6703264.8 | 324754.7 | 0 | 0
2026-05-03 06:00 | 11638.1 | 19637228.1 | 0 | 0.1 | 258.8 | 0 | 19625331.3 | 325008.3 | 0 | 0
2026-05-03 07:00 | 16419.9 | 20060522.7 | 0 | 0.1 | 262.6 | 0 | 20043840.5 | 325265.4 | 0 | 0
2026-05-03 08:00 | 16469.3 | 16998722.8 | 0 | 0.1 | 263.8 | 0 | 16981989.8 | 325523.9 | 0 | 0
2026-05-03 09:00 | 11562.4 | 13598964 | 0 | 0.1 | 265 | 0 | 13587136.7 | 325783.4 | 0 | 0
2026-05-03 10:00 | 11753.4 | 10220783.1 | 0 | 0.1 | 225.5 | 0 | 10208804.3 | 326004.3 | 0 | 0
2026-05-03 11:00 | 14371.7 | 7988339 | 0 | 0.1 | 223.6 | 0 | 7973743.8 | 326223.3 | 0 | 0
2026-05-03 12:00 | 13478.1 | 7232336.8 | 0 | 0.1 | 230.6 | 0 | 7218628.3 | 326449.1 | 0 | 0
2026-05-03 13:00 | 13941.3 | 7474191.7 | 0 | 0.1 | 233.9 | 0 | 7460016.6 | 326678.2 | 0 | 0
2026-05-03 14:00 | 17191.9 | 7494164.5 | 0 | 0.1 | 230.1 | 0 | 7476742.6 | 326903.6 | 0 | 0
2026-05-03 15:00 | 18615.2 | 8094075.5 | 0 | 0.1 | 228.4 | 0 | 8075232.1 | 327127.3 | 0 | 0
2026-05-03 16:00 | 17877.6 | 10861150.6 | 0 | 0.1 | 226.2 | 0 | 10843047 | 327348.8 | 0 | 0
2026-05-03 17:00 | 16031.8 | 10988658.4 | 0 | 0.1 | 235.5 | 0 | 10972391.3 | 327579.5 | 0 | 0
2026-05-03 18:00 | 19224.3 | 9482148 | 0 | 0.1 | 237.8 | 0 | 9462686 | 327812.3 | 0 | 0
2026-05-03 19:00 | 23682.2 | 7904997.1 | 0 | 0.2 | 232.5 | 0 | 7881082.5 | 328040 | 0 | 0
2026-05-03 20:00 | 25494.2 | 7337926.6 | 0 | 0.2 | 229.5 | 0 | 7312203 | 328264.8 | 0 | 0
2026-05-03 21:00 | 22688.2 | 7852434.3 | 0 | 0.2 | 226.4 | 0 | 7829519.9 | 328486.5 | 0 | 0
2026-05-03 22:00 | 20275.5 | 9057429.2 | 0 | 0.2 | 235.3 | 0 | 9036918.7 | 328716.9 | 0 | 0
2026-05-03 23:00 | 14414 | 9612566.1 | 0 | 0.1 | 236.5 | 0 | 9597915.8 | 328948.5 | 0 | 0
2026-05-04 | 5146.3 | 8943275.6 | 0 | 0.1 | 230.4 | 0 | 8937899 | 329174.2 | 0 | 0
2026-05-04 01:00 | 5232.1 | 8010064.7 | 0 | 0.1 | 226.4 | 0 | 8004606.4 | 329396 | 0 | 0
2026-05-04 02:00 | 6049.4 | 7514181.8 | 0 | 0.1 | 222.3 | 0 | 7507910.3 | 329613.7 | 0 | 0
2026-05-04 03:00 | 6366 | 7473579.8 | 0 | 0.1 | 229.6 | 0 | 7466984.3 | 329838.6 | 0 | 0
2026-05-04 04:00 | 6555.4 | 7024012.2 | 0 | 0.1 | 229.3 | 0 | 7017227.5 | 330063.2 | 0 | 0
2026-05-04 05:00 | 6703.1 | 3613428.6 | 0 | 0.1 | 225.7 | 0 | 3606499.9 | 330284.3 | 0 | 0
2026-05-04 06:00 | 8294.2 | 13081824.7 | 0 | 0.1 | 259.4 | 0 | 13073271.2 | 330538.5 | 0 | 0
2026-05-04 07:00 | 13717 | 16354120.2 | 0 | 0.1 | 254.7 | 0 | 16340148.7 | 330787.9 | 0 | 0
2026-05-04 08:00 | 17618.4 | 14931352.9 | 0 | 0.1 | 255.3 | 0 | 14913479.4 | 331037.9 | 0 | 0
2026-05-04 09:00 | 17064.5 | 11971376.5 | 0 | 0.1 | 256.6 | 0 | 11954055.6 | 331289.3 | 0 | 0
2026-05-04 10:00 | 16852.4 | 8759387.9 | 0 | 0.1 | 214.8 | 0 | 8742320.9 | 331499.6 | 0 | 0
2026-05-04 11:00 | 18288.3 | 6402310.8 | 0 | 0.2 | 212.1 | 0 | 6383810.6 | 331707.3 | 0 | 0
2026-05-04 12:00 | 17858.8 | 5058574.4 | 0 | 0.2 | 209.4 | 0 | 5040506.4 | 331912.3 | 0 | 0
2026-05-04 13:00 | 21166.6 | 4854193.4 | 0 | 0.2 | 212.1 | 0 | 4832814.8 | 332120 | 0 | 0
2026-05-04 14:00 | 26587.9 | 5332330.7 | 0 | 0.2 | 211.5 | 0 | 5305531.6 | 332327.1 | 0 | 0
2026-05-04 15:00 | 18947.5 | 6754665 | 0 | 0.1 | 210.9 | 0 | 6735506.7 | 332533.6 | 0 | 0
2026-05-04 16:00 | 17195.8 | 10580893.8 | 0 | 0.1 | 209.5 | 0 | 10563488.7 | 332738.7 | 0 | 0
2026-05-04 17:00 | 18068.7 | 12494933.9 | 0 | 0.1 | 233.6 | 0 | 12476631.7 | 332967.5 | 0 | 0
2026-05-04 18:00 | 20594.5 | 12560237.4 | 0 | 0.2 | 235.2 | 0 | 12539407.9 | 333197.8 | 0 | 0
2026-05-04 19:00 | 22053 | 12293436.7 | 0 | 0.1 | 234.1 | 0 | 12271149.8 | 333427.1 | 0 | 0
2026-05-04 20:00 | 25252.1 | 12206664.4 | 0 | 0.2 | 232.7 | 0 | 12181179.8 | 333655 | 0 | 0
2026-05-04 21:00 | 23002.3 | 11835787.5 | 0 | 0.2 | 233.6 | 0 | 11812551.7 | 333883.8 | 0 | 0
2026-05-04 22:00 | 19089.3 | 14208646.5 | 0 | 0.1 | 234.7 | 0 | 14189322.6 | 334113.6 | 0 | 0
2026-05-04 23:00 | 12585.2 | 15010914.3 | 0 | 0.1 | 236.4 | 0 | 14998092.9 | 334345.2 | 0 | 0
2026-05-05 | 5482.8 | 11968995.2 | 0 | 0.1 | 242.7 | 0 | 11963269.8 | 334582.9 | 0 | 0
2026-05-05 01:00 | 5620.5 | 11033722.2 | 0 | 0.1 | 208.2 | 0 | 11027893.6 | 334786.8 | 0 | 0
2026-05-05 02:00 | 5955.1 | 9337788.3 | 0 | 0.1 | 208.2 | 0 | 9331625.1 | 334990.7 | 0 | 0
2026-05-05 03:00 | 6259.2 | 6987523.4 | 0 | 0.1 | 207.4 | 0 | 6981056.8 | 335193.9 | 0 | 0
2026-05-05 04:00 | 6406 | 6323526.5 | 0 | 0.1 | 212.9 | 0 | 6316907.7 | 335402.4 | 0 | 0
2026-05-05 05:00 | 6421.2 | 10070417 | 0 | 0.1 | 215.3 | 0 | 10063780.6 | 335613.3 | 0 | 0
2026-05-05 06:00 | 8291.9 | 15122488.5 | 0 | 0.1 | 252.5 | 0 | 15113944.2 | 335860.6 | 0 | 0
2026-05-05 07:00 | 12973.7 | 16610920.6 | 0 | 0.1 | 255 | 0 | 16597692.1 | 336110.4 | 0 | 0
2026-05-05 08:00 | 14454 | 16126098.5 | 0 | 0.1 | 258 | 0 | 16111386.7 | 336363.1 | 0 | 0
2026-05-05 09:00 | 13599.9 | 14866452.9 | 0 | 0.1 | 265.8 | 0 | 14852587.4 | 336623.4 | 0 | 0
2026-05-05 10:00 | 12793.7 | 13469663.7 | 0 | 0.1 | 276.8 | 0 | 13456593.3 | 336894.6 | 0 | 0
2026-05-05 11:00 | 13640.6 | 12265342.1 | 0 | 0.1 | 282.7 | 0 | 12251419 | 337171.5 | 0 | 0
2026-05-05 12:00 | 14012.9 | 11111017.7 | 0 | 0.1 | 241.6 | 0 | 11096763.4 | 337408.1 | 0 | 0
2026-05-05 13:00 | 15148 | 9949601.9 | 0 | 0.1 | 243.2 | 0 | 9934210.9 | 337646.3 | 0 | 0
2026-05-05 14:00 | 16727.7 | 8330549.8 | 0 | 0.1 | 256 | 0 | 8313566.2 | 337897 | 0 | 0
2026-05-05 15:00 | 19276.4 | 7217705.2 | 0 | 0.1 | 261.4 | 0 | 7198167.6 | 338153.1 | 0 | 0
2026-05-05 16:00 | 17433.7 | 8637243.9 | 0 | 0.1 | 262.3 | 0 | 8619548 | 338410 | 0 | 0
2026-05-05 17:00 | 15508.9 | 9283977.2 | 0 | 0.1 | 263.8 | 0 | 9268204.7 | 338668.4 | 0 | 0
2026-05-05 18:00 | 21167.5 | 8992652.8 | 0 | 0.2 | 263.3 | 0 | 8971222.2 | 338926.2 | 0 | 0
2026-05-05 19:00 | 24808.5 | 8348357.8 | 0 | 0.2 | 287.8 | 0 | 8323261.7 | 339208.1 | 0 | 0
2026-05-05 20:00 | 25935.7 | 7927843.9 | 0 | 0.1 | 291.8 | 0 | 7901616.5 | 339494 | 0 | 0
2026-05-05 21:00 | 24294.9 | 7902301.1 | 0 | 0.2 | 289.9 | 0 | 7877716.5 | 339778 | 0 | 0
2026-05-05 22:00 | 19431.9 | 8450820.1 | 0 | 0.1 | 288.9 | 0 | 8431099.5 | 340061 | 0 | 0
2026-05-05 23:00 | 13627.1 | 8232478.7 | 0 | 0.1 | 286.5 | 0 | 8218565.2 | 340341.6 | 0 | 0
2026-05-06 | 5838.8 | 7030494.9 | 0 | 0.1 | 301.2 | 0 | 7024355 | 340636.7 | 0 | 0
2026-05-06 01:00 | 6301 | 4957034.7 | 0 | 0.1 | 303.2 | 0 | 4950430.6 | 340933.8 | 0 | 0
2026-05-06 02:00 | 7355.2 | 4249553.4 | 0 | 0.1 | 301.9 | 0 | 4241896.4 | 341229.5 | 0 | 0
2026-05-06 03:00 | 7631.1 | 3928994.2 | 0 | 0.1 | 301.3 | 0 | 3921061.9 | 341524.7 | 0 | 0
2026-05-06 04:00 | 8170.8 | 3573869.1 | 0 | 0.1 | 299.4 | 0 | 3565399 | 341818 | 0 | 0
2026-05-06 05:00 | 8724.8 | 4501865.1 | 0 | 0.1 | 312.9 | 0 | 4492827.5 | 342124.5 | 0 | 0
2026-05-06 06:00 | 9521.6 | 6450983.7 | 0 | 0.1 | 313 | 0 | 6441149.2 | 342431.1 | 0 | 0
2026-05-06 07:00 | 12331.4 | 5779334.1 | 0 | 0.1 | 310 | 0 | 5766692.8 | 342734.8 | 0 | 0
2026-05-06 08:00 | 12126.4 | 4404153.7 | 0 | 0.1 | 308 | 0 | 4391719.5 | 343036.4 | 0 | 0
2026-05-06 09:00 | 11401 | 3319884.8 | 0 | 0.1 | 304.6 | 0 | 3308179.4 | 343334.8 | 0 | 0
2026-05-06 10:00 | 11046 | 2598717.4 | 0 | 0.1 | 318 | 0 | 2587353.6 | 343646.3 | 0 | 0
2026-05-06 11:00 | 11907.9 | 2316143.9 | 0 | 0.1 | 316.9 | 0 | 2303919.3 | 343956.7 | 0 | 0
2026-05-06 12:00 | 12619.2 | 2452374.2 | 0 | 0.1 | 312.7 | 0 | 2439442.5 | 344263 | 0 | 0
2026-05-06 13:00 | 13162.1 | 2904470 | 0 | 0.1 | 309.6 | 0 | 2890998.6 | 344566.2 | 0 | 0
2026-05-06 14:00 | 12122.3 | 3334843.8 | 0 | 0.1 | 305 | 0 | 3322416.6 | 344865.1 | 0 | 0
2026-05-06 15:00 | 11518.9 | 4222714.5 | 0 | 0.1 | 317.3 | 0 | 4210878.4 | 345175.9 | 0 | 0
2026-05-06 16:00 | 11280.3 | 7373088.8 | 0 | 0.1 | 315.2 | 0 | 7361493.4 | 345484.7 | 0 | 0
2026-05-06 17:00 | 12696.4 | 9947124.7 | 0 | 0.1 | 310 | 0 | 9934118.3 | 345788.4 | 0 | 0
2026-05-06 18:00 | 18738.2 | 10282200.9 | 0 | 0.1 | 306 | 0 | 10263157 | 346088.1 | 0 | 0
2026-05-06 19:00 | 22660.4 | 8856151.5 | 0 | 0.2 | 301 | 0 | 8833190.2 | 346383 | 0 | 0
2026-05-06 20:00 | 25098 | 7754322.1 | 0 | 0.2 | 311.1 | 0 | 7728913.2 | 346687.7 | 0 | 0
2026-05-06 21:00 | 23326.5 | 7030683.9 | 0 | 0.1 | 308.4 | 0 | 7007049.1 | 346989.8 | 0 | 0
2026-05-06 22:00 | 19120.9 | 6650215 | 0 | 0.1 | 302.9 | 0 | 6630791.3 | 347286.4 | 0 | 0
2026-05-06 23:00 | 11720.4 | 6473276.6 | 0 | 0.1 | 298.5 | 0 | 6461257.8 | 347578.9 | 0 | 0
2026-05-07 | 5699.5 | 6475651.6 | 0 | 0.1 | 290.3 | 0 | 6469661.8 | 347863.3 | 0 | 0
2026-05-07 01:00 | 5628.1 | 6486774.7 | 0 | 0.1 | 301.1 | 0 | 6480845.6 | 348158.3 | 0 | 0
2026-05-07 02:00 | 6213.6 | 6622196.6 | 0 | 0.1 | 297.6 | 0 | 6615685.5 | 348449.8 | 0 | 0
2026-05-07 03:00 | 6958.8 | 6007617.7 | 0 | 0.1 | 288.1 | 0 | 6000371 | 348732 | 0 | 0
2026-05-07 04:00 | 6835.8 | 5321450.6 | 0 | 0.1 | 278.5 | 0 | 5314336.4 | 349004.9 | 0 | 0
2026-05-07 05:00 | 6977.6 | 5895459.4 | 0 | 0.1 | 267.6 | 0 | 5888214.4 | 349267 | 0 | 0
2026-05-07 06:00 | 8887.3 | 9971463.6 | 0 | 0.1 | 281.1 | 0 | 9962295.4 | 349542.3 | 0 | 0
2026-05-07 07:00 | 10391.2 | 11048987.7 | 0 | 0.1 | 276.2 | 0 | 11038320.4 | 349812.9 | 0 | 0
2026-05-07 08:00 | 10826.4 | 11086919.5 | 0 | 0.1 | 260.7 | 0 | 11075832.6 | 350068.2 | 0 | 0
2026-05-07 09:00 | 10937.7 | 10880238.6 | 0 | 0.1 | 249.7 | 0 | 10869051.3 | 350312.8 | 0 | 0
2026-05-07 10:00 | 11984 | 11013097.9 | 0 | 0.1 | 239.3 | 0 | 11000874.7 | 350547.2 | 0 | 0
2026-05-07 11:00 | 12344 | 11415060.4 | 0 | 0.1 | 242.6 | 0 | 11402473.9 | 350784.8 | 0 | 0
2026-05-07 12:00 | 12141 | 11823054.2 | 0 | 0.1 | 285.4 | 0 | 11810627.9 | 351064.4 | 0 | 0
2026-05-07 13:00 | 12898 | 12338129.1 | 0 | 0.1 | 270.5 | 0 | 12324960.8 | 351329.3 | 0 | 0
2026-05-07 14:00 | 11964.3 | 12493519.5 | 0 | 0.1 | 257.8 | 0 | 12481297.5 | 351581.9 | 0 | 0
2026-05-07 15:00 | 11713.7 | 11633661.4 | 0 | 0.1 | 213.8 | 0 | 11621734.1 | 351791.2 | 0 | 0
2026-05-07 16:00 | 14704.4 | 12562105.6 | 0 | 0.1 | 244.4 | 0 | 12547157 | 352030.6 | 0 | 0
2026-05-07 17:00 | 14654.3 | 12025861.1 | 0 | 0.1 | 240.7 | 0 | 12010966.2 | 352266.3 | 0 | 0
2026-05-07 18:00 | 19117.8 | 13716714.4 | 0 | 0.1 | 236.9 | 0 | 13697359.8 | 352498.3 | 0 | 0
2026-05-07 19:00 | 25155.1 | 17621000.6 | 0 | 0.2 | 235.7 | 0 | 17595610 | 352729.1 | 0 | 0
2026-05-07 20:00 | 26340 | 20052818.2 | 0 | 0.2 | 234.7 | 0 | 20026243.8 | 352958.9 | 0 | 0
2026-05-07 21:00 | 24343.5 | 16860775.1 | 0 | 0.2 | 232.6 | 0 | 16836199.1 | 353186.7 | 0 | 0
2026-05-07 22:00 | 18197.9 | 11905097.1 | 0 | 0.1 | 235.3 | 0 | 11886663.9 | 353417.2 | 0 | 0
2026-05-07 23:00 | 11740.1 | 10439297.8 | 0 | 0.1 | 204.7 | 0 | 10427353.2 | 353617.7 | 0 | 0
2026-05-08 | 5413.4 | 11528182.3 | 0 | 0.1 | 204.2 | 0 | 11522564.8 | 353817.6 | 0 | 0
2026-05-08 01:00 | 5575.3 | 11578167.7 | 0 | 0.1 | 203.1 | 0 | 11572389.4 | 354016.6 | 0 | 0
2026-05-08 02:00 | 7084.5 | 10718993.7 | 0 | 0.1 | 203.6 | 0 | 10711705.6 | 354216 | 0 | 0
2026-05-08 03:00 | 7222.4 | 10163668.4 | 0 | 0.1 | 203.6 | 0 | 10156242.6 | 354415.4 | 0 | 0
2026-05-08 04:00 | 6927 | 10938272 | 0 | 0.1 | 201.4 | 0 | 10931143.8 | 354612.6 | 0 | 0
2026-05-08 05:00 | 8138.8 | 19636683.9 | 0 | 0.1 | 223.9 | 0 | 19628321.4 | 354831.9 | 0 | 0
2026-05-08 06:00 | 11481.3 | 28470022.7 | 0 | 0.1 | 219.8 | 0 | 28458321.7 | 355047.2 | 0 | 0
2026-05-08 07:00 | 15376.4 | 28654721.1 | 0 | 0.1 | 219 | 0 | 28639125.9 | 355261.6 | 0 | 0
2026-05-08 08:00 | 16131.8 | 26187097.4 | 0 | 0.1 | 218.3 | 0 | 26170747.4 | 355475.4 | 0 | 0
2026-05-08 09:00 | 14686.5 | 22547861.7 | 0 | 0.1 | 217.2 | 0 | 22532958.1 | 355688.1 | 0 | 0
2026-05-08 10:00 | 14130.1 | 19147421.4 | 0 | 0.1 | 217.8 | 0 | 19133073.7 | 355901.4 | 0 | 0
2026-05-08 11:00 | 15443.9 | 17190532.2 | 0 | 0.1 | 218.3 | 0 | 17174870.2 | 356115.1 | 0 | 0
2026-05-08 12:00 | 13089.7 | 16596145 | 0 | 0.1 | 219.3 | 0 | 16582836.1 | 356330 | 0 | 0
2026-05-08 13:00 | 16586.8 | 17063682 | 0 | 0.1 | 224 | 0 | 17046871.3 | 356549.4 | 0 | 0
2026-05-08 14:00 | 18938.1 | 16740061.3 | 0 | 0.2 | 228.4 | 0 | 16720894.9 | 356773 | 0 | 0
2026-05-08 15:00 | 19010.9 | 13082583 | 0 | 0.2 | 234.4 | 0 | 13063337.8 | 357002.6 | 0 | 0
2026-05-08 16:00 | 17373 | 10740736.9 | 0 | 0.2 | 205.8 | 0 | 10723158.2 | 357204.2 | 0 | 0
2026-05-08 17:00 | 14229.3 | 8931979.2 | 0 | 0.1 | 208.8 | 0 | 8917541.3 | 357408.6 | 0 | 0
2026-05-08 18:00 | 18004.9 | 8680748.3 | 0 | 0.1 | 212.4 | 0 | 8662531.3 | 357616.6 | 0 | 0
2026-05-08 19:00 | 22430.7 | 9811333.5 | 0 | 0.2 | 211 | 0 | 9788691.9 | 357823.2 | 0 | 0
2026-05-08 20:00 | 24390.2 | 10665259.6 | 0 | 0.2 | 210.8 | 0 | 10640658.8 | 358029.6 | 0 | 0
2026-05-08 21:00 | 23609.3 | 10445084.2 | 0 | 0.2 | 210 | 0 | 10421265.1 | 358235.2 | 0 | 0
2026-05-08 22:00 | 18301.1 | 9843975.1 | 0 | 0.2 | 216.6 | 0 | 9825457.6 | 358447.3 | 0 | 0
2026-05-08 23:00 | 11486.8 | 9354931.2 | 0 | 0.1 | 219 | 0 | 9343225.5 | 358661.8 | 0 | 0
2026-05-09 | 5595.4 | 9037024.9 | 0 | 0.1 | 215.7 | 0 | 9031213.9 | 358873.1 | 0 | 0
2026-05-09 01:00 | 5753 | 8474824.8 | 0 | 0.1 | 213.8 | 0 | 8468858.2 | 359082.5 | 0 | 0
2026-05-09 02:00 | 6102.9 | 7985487.5 | 0 | 0.1 | 211.4 | 0 | 7979173.4 | 359289.5 | 0 | 0
2026-05-09 03:00 | 6203.2 | 7557821.1 | 0 | 0.1 | 217.9 | 0 | 7551400.1 | 359503 | 0 | 0
2026-05-09 04:00 | 6276.4 | 7450358.5 | 0 | 0.1 | 218.8 | 0 | 7443863.5 | 359717.2 | 0 | 0
2026-05-09 05:00 | 6999 | 13719845.6 | 0 | 0.1 | 252 | 0 | 13712594.6 | 359964.1 | 0 | 0
2026-05-09 06:00 | 10485.7 | 22107063.9 | 0 | 0.1 | 250.7 | 0 | 22096327.7 | 360209.6 | 0 | 0
2026-05-09 07:00 | 16125.4 | 21223519.5 | 0 | 0.1 | 249.9 | 0 | 21207144.3 | 360454.4 | 0 | 0
2026-05-09 08:00 | 16767.7 | 17858251 | 0 | 0.1 | 254.3 | 0 | 17841229.1 | 360703.6 | 0 | 0
2026-05-09 09:00 | 15893.4 | 14717123.8 | 0 | 0.1 | 261.1 | 0 | 14700969.4 | 360959.3 | 0 | 0
2026-05-09 10:00 | 15084.5 | 11931855 | 0 | 0.1 | 265 | 0 | 11916505.6 | 361218.9 | 0 | 0
2026-05-09 11:00 | 15366.9 | 10153188.4 | 0 | 0.1 | 226.8 | 0 | 10137594.9 | 361441 | 0 | 0
2026-05-09 12:00 | 15024.7 | 9160249.6 | 0 | 0.1 | 227.4 | 0 | 9144997.6 | 361663.7 | 0 | 0
2026-05-09 13:00 | 15796.6 | 8905976.5 | 0 | 0.1 | 238.1 | 0 | 8889941.9 | 361897 | 0 | 0
2026-05-09 14:00 | 16970.7 | 8803784.1 | 0 | 0.1 | 244.9 | 0 | 8786568.7 | 362136.8 | 0 | 0
2026-05-09 15:00 | 27591.7 | 8527874.8 | 0 | 0.2 | 243.6 | 0 | 8500039.7 | 362375.3 | 0 | 0
2026-05-09 16:00 | 15592.7 | 9482450.5 | 0 | 0.1 | 244.6 | 0 | 9466613.3 | 362614.9 | 0 | 0
2026-05-09 17:00 | 14546.2 | 8685238.3 | 0 | 0.1 | 244.6 | 0 | 8670447.6 | 362854.5 | 0 | 0
2026-05-09 18:00 | 17582.3 | 7668243.3 | 0 | 0.1 | 258.4 | 0 | 7650402.8 | 363107.5 | 0 | 0
2026-05-09 19:00 | 22559.8 | 7453241.4 | 0 | 0.2 | 261.3 | 0 | 7430420.5 | 363363.4 | 0 | 0
2026-05-09 20:00 | 26551.9 | 8802843.3 | 0 | 0.2 | 266.4 | 0 | 8776025.2 | 363624.3 | 0 | 0
2026-05-09 21:00 | 23874.5 | 11450166.8 | 0 | 0.2 | 272.6 | 0 | 11426019.8 | 363891.3 | 0 | 0
2026-05-09 22:00 | 19608.8 | 12278606 | 0 | 0.1 | 301.2 | 0 | 12258696.2 | 364186.4 | 0 | 0
2026-05-09 23:00 | 13887.8 | 10986276.6 | 0 | 0.1 | 285.9 | 0 | 10972103.1 | 364466.4 | 0 | 0
2026-05-10 | 5463 | 8611011.7 | 0 | 0.1 | 289.8 | 0 | 8605258.9 | 364750.3 | 0 | 0
2026-05-10 01:00 | 5993.7 | 6602790.6 | 0 | 0.1 | 287.5 | 0 | 6596509.5 | 365032 | 0 | 0
2026-05-10 02:00 | 6157.1 | 5577343.8 | 0 | 0.1 | 287.4 | 0 | 5570899.4 | 365313.5 | 0 | 0
2026-05-10 03:00 | 6277.7 | 4430869.2 | 0 | 0.1 | 286.7 | 0 | 4424304.9 | 365594.4 | 0 | 0
2026-05-10 04:00 | 6470.2 | 3852744.5 | 0 | 0.1 | 297.3 | 0 | 3845977.1 | 365885.7 | 0 | 0
2026-05-10 05:00 | 7038.5 | 5175042.1 | 0 | 0.1 | 299.1 | 0 | 5167704.6 | 366178.7 | 0 | 0
2026-05-10 06:00 | 16415.8 | 5656401.5 | 0 | 0.1 | 297.7 | 0 | 5639688.2 | 366470.3 | 0 | 0
2026-05-10 07:00 | 15248.7 | 2989220 | 0 | 0.1 | 297.1 | 0 | 2973674.3 | 366761.4 | 0 | 0
2026-05-10 08:00 | 14856.6 | 1297965.9 | 0 | 0.1 | 295.2 | 0 | 1282814.2 | 367050.5 | 0 | 0
2026-05-10 09:00 | 11375.5 | 476776.7 | 0 | 0.1 | 272.5 | 0 | 465128.8 | 367317.4 | 0 | 0
2026-05-10 10:00 | 11150.7 | 180767.1 | 0 | 0.1 | 265.1 | 0 | 169351.4 | 367577.1 | 0 | 0
2026-05-10 11:00 | 16710.5 | 152164 | 0 | 0.1 | 258.5 | 0 | 135195.2 | 367830.3 | 0 | 0
2026-05-10 12:00 | 17459.3 | 161704.5 | 0 | 0.1 | 254.1 | 0 | 143991.2 | 368079.2 | 0 | 0
2026-05-10 13:00 | 17906.9 | 198318.3 | 0 | 0.1 | 252 | 0 | 180159.7 | 368326 | 0 | 0
2026-05-10 14:00 | 16687.6 | 640412.4 | 0 | 0.1 | 273.4 | 0 | 623451.5 | 368593.8 | 0 | 0
2026-05-10 15:00 | 19931.9 | 1729363.1 | 0 | 0.1 | 309.1 | 0 | 1709122.3 | 368896.6 | 0 | 0
2026-05-10 16:00 | 18432.9 | 4880428 | 0 | 0.1 | 305.5 | 0 | 4861689.7 | 369195.8 | 0 | 0
2026-05-10 17:00 | 18420.3 | 8236149.9 | 0 | 0.1 | 302.7 | 0 | 8217427.1 | 369492.3 | 0 | 0
2026-05-10 18:00 | 21788.1 | 10436728.8 | 0 | 0.2 | 299.1 | 0 | 10414641.7 | 369785.3 | 0 | 0
2026-05-10 19:00 | 24255 | 10751522.8 | 0 | 0.2 | 315.1 | 0 | 10726952.9 | 370093.9 | 0 | 0
2026-05-10 20:00 | 30115.3 | 9893988.4 | 0 | 0.1 | 316.5 | 0 | 9863556.8 | 370403.9 | 0 | 0
2026-05-10 21:00 | 28130.4 | 8956480.5 | 0 | 0.2 | 309.3 | 0 | 8928041 | 370706.9 | 0 | 0
2026-05-10 22:00 | 20995.3 | 8824043.7 | 0 | 0.1 | 305.4 | 0 | 8802743.1 | 371006 | 0 | 0
2026-05-10 23:00 | 12933.6 | 8511982.9 | 0 | 0.1 | 301.5 | 0 | 8498747.9 | 371301.4 | 0 | 0
2026-05-11 | 5121.7 | 7784523.3 | 0 | 0.1 | 312.6 | 0 | 7779089.2 | 371607.6 | 0 | 0
2026-05-11 01:00 | 5882.2 | 6654481.9 | 0 | 0.1 | 311.7 | 0 | 6648288.2 | 371913 | 0 | 0
2026-05-11 02:00 | 6085.6 | 5921554.1 | 0 | 0.1 | 307.5 | 0 | 5915161.1 | 372214.2 | 0 | 0
2026-05-11 03:00 | 6119.1 | 5450382.8 | 0 | 0.1 | 304.7 | 0 | 5443959.2 | 372512.7 | 0 | 0
2026-05-11 04:00 | 6120.4 | 4607225.1 | 0 | 0.1 | 300.8 | 0 | 4600804 | 372807.3 | 0 | 0
2026-05-11 05:00 | 6784.6 | 2363407.7 | 0 | 0.1 | 311.8 | 0 | 2356311.4 | 373112.8 | 0 | 0
2026-05-11 06:00 | 9775.2 | 6633752.2 | 0 | 0.1 | 309.9 | 0 | 6623667.1 | 373416.4 | 0 | 0
2026-05-11 07:00 | 13953.7 | 4844920.7 | 0 | 0.1 | 305.5 | 0 | 4830661.7 | 373715.7 | 0 | 0
2026-05-11 08:00 | 14700 | 3015122.6 | 0 | 0.1 | 301.9 | 0 | 3000120.9 | 374011.4 | 0 | 0
2026-05-11 09:00 | 13838.1 | 2034319.2 | 0 | 0.1 | 298 | 0 | 2020183.2 | 374303.3 | 0 | 0
2026-05-11 10:00 | 13447.5 | 1868112.4 | 0 | 0.1 | 307.6 | 0 | 1854357.4 | 374604.6 | 0 | 0
2026-05-11 11:00 | 13990.9 | 2212060.4 | 0 | 0.1 | 305.9 | 0 | 2197763.8 | 374904.2 | 0 | 0
2026-05-11 12:00 | 12321.1 | 2715411.7 | 0 | 0.1 | 301.4 | 0 | 2702789.4 | 375199.4 | 0 | 0
2026-05-11 13:00 | 14839.6 | 3358572.9 | 0 | 0.1 | 297.6 | 0 | 3343435.8 | 375491 | 0 | 0
2026-05-11 14:00 | 17169.3 | 4118173.5 | 0 | 0.1 | 293.4 | 0 | 4100711 | 375778.3 | 0 | 0
2026-05-11 15:00 | 19104.6 | 5082782.5 | 0 | 0.1 | 305.2 | 0 | 5063373 | 376077.3 | 0 | 0
2026-05-11 16:00 | 16516.1 | 7999686 | 0 | 0.1 | 305.5 | 0 | 7982864.5 | 376376.5 | 0 | 0
2026-05-11 17:00 | 13668.3 | 10099803.8 | 0 | 0.1 | 298.4 | 0 | 10085837.2 | 376668.8 | 0 | 0
2026-05-11 18:00 | 18812.8 | 9955766.6 | 0 | 0.1 | 294.1 | 0 | 9936659.8 | 376956.9 | 0 | 0
2026-05-11 19:00 | 22835.2 | 8284201.5 | 0 | 0.2 | 286.4 | 0 | 8261080.1 | 377237.5 | 0 | 0
2026-05-11 20:00 | 27325.7 | 7312203.3 | 0 | 0.2 | 296.8 | 0 | 7284580.9 | 377528.2 | 0 | 0
2026-05-11 21:00 | 24818.9 | 7308952.4 | 0 | 0.2 | 295.6 | 0 | 7283838.1 | 377817.8 | 0 | 0
2026-05-11 22:00 | 20190.8 | 7802008 | 0 | 0.1 | 289.8 | 0 | 7781527.7 | 378101.6 | 0 | 0
2026-05-11 23:00 | 13265.2 | 7846982.8 | 0 | 0.1 | 284.4 | 0 | 7833433.3 | 378380.2 | 0 | 0
2026-05-12 | 5901 | 7535049.8 | 0 | 0.1 | 277.7 | 0 | 7528871.2 | 378652.2 | 0 | 0
2026-05-12 01:00 | 6050.1 | 7116150.3 | 0 | 0.1 | 292.3 | 0 | 7109808.1 | 378938.5 | 0 | 0
2026-05-12 02:00 | 6285.6 | 6843774.5 | 0 | 0.1 | 289.4 | 0 | 6837199.7 | 379222 | 0 | 0
2026-05-12 03:00 | 6044 | 6411328 | 0 | 0.1 | 281.9 | 0 | 6405002.1 | 379498.2 | 0 | 0
2026-05-12 04:00 | 6369.3 | 6153873.8 | 0 | 0.1 | 276.6 | 0 | 6147228 | 379769.1 | 0 | 0
2026-05-12 05:00 | 6734.6 | 8228812.9 | 0 | 0.1 | 270.4 | 0 | 8221808 | 380034 | 0 | 0
2026-05-12 06:00 | 11313.4 | 13781354.5 | 0 | 0.1 | 329.3 | 0 | 13769712 | 380356.6 | 0 | 0
2026-05-12 07:00 | 14427.6 | 12287642 | 0 | 0.1 | 330.2 | 0 | 12272884.4 | 380680.1 | 0 | 0
2026-05-12 08:00 | 13092.8 | 8976943.6 | 0 | 0.1 | 281 | 0 | 8963569.9 | 380955.4 | 0 | 0
2026-05-12 09:00 | 12411.4 | 6322822.7 | 0 | 0.1 | 275.8 | 0 | 6310135.6 | 381225.6 | 0 | 0
2026-05-12 10:00 | 12878.9 | 4557011.7 | 0 | 0.1 | 271.1 | 0 | 4543861.8 | 381491.1 | 0 | 0
2026-05-12 11:00 | 13553.6 | 4184517.1 | 0 | 0.1 | 282.7 | 0 | 4170680.9 | 381768.1 | 0 | 0
2026-05-12 12:00 | 12649.7 | 4439912 | 0 | 0.1 | 283 | 0 | 4426979.5 | 382045.2 | 0 | 0
2026-05-12 13:00 | 14339.1 | 5403676.1 | 0 | 0.1 | 278.7 | 0 | 5389058.5 | 382318.2 | 0 | 0
2026-05-12 14:00 | 18377.8 | 6477362.8 | 0 | 0.1 | 276 | 0 | 6458709.2 | 382588.5 | 0 | 0
2026-05-12 15:00 | 20120.9 | 7251099.1 | 0 | 0.1 | 272 | 0 | 7230706.4 | 382854.9 | 0 | 0
2026-05-12 16:00 | 19076.3 | 9972057.2 | 0 | 0.1 | 291.9 | 0 | 9952689.1 | 383140.9 | 0 | 0
2026-05-12 17:00 | 17995.8 | 10741284 | 0 | 0.1 | 296 | 0 | 10722992.3 | 383430.9 | 0 | 0
2026-05-12 18:00 | 21528.7 | 9871493.9 | 0 | 0.1 | 287.3 | 0 | 9849678.1 | 383712.2 | 0 | 0
2026-05-12 19:00 | 24974.3 | 9112634.6 | 0 | 0.2 | 283.2 | 0 | 9087377.3 | 383989.6 | 0 | 0
2026-05-12 20:00 | 26930.6 | 8877595.1 | 0 | 0.2 | 279.2 | 0 | 8850385.5 | 384263.1 | 0 | 0
2026-05-12 21:00 | 24684.2 | 8589380.1 | 0 | 0.2 | 299.6 | 0 | 8564396.5 | 384556.5 | 0 | 0
2026-05-12 22:00 | 19101 | 8108948.6 | 0 | 0.1 | 302.7 | 0 | 8089545 | 384853.1 | 0 | 0
2026-05-12 23:00 | 16765.2 | 7638795.8 | 0 | 0.1 | 297 | 0 | 7621733.8 | 385144 | 0 | 0
2026-05-13 | 5432.3 | 7188953.3 | 0 | 0.1 | 293.1 | 0 | 7183228 | 385431.1 | 0 | 0
2026-05-13 01:00 | 5860.8 | 6310497.7 | 0 | 0.1 | 288.7 | 0 | 6304348.4 | 385713.9 | 0 | 0
2026-05-13 02:00 | 5857.3 | 5219388.2 | 0 | 0.1 | 304.9 | 0 | 5213226.1 | 386012.6 | 0 | 0
2026-05-13 03:00 | 6066.8 | 4354580.5 | 0 | 0.1 | 305.3 | 0 | 4348208.6 | 386311.7 | 0 | 0
2026-05-13 04:00 | 6079.7 | 4210394.9 | 0 | 0.1 | 306.6 | 0 | 4204008.7 | 386612 | 0 | 0
2026-05-13 05:00 | 6476.4 | 8007558.3 | 0 | 0.1 | 308.4 | 0 | 8000773.6 | 386914.1 | 0 | 0
2026-05-13 06:00 | 7110.9 | 12187868.8 | 0 | 0.1 | 338.1 | 0 | 12180420 | 387245.3 | 0 | 0
2026-05-13 07:00 | 9014.9 | 9078105.7 | 0 | 0.1 | 314.7 | 0 | 9068776.3 | 387553.6 | 0 | 0
2026-05-13 08:00 | 10089.1 | 5899706.4 | 0 | 0.1 | 313.9 | 0 | 5889303.5 | 387861.1 | 0 | 0
2026-05-13 09:00 | 9625.7 | 3815497.2 | 0 | 0.1 | 310.6 | 0 | 3805561 | 388165.4 | 0 | 0
2026-05-13 10:00 | 10403.2 | 2866897.3 | 0 | 0.1 | 308.6 | 0 | 2856185.7 | 388467.7 | 0 | 0
2026-05-13 11:00 | 10105.6 | 2674438.9 | 0 | 0.1 | 302.7 | 0 | 2664030.8 | 388764.2 | 0 | 0
2026-05-13 12:00 | 11243.8 | 3047188.3 | 0 | 0.1 | 315.6 | 0 | 3035629 | 389073.3 | 0 | 0
2026-05-13 13:00 | 12167 | 3708606.3 | 0 | 0.1 | 314.8 | 0 | 3696124.6 | 389381.7 | 0 | 0
2026-05-13 14:00 | 10827 | 4402532 | 0 | 0.1 | 311.1 | 0 | 4391394.1 | 389686.5 | 0 | 0
2026-05-13 15:00 | 10398.4 | 5487732.6 | 0 | 0.1 | 307.9 | 0 | 5477026.4 | 389988.1 | 0 | 0
2026-05-13 16:00 | 10684.4 | 8329376 | 0 | 0.1 | 301.1 | 0 | 8318390.7 | 390283 | 0 | 0
2026-05-13 17:00 | 13219.5 | 10173832.9 | 0 | 0.1 | 318.2 | 0 | 10160295.3 | 390594.7 | 0 | 0
2026-05-13 18:00 | 17372.5 | 9606689.5 | 0 | 0.1 | 319.7 | 0 | 9588997.5 | 390907.9 | 0 | 0
2026-05-13 19:00 | 22045.3 | 8194466.1 | 0 | 0.1 | 313.1 | 0 | 8172107.8 | 391214.6 | 0 | 0
2026-05-13 20:00 | 25022.5 | 7251869.2 | 0 | 0.2 | 309.7 | 0 | 7226537.1 | 391517.9 | 0 | 0
2026-05-13 21:00 | 25226.2 | 7028960.4 | 0 | 0.2 | 303.8 | 0 | 7003430.5 | 391815.5 | 0 | 0
2026-05-13 22:00 | 20113.3 | 7518629.2 | 0 | 0.1 | 319.5 | 0 | 7498196.5 | 392128.5 | 0 | 0
2026-05-13 23:00 | 12519.9 | 8065455.5 | 0 | 0.1 | 322.3 | 0 | 8052613.4 | 392444.2 | 0 | 0
2026-05-14 | 8422.1 | 8115565.9 | 0 | 0.1 | 316.6 | 0 | 8106827.3 | 392754.4 | 0 | 0
2026-05-14 01:00 | 6580.4 | 7564944.2 | 0 | 0.1 | 314.1 | 0 | 7558049.9 | 393062.1 | 0 | 0
2026-05-14 02:00 | 6016.8 | 6824918.5 | 0 | 0.1 | 310.6 | 0 | 6818591.3 | 393366.3 | 0 | 0
2026-05-14 03:00 | 6724.2 | 5926365.9 | 0 | 0.1 | 321.8 | 0 | 5919320 | 393681.6 | 0 | 0
2026-05-14 04:00 | 7262 | 4766262.7 | 0 | 0.1 | 322.2 | 0 | 4758678.5 | 393997.2 | 0 | 0
2026-05-14 05:00 | 7001 | 4133884.6 | 0 | 0.1 | 319.3 | 0 | 4126564.5 | 394310 | 0 | 0
2026-05-14 06:00 | 7526.7 | 7247833.9 | 0 | 0.1 | 317.3 | 0 | 7239990 | 394620.9 | 0 | 0
2026-05-14 07:00 | 8849.9 | 5595771.1 | 0 | 0.1 | 314.3 | 0 | 5586607 | 394928.9 | 0 | 0
2026-05-14 08:00 | 9422 | 3735849.8 | 0 | 0.1 | 326.1 | 0 | 3726101.9 | 395248.3 | 0 | 0
2026-05-14 09:00 | 10672.8 | 2704351.3 | 0 | 0.1 | 325.8 | 0 | 2693352.8 | 395567.5 | 0 | 0
2026-05-14 10:00 | 11965.7 | 2291098.8 | 0 | 0.1 | 322 | 0 | 2278811.3 | 395882.9 | 0 | 0
2026-05-14 11:00 | 13312.8 | 2531307.4 | 0 | 0.1 | 319.5 | 0 | 2517675.3 | 396195.8 | 0 | 0
2026-05-14 12:00 | 16671.6 | 3201704.3 | 0 | 0.1 | 315.4 | 0 | 3184717.5 | 396504.8 | 0 | 0
2026-05-14 13:00 | 16482.2 | 4167632.3 | 0 | 0.1 | 327.9 | 0 | 4150822.3 | 396826 | 0 | 0
2026-05-14 14:00 | 16244.4 | 5240766.3 | 0 | 0.1 | 326.9 | 0 | 5224195.1 | 397146.3 | 0 | 0
2026-05-14 15:00 | 15428.7 | 6589365.7 | 0 | 0.1 | 322.7 | 0 | 6573614.5 | 397462.4 | 0 | 0
2026-05-14 16:00 | 15520.7 | 9871848.9 | 0 | 0.1 | 320 | 0 | 9856008.3 | 397775.9 | 0 | 0
2026-05-14 17:00 | 16499 | 11279098.5 | 0 | 0.1 | 316.4 | 0 | 11262283.2 | 398085.8 | 0 | 0
2026-05-14 18:00 | 18547.4 | 10123510.5 | 0 | 0.1 | 331.9 | 0 | 10104631.2 | 398410.9 | 0 | 0
2026-05-14 19:00 | 22029.8 | 8442335.3 | 0 | 0.1 | 333.9 | 0 | 8419971.8 | 398738 | 0 | 0
2026-05-14 20:00 | 24522.2 | 7192077.8 | 0 | 0.1 | 326.7 | 0 | 7167229.2 | 399058 | 0 | 0
2026-05-14 21:00 | 23399 | 6487369.9 | 0 | 0.1 | 323 | 0 | 6463648 | 399374.4 | 0 | 0
2026-05-14 22:00 | 18085.6 | 6460469.2 | 0 | 0.1 | 319.3 | 0 | 6442064.5 | 399687.2 | 0 | 0
2026-05-14 23:00 | 11108.1 | 6651304.7 | 0 | 0.1 | 330.7 | 0 | 6639866.1 | 400011.1 | 0 | 0
2026-05-15 | 5438.7 | 6777154.7 | 0 | 0.1 | 330.5 | 0 | 6771385.7 | 400334.9 | 0 | 0
2026-05-15 01:00 | 5612.8 | 6703032 | 0 | 0.1 | 326.8 | 0 | 6697092.5 | 400655.1 | 0 | 0
2026-05-15 02:00 | 5888.9 | 6648756.3 | 0 | 0.1 | 324.2 | 0 | 6642543.3 | 400972.7 | 0 | 0
2026-05-15 03:00 | 6191 | 6596287.5 | 0 | 0.1 | 320.5 | 0 | 6589776.1 | 401286.7 | 0 | 0
2026-05-15 04:00 | 6060.3 | 6243927.7 | 0 | 0.1 | 332.5 | 0 | 6237535 | 401612.4 | 0 | 0
2026-05-15 05:00 | 7149.5 | 5399602.1 | 0 | 0.1 | 331.4 | 0 | 5392121.3 | 401937.1 | 0 | 0
2026-05-15 06:00 | 8538.8 | 9659810 | 0 | 0.1 | 326.6 | 0 | 9650944.7 | 402257 | 0 | 0
2026-05-15 07:00 | 14141.1 | 8697328.6 | 0 | 0.1 | 323.1 | 0 | 8682864.6 | 402573.5 | 0 | 0
2026-05-15 08:00 | 15197.3 | 6304926.6 | 0 | 0.1 | 318.5 | 0 | 6289411 | 402885.5 | 0 | 0
2026-05-15 09:00 | 14119.6 | 4358648.8 | 0 | 0.1 | 329.4 | 0 | 4344200 | 403208.1 | 0 | 0
2026-05-15 10:00 | 12090.3 | 3568884.6 | 0 | 0.1 | 327.2 | 0 | 3556467.2 | 403528.7 | 0 | 0
2026-05-15 11:00 | 13267.9 | 3431846.8 | 0 | 0.1 | 321.9 | 0 | 3418257.1 | 403844 | 0 | 0
2026-05-15 12:00 | 15722.9 | 3737175.8 | 0 | 0.1 | 317.8 | 0 | 3721135.2 | 404155.3 | 0 | 0
2026-05-15 13:00 | 18865.3 | 4318291.4 | 0 | 0.1 | 312.9 | 0 | 4299113.4 | 404461.8 | 0 | 0
2026-05-15 14:00 | 21168.9 | 5111238.9 | 0 | 0.1 | 322.3 | 0 | 5089747.8 | 404777.5 | 0 | 0
2026-05-15 15:00 | 22608.4 | 6581372.8 | 0 | 0.1 | 319.5 | 0 | 6558444.9 | 405090.5 | 0 | 0
2026-05-15 16:00 | 21406.9 | 9994737.7 | 0 | 0.1 | 314.3 | 0 | 9973016.6 | 405398.4 | 0 | 0
2026-05-15 17:00 | 14285.6 | 11269693.7 | 0 | 0.1 | 310.3 | 0 | 11255097.9 | 405702.4 | 0 | 0
2026-05-15 18:00 | 16910.7 | 10553894.2 | 0 | 0.1 | 301.6 | 0 | 10536682.1 | 405997.8 | 0 | 0
2026-05-15 19:00 | 23278.6 | 9310390.2 | 0 | 0.1 | 315.9 | 0 | 9286795.9 | 406307.3 | 0 | 0
2026-05-15 20:00 | 28870.4 | 8559009.2 | 0 | 0.1 | 315.6 | 0 | 8529823.4 | 406616.4 | 0 | 0
2026-05-15 21:00 | 25610.2 | 8602450.3 | 0 | 0.2 | 308 | 0 | 8576532.2 | 406918.1 | 0 | 0
2026-05-15 22:00 | 19563.6 | 8580887.6 | 0 | 0.1 | 299.2 | 0 | 8561025 | 407211.1 | 0 | 0
2026-05-15 23:00 | 13890.3 | 7915676.3 | 0 | 0.1 | 290.7 | 0 | 7901495.3 | 407495.9 | 0 | 0
2026-05-16 | 5289.2 | 7328955.5 | 0 | 0.1 | 302.5 | 0 | 7323363.9 | 407792.3 | 0 | 0
2026-05-16 01:00 | 6422.4 | 6826875.6 | 0 | 0.1 | 299.1 | 0 | 6820154.3 | 408085.3 | 0 | 0
2026-05-16 02:00 | 6582.9 | 6703414.2 | 0 | 0.1 | 291.2 | 0 | 6696540.2 | 408370.5 | 0 | 0
2026-05-16 03:00 | 6628.4 | 7496560.1 | 0 | 0.1 | 285.3 | 0 | 7489646.4 | 408650 | 0 | 0
2026-05-16 04:00 | 6766.1 | 8081617.7 | 0 | 0.1 | 278.6 | 0 | 8074573.1 | 408923 | 0 | 0
2026-05-16 05:00 | 6806.4 | 7283629.8 | 0 | 0.1 | 295.7 | 0 | 7276527.9 | 409212.6 | 0 | 0
2026-05-16 06:00 | 8671.1 | 16719202.9 | 0 | 0.1 | 338.3 | 0 | 16710193.6 | 409544.1 | 0 | 0
2026-05-16 07:00 | 14111.6 | 16075393.2 | 0 | 0.1 | 335 | 0 | 16060946.8 | 409872.2 | 0 | 0
2026-05-16 08:00 | 19340.8 | 13434743.6 | 0 | 0.1 | 334.7 | 0 | 13415068.2 | 410200.1 | 0 | 0
2026-05-16 09:00 | 23577.9 | 10617079.1 | 0 | 0.2 | 288.2 | 0 | 10593213.1 | 410482.4 | 0 | 0
2026-05-16 10:00 | 12483.8 | 7990235.3 | 0 | 0.1 | 292.5 | 0 | 7977459.1 | 410768.9 | 0 | 0
2026-05-16 11:00 | 14175.6 | 6273722.4 | 0 | 0.1 | 293.5 | 0 | 6259253.4 | 411056.4 | 0 | 0
2026-05-16 12:00 | 14524.8 | 5313152.9 | 0 | 0.1 | 290.4 | 0 | 5298337.8 | 411340.9 | 0 | 0
2026-05-16 13:00 | 15600.4 | 5199906.2 | 0 | 0.1 | 288.7 | 0 | 5184017.3 | 411623.7 | 0 | 0
2026-05-16 14:00 | 18753.9 | 5334516.8 | 0 | 0.1 | 285.1 | 0 | 5315478 | 411902.9 | 0 | 0
2026-05-16 15:00 | 22435.3 | 5648310.1 | 0 | 0.1 | 301 | 0 | 5625574 | 412197.8 | 0 | 0
2026-05-16 16:00 | 23838.9 | 7559908.3 | 0 | 0.1 | 301.1 | 0 | 7535768.4 | 412492.7 | 0 | 0
2026-05-16 17:00 | 19021.4 | 8310447.6 | 0 | 0.1 | 296.5 | 0 | 8291129.9 | 412783.1 | 0 | 0
2026-05-16 18:00 | 23316.5 | 8301602.3 | 0 | 0.2 | 293.6 | 0 | 8277992.4 | 413070.7 | 0 | 0
2026-05-16 19:00 | 27246.3 | 8333235.6 | 0 | 0.2 | 289.1 | 0 | 8305700.3 | 413353.8 | 0 | 0
2026-05-16 20:00 | 30490.2 | 9261656.2 | 0 | 0.2 | 308.4 | 0 | 9230857.8 | 413655.9 | 0 | 0
2026-05-16 21:00 | 28134.2 | 10323832.5 | 0 | 0.1 | 310.3 | 0 | 10295388.2 | 413959.9 | 0 | 0
2026-05-16 22:00 | 22008.2 | 10449453.8 | 0 | 0.1 | 304.9 | 0 | 10427140.8 | 414258.6 | 0 | 0
2026-05-16 23:00 | 12816.9 | 10322344.8 | 0 | 0.1 | 299.7 | 0 | 10309228.3 | 414552.1 | 0 | 0
2026-05-17 | 5521.2 | 10130103 | 0 | 0.1 | 294.3 | 0 | 10124287.6 | 414840.4 | 0 | 0
2026-05-17 01:00 | 5671.8 | 9801119 | 0 | 0.1 | 311.4 | 0 | 9795135.9 | 415145.5 | 0 | 0
2026-05-17 02:00 | 6542.3 | 9381468.8 | 0 | 0.1 | 313 | 0 | 9374613.6 | 415452.2 | 0 | 0
2026-05-17 03:00 | 6459.5 | 9003651.6 | 0 | 0.1 | 306 | 0 | 8996886.2 | 415751.9 | 0 | 0
2026-05-17 04:00 | 6833.7 | 7884661.9 | 0 | 0.1 | 299 | 0 | 7877529.3 | 416044.8 | 0 | 0
2026-05-17 05:00 | 7270.1 | 3119430.4 | 0 | 0.1 | 291.9 | 0 | 3111868.5 | 416330.7 | 0 | 0
2026-05-17 06:00 | 8988 | 7457726.7 | 0 | 0.1 | 304.2 | 0 | 7448434.5 | 416628.7 | 0 | 0
2026-05-17 07:00 | 13682.5 | 7597296 | 0 | 0.1 | 301.4 | 0 | 7583312.2 | 416924 | 0 | 0
2026-05-17 08:00 | 14824.4 | 5909517.1 | 0 | 0.1 | 293.6 | 0 | 5894399.3 | 417211.5 | 0 | 0
2026-05-17 09:00 | 13782.4 | 4450704.5 | 0 | 0.1 | 287.7 | 0 | 4436634.6 | 417493.3 | 0 | 0
2026-05-17 10:00 | 14145.3 | 3900634.2 | 0 | 0.1 | 280.2 | 0 | 3886208.9 | 417767.8 | 0 | 0
2026-05-17 11:00 | 15120.2 | 4192397.4 | 0 | 0.1 | 291 | 0 | 4176986.3 | 418052.8 | 0 | 0
2026-05-17 12:00 | 14471.8 | 4680796.8 | 0 | 0.1 | 286.4 | 0 | 4666038.8 | 418333.3 | 0 | 0
2026-05-17 13:00 | 15426.7 | 5483397.1 | 0 | 0.1 | 277.9 | 0 | 5467692.6 | 418605.5 | 0 | 0
2026-05-17 14:00 | 18449.5 | 6557885.2 | 0 | 0.1 | 271 | 0 | 6539164.9 | 418871 | 0 | 0
2026-05-17 15:00 | 16198.2 | 8594291.9 | 0 | 0.1 | 263.4 | 0 | 8577830.5 | 419129 | 0 | 0
2026-05-17 16:00 | 15319.4 | 12225763.5 | 0 | 0.1 | 316.8 | 0 | 12210127.4 | 419439.4 | 0 | 0
2026-05-17 17:00 | 14890.4 | 12661567.8 | 0 | 0.1 | 312.7 | 0 | 12646364.8 | 419745.8 | 0 | 0
2026-05-17 18:00 | 18035 | 11900812 | 0 | 0.1 | 305.5 | 0 | 11882471.7 | 420045 | 0 | 0
2026-05-17 19:00 | 23248.7 | 11498329.7 | 0 | 0.2 | 255.9 | 0 | 11474825.2 | 420295.6 | 0 | 0
2026-05-17 20:00 | 27216.8 | 12363794.2 | 0 | 0.2 | 289.6 | 0 | 12336287.9 | 420579.3 | 0 | 0
2026-05-17 21:00 | 25350.2 | 13104653.3 | 0 | 0.2 | 299.2 | 0 | 13079004 | 420872.4 | 0 | 0
2026-05-17 22:00 | 18953.4 | 12416905.1 | 0 | 0.1 | 301.7 | 0 | 12397650.2 | 421167.9 | 0 | 0
2026-05-17 23:00 | 13974.1 | 11410088.3 | 0 | 0.1 | 249.7 | 0 | 11395864.6 | 421412.5 | 0 | 0
2026-05-18 | 5328.1 | 10536575.8 | 0 | 0.1 | 247.7 | 0 | 10531000.1 | 421655.2 | 0 | 0
2026-05-18 01:00 | 5814.6 | 9997616.1 | 0 | 0.1 | 245.5 | 0 | 9991556.1 | 421895.6 | 0 | 0
2026-05-18 02:00 | 6098.8 | 9716372.6 | 0 | 0.1 | 251.9 | 0 | 9710022 | 422142.4 | 0 | 0
2026-05-18 03:00 | 6617.1 | 9847585.2 | 0 | 0.1 | 254.2 | 0 | 9840714 | 422391.4 | 0 | 0
2026-05-18 04:00 | 6907.4 | 9468355.1 | 0 | 0.1 | 254.8 | 0 | 9461193 | 422641 | 0 | 0
2026-05-18 05:00 | 8946.5 | 7810979.5 | 0 | 0.1 | 255.9 | 0 | 7801777.1 | 422891.7 | 0 | 0
2026-05-18 06:00 | 15887.1 | 22899470.5 | 0 | 0.1 | 299 | 0 | 22883284.6 | 423184.5 | 0 | 0
2026-05-18 07:00 | 20160.4 | 19643160.6 | 0 | 0.1 | 305.3 | 0 | 19622695 | 423483.6 | 0 | 0
2026-05-18 08:00 | 20040.3 | 14648395.6 | 0 | 0.1 | 309.8 | 0 | 14628045.6 | 423787.1 | 0 | 0
2026-05-18 09:00 | 17752.6 | 11162600.2 | 0 | 0.1 | 261.5 | 0 | 11144586.2 | 424043.2 | 0 | 0
2026-05-18 10:00 | 17228.2 | 8714128.4 | 0 | 0.1 | 261.7 | 0 | 8696638.7 | 424299.5 | 0 | 0
2026-05-18 11:00 | 18864.1 | 7549895.6 | 0 | 0.1 | 261.1 | 0 | 7530770.5 | 424555.2 | 0 | 0
2026-05-18 12:00 | 18370.3 | 7224285.9 | 0 | 0.1 | 272.5 | 0 | 7205643.2 | 424822.2 | 0 | 0
2026-05-18 13:00 | 15631 | 7644923.7 | 0 | 0.1 | 277 | 0 | 7629015.8 | 425093.5 | 0 | 0
2026-05-18 14:00 | 15744.2 | 8238654.5 | 0 | 0.1 | 276 | 0 | 8222634.4 | 425363.9 | 0 | 0
2026-05-18 15:00 | 17578.3 | 9102520.6 | 0 | 0.1 | 276.1 | 0 | 9084666.3 | 425634.3 | 0 | 0
2026-05-18 16:00 | 18790.9 | 11597223.4 | 0 | 0.1 | 276.3 | 0 | 11578156.3 | 425904.9 | 0 | 0
2026-05-18 17:00 | 15213.7 | 11161678.9 | 0 | 0.1 | 285 | 0 | 11146180.3 | 426184.1 | 0 | 0
2026-05-18 18:00 | 18764.2 | 9193019.8 | 0 | 0.1 | 288.2 | 0 | 9173967.6 | 426466.4 | 0 | 0
2026-05-18 19:00 | 23437.5 | 7741679.6 | 0 | 0.2 | 281.9 | 0 | 7717960.4 | 426742.5 | 0 | 0
2026-05-18 20:00 | 23726.8 | 7834922.8 | 0 | 0.2 | 278.8 | 0 | 7810917.3 | 427015.5 | 0 | 0
2026-05-18 21:00 | 22885.5 | 9703210.4 | 0 | 0.2 | 275.4 | 0 | 9680049.6 | 427285.3 | 0 | 0
2026-05-18 22:00 | 18482.8 | 11650704.4 | 0 | 0.1 | 289.9 | 0 | 11631931.8 | 427569.2 | 0 | 0
2026-05-18 23:00 | 11286.6 | 11894643.5 | 0 | 0.1 | 336.1 | 0 | 11883020.9 | 427898.5 | 0 | 0
2026-05-19 | 5865.7 | 11703290 | 0 | 0.1 | 292.1 | 0 | 11697132.3 | 428184.6 | 0 | 0
2026-05-19 01:00 | 7326.5 | 11066993.5 | 0 | 0.1 | 286.3 | 0 | 11059380.9 | 428465.1 | 0 | 0
2026-05-19 02:00 | 7184.8 | 9419743.5 | 0 | 0.1 | 281.5 | 0 | 9412277.3 | 428740.8 | 0 | 0
2026-05-19 03:00 | 6768.8 | 7320456.7 | 0 | 0.1 | 295.8 | 0 | 7313392.2 | 429030.6 | 0 | 0
2026-05-19 04:00 | 6295.5 | 6498123.9 | 0 | 0.1 | 299 | 0 | 6491529.5 | 429323.5 | 0 | 0
2026-05-19 05:00 | 6684.8 | 9799120.8 | 0 | 0.1 | 299.7 | 0 | 9792136.4 | 429617.1 | 0 | 0
2026-05-19 06:00 | 8716.3 | 16126425.9 | 0 | 0.1 | 343.7 | 0 | 16117365.9 | 429953.9 | 0 | 0
2026-05-19 07:00 | 13963.2 | 13453531.4 | 0 | 0.1 | 344.9 | 0 | 13439223.4 | 430291.7 | 0 | 0
2026-05-19 08:00 | 15172.9 | 9409891.1 | 0 | 0.1 | 301.6 | 0 | 9394416.7 | 430587.2 | 0 | 0
2026-05-19 09:00 | 13827.7 | 7170704.5 | 0 | 0.1 | 301.4 | 0 | 7156575.6 | 430882.4 | 0 | 0
2026-05-19 10:00 | 14242.7 | 6502077.7 | 0 | 0.1 | 297.5 | 0 | 6487537.7 | 431173.8 | 0 | 0
2026-05-19 11:00 | 14703.7 | 6333169.1 | 0 | 0.1 | 295 | 0 | 6318170.6 | 431462.8 | 0 | 0
2026-05-19 12:00 | 15057.6 | 6324632.2 | 0 | 0.1 | 290.9 | 0 | 6309283.8 | 431747.7 | 0 | 0
2026-05-19 13:00 | 15552.5 | 6828318.7 | 0 | 0.1 | 306.2 | 0 | 6812460.2 | 432047.6 | 0 | 0
2026-05-19 14:00 | 17247 | 7634660 | 0 | 0.1 | 306.6 | 0 | 7617106.5 | 432348 | 0 | 0
2026-05-19 15:00 | 19034.3 | 9786657 | 0 | 0.1 | 308.7 | 0 | 9767314.2 | 432650.4 | 0 | 0
2026-05-19 16:00 | 18728.7 | 13738986.3 | 0 | 0.1 | 351 | 0 | 13719906.7 | 432994.3 | 0 | 0
2026-05-19 17:00 | 14370.4 | 13559736.9 | 0 | 0.1 | 350.8 | 0 | 13545015.9 | 433337.9 | 0 | 0
2026-05-19 18:00 | 17708.4 | 10535733.6 | 0 | 0.1 | 307.5 | 0 | 10517717.8 | 433639.2 | 0 | 0
2026-05-19 19:00 | 22829.4 | 7378041.3 | 0 | 0.1 | 305.2 | 0 | 7354906.8 | 433938.1 | 0 | 0
2026-05-19 20:00 | 24484.7 | 5723565.7 | 0 | 0.2 | 299.6 | 0 | 5698781.6 | 434231.6 | 0 | 0
2026-05-19 21:00 | 23752 | 5954906.7 | 0 | 0.2 | 295.5 | 0 | 5930859.4 | 434521 | 0 | 0
2026-05-19 22:00 | 17696 | 7893930.3 | 0 | 0.1 | 290.3 | 0 | 7875944.2 | 434805.4 | 0 | 0
2026-05-19 23:00 | 12532.8 | 10701481.1 | 0 | 0.1 | 304.9 | 0 | 10688643.5 | 435104.1 | 0 | 0
2026-05-20 | 5109.9 | 12036115.6 | 0 | 0.1 | 353.8 | 0 | 12030652 | 435450.7 | 0 | 0
2026-05-20 01:00 | 5373.2 | 11612017.4 | 0 | 0.1 | 300.4 | 0 | 11606343.9 | 435745 | 0 | 0
2026-05-20 02:00 | 5768.6 | 10350402.6 | 0 | 0.1 | 292.3 | 0 | 10344341.8 | 436031.4 | 0 | 0
2026-05-20 03:00 | 5778.9 | 8545138.1 | 0 | 0.1 | 285.6 | 0 | 8539073.8 | 436311.2 | 0 | 0
2026-05-20 04:00 | 6019.9 | 6926056.8 | 0 | 0.1 | 296.1 | 0 | 6919741 | 436601.2 | 0 | 0
2026-05-20 05:00 | 7888.2 | 3890454.5 | 0 | 0.1 | 297 | 0 | 3882269.4 | 436892.2 | 0 | 0
2026-05-20 06:00 | 12328.7 | 14976346.2 | 0 | 0.1 | 347.9 | 0 | 14963669.7 | 437233 | 0 | 0
2026-05-20 07:00 | 14364.7 | 15817862.3 | 0 | 0.1 | 347.5 | 0 | 15803150.2 | 437573.4 | 0 | 0
2026-05-20 08:00 | 14902.4 | 13731402.5 | 0 | 0.1 | 348 | 0 | 13716152.3 | 437914.3 | 0 | 0
2026-05-20 09:00 | 14436.1 | 11834128.9 | 0 | 0.1 | 350.8 | 0 | 11819342 | 438258 | 0 | 0
2026-05-20 10:00 | 15543.3 | 10369216 | 0 | 0.1 | 306 | 0 | 10353366.8 | 438557.7 | 0 | 0
2026-05-20 11:00 | 14576.4 | 9377608.7 | 0 | 0.1 | 300.9 | 0 | 9362731.4 | 438852.5 | 0 | 0
2026-05-20 12:00 | 12378.2 | 9020521.3 | 0 | 0.1 | 299.5 | 0 | 9007843.8 | 439145.8 | 0 | 0
2026-05-20 13:00 | 14888.8 | 9525036.6 | 0 | 0.1 | 297.3 | 0 | 9509850.7 | 439437 | 0 | 0
2026-05-20 14:00 | 17711.7 | 10087481.6 | 0 | 0.1 | 313.4 | 0 | 10069456.6 | 439744 | 0 | 0
2026-05-20 15:00 | 17040.7 | 10676240.8 | 0 | 0.1 | 318.4 | 0 | 10658881.9 | 440055.9 | 0 | 0
2026-05-20 16:00 | 12304 | 12424757.5 | 0 | 0.1 | 365.1 | 0 | 12412088.5 | 440413.6 | 0 | 0
2026-05-20 17:00 | 14156.6 | 11259553.7 | 0 | 0.1 | 313.7 | 0 | 11245083.6 | 440721 | 0 | 0
2026-05-20 18:00 | 18428 | 8077251.9 | 0 | 0.1 | 308.4 | 0 | 8058515.6 | 441023.1 | 0 | 0
2026-05-20 19:00 | 22726.8 | 5260810.7 | 0 | 0.1 | 319.8 | 0 | 5237764.2 | 441336.3 | 0 | 0
2026-05-20 20:00 | 24757.2 | 3771521.5 | 0 | 0.1 | 319.7 | 0 | 3746444.7 | 441649.5 | 0 | 0
2026-05-20 21:00 | 22621.4 | 3971669.4 | 0 | 0.1 | 314.8 | 0 | 3948733.3 | 441957.8 | 0 | 0
2026-05-20 22:00 | 17469.3 | 5880599.9 | 0 | 0.1 | 311 | 0 | 5862819.8 | 442262.4 | 0 | 0
2026-05-20 23:00 | 11982.6 | 7718976.8 | 0 | 0.1 | 305.8 | 0 | 7706688.5 | 442562 | 0 | 0
2026-05-21 | 4794.3 | 8665744 | 0 | 0.1 | 323.3 | 0 | 8660626.4 | 442878.8 | 0 | 0
2026-05-21 01:00 | 5005.2 | 9797619.2 | 0 | 0.1 | 324.5 | 0 | 9792289.6 | 443196.7 | 0 | 0
2026-05-21 02:00 | 5308 | 10810675.7 | 0 | 0.1 | 313.3 | 0 | 10805054.5 | 443503.6 | 0 | 0
2026-05-21 03:00 | 5544.9 | 11049389.4 | 0 | 0.1 | 306 | 0 | 11043538.6 | 443803.4 | 0 | 0
2026-05-21 04:00 | 5746.2 | 10375024 | 0 | 0.1 | 298.6 | 0 | 10368979.3 | 444095.9 | 0 | 0
2026-05-21 05:00 | 5911.6 | 5004890.8 | 0 | 0.1 | 311.2 | 0 | 4998668.1 | 444400.8 | 0 | 0
2026-05-21 06:00 | 7189.1 | 17191654.4 | 0 | 0.1 | 367.2 | 0 | 17184098.1 | 444760.6 | 0 | 0
2026-05-21 07:00 | 8864.8 | 20067967.3 | 0 | 0.1 | 363.2 | 0 | 20058739.4 | 445116.4 | 0 | 0
2026-05-21 08:00 | 10746.4 | 17254535.3 | 0 | 0.1 | 361.8 | 0 | 17243427.3 | 445470.9 | 0 | 0
2026-05-21 09:00 | 14415.1 | 14324708 | 0 | 0.1 | 360.8 | 0 | 14309932.2 | 445824.3 | 0 | 0
2026-05-21 10:00 | 13272 | 12027489.1 | 0 | 0.1 | 362.4 | 0 | 12013854.9 | 446179.4 | 0 | 0
2026-05-21 11:00 | 20930.4 | 10569733 | 0 | 0.1 | 312.7 | 0 | 10548490.1 | 446485.7 | 0 | 0
2026-05-21 12:00 | 15049.7 | 9601818.5 | 0 | 0.1 | 306.3 | 0 | 9586462.6 | 446785.7 | 0 | 0
2026-05-21 13:00 | 15611.4 | 9162894.2 | 0 | 0.1 | 303.6 | 0 | 9146979.4 | 447083.1 | 0 | 0
2026-05-21 14:00 | 12284.1 | 8682846.5 | 0 | 0.1 | 300.4 | 0 | 8670262.1 | 447377.3 | 0 | 0
2026-05-21 15:00 | 11974.3 | 8304528.7 | 0 | 0.1 | 313.7 | 0 | 8292240.8 | 447684.7 | 0 | 0
2026-05-21 16:00 | 12704.1 | 9777031.4 | 0 | 0.1 | 317.5 | 0 | 9764010 | 447995.7 | 0 | 0
2026-05-21 17:00 | 12668.1 | 8863933.9 | 0 | 0.1 | 309.8 | 0 | 8850956.1 | 448299.2 | 0 | 0
2026-05-21 18:00 | 16945.4 | 6882684.2 | 0 | 0.1 | 305.4 | 0 | 6865433.5 | 448598.3 | 0 | 0
2026-05-21 19:00 | 22729.6 | 5555155.2 | 0 | 0.2 | 300.9 | 0 | 5532125 | 448893 | 0 | 0
2026-05-21 20:00 | 26005.1 | 6227305 | 0 | 0.2 | 314.3 | 0 | 6200985.7 | 449200.9 | 0 | 0
2026-05-21 21:00 | 24802.3 | 9361110.9 | 0 | 0.1 | 316.5 | 0 | 9335992.3 | 449510.9 | 0 | 0
2026-05-21 22:00 | 19257.9 | 12758019.1 | 0 | 0.1 | 366.9 | 0 | 12738394.4 | 449870.3 | 0 | 0
2026-05-21 23:00 | 13476.6 | 12107611.2 | 0 | 0.1 | 364.4 | 0 | 12093770.4 | 450227.2 | 0 | 0
2026-05-22 | 5449.8 | 10682209.8 | 0 | 0.1 | 305 | 0 | 10676455.1 | 450526.1 | 0 | 0
2026-05-22 01:00 | 5498.2 | 9515181.6 | 0 | 0.1 | 312 | 0 | 9509371.6 | 450831.7 | 0 | 0
2026-05-22 02:00 | 6016.7 | 8435688.7 | 0 | 0.1 | 314.1 | 0 | 8429357.9 | 451139.4 | 0 | 0
2026-05-22 03:00 | 6347.3 | 7587353.2 | 0 | 0.1 | 306 | 0 | 7580700 | 451439.2 | 0 | 0
2026-05-22 04:00 | 6300.6 | 6486786.3 | 0 | 0.1 | 301.1 | 0 | 6480184.6 | 451734.2 | 0 | 0
2026-05-22 05:00 | 6692.1 | 5078551.7 | 0 | 0.1 | 296.3 | 0 | 5071563.4 | 452024.5 | 0 | 0
2026-05-22 06:00 | 8406.8 | 14825447.7 | 0 | 0.1 | 366.3 | 0 | 14816674.8 | 452383.3 | 0 | 0
2026-05-22 07:00 | 12118.3 | 15716166.5 | 0 | 0.1 | 366.6 | 0 | 15703681.8 | 452742.4 | 0 | 0
2026-05-22 08:00 | 13801.7 | 13544517.3 | 0 | 0.1 | 364.9 | 0 | 13530350.8 | 453099.9 | 0 | 0
2026-05-22 09:00 | 13832.9 | 11846252.7 | 0 | 0.1 | 363.8 | 0 | 11832056.1 | 453456.3 | 0 | 0
2026-05-22 10:00 | 13266.3 | 10697004.9 | 0 | 0.1 | 305.2 | 0 | 10683433.5 | 453755.2 | 0 | 0
2026-05-22 11:00 | 13649.7 | 10095449.5 | 0 | 0.1 | 311.3 | 0 | 10081488.7 | 454060.1 | 0 | 0
2026-05-22 12:00 | 16611.5 | 9886727.8 | 0 | 0.1 | 314.5 | 0 | 9869802 | 454368.2 | 0 | 0
2026-05-22 13:00 | 14989.4 | 10165637.1 | 0 | 0.1 | 307.7 | 0 | 10150340.1 | 454669.6 | 0 | 0
2026-05-22 14:00 | 17723.7 | 10055176.5 | 0 | 0.1 | 304.1 | 0 | 10037148.9 | 454967.5 | 0 | 0
2026-05-22 15:00 | 19505.6 | 9672927.1 | 0 | 0.1 | 300.1 | 0 | 9653121.6 | 455261.4 | 0 | 0
2026-05-22 16:00 | 20135.1 | 10982115.8 | 0 | 0.1 | 310.7 | 0 | 10961670.2 | 455565.8 | 0 | 0
2026-05-22 17:00 | 24914.9 | 9566472.5 | 0 | 0.1 | 312.6 | 0 | 9541245.1 | 455872 | 0 | 0
2026-05-22 18:00 | 18378.9 | 7337811.1 | 0 | 0.1 | 305.3 | 0 | 7319127.1 | 456171 | 0 | 0
2026-05-22 19:00 | 22333.4 | 6651815.6 | 0 | 0.2 | 300.8 | 0 | 6629181.5 | 456465.7 | 0 | 0
2026-05-22 20:00 | 24490.3 | 9315372.8 | 0 | 0.2 | 296.4 | 0 | 9290586.2 | 456756.1 | 0 | 0
2026-05-22 21:00 | 23110.8 | 14552491 | 0 | 0.1 | 364.2 | 0 | 14529016.2 | 457112.8 | 0 | 0
2026-05-22 22:00 | 20001.1 | 16608271.2 | 0 | 0.1 | 365.1 | 0 | 16587905.2 | 457470.5 | 0 | 0
2026-05-22 23:00 | 12836.3 | 13233342.7 | 0 | 0.1 | 363.9 | 0 | 13220142.7 | 457827 | 0 | 0
2026-05-23 | 4838.8 | 10659070.1 | 0 | 0.1 | 303.7 | 0 | 10653927.8 | 458124.5 | 0 | 0
2026-05-23 01:00 | 5510.9 | 9485021.3 | 0 | 0.1 | 299.8 | 0 | 9479210.7 | 458418.2 | 0 | 0
2026-05-23 02:00 | 5753.5 | 8213629.3 | 0 | 0.1 | 307.8 | 0 | 8207568.2 | 458719.7 | 0 | 0
2026-05-23 03:00 | 6027.6 | 6621450 | 0 | 0.1 | 310.6 | 0 | 6615111.9 | 459024 | 0 | 0
2026-05-23 04:00 | 6238.1 | 5665122.3 | 0 | 0.1 | 311.3 | 0 | 5658573 | 459328.9 | 0 | 0
2026-05-23 05:00 | 6136.4 | 5359026.3 | 0 | 0.1 | 312.6 | 0 | 5352577.4 | 459635.2 | 0 | 0
2026-05-23 06:00 | 7887 | 16966615.4 | 0 | 0.1 | 366.2 | 0 | 16958362.3 | 459994 | 0 | 0
2026-05-23 07:00 | 12232.2 | 18606764.4 | 0 | 0.1 | 372 | 0 | 18594160.4 | 460358.4 | 0 | 0
2026-05-23 08:00 | 13399.8 | 14357429.5 | 0 | 0.1 | 376.8 | 0 | 14343653 | 460727.4 | 0 | 0
2026-05-23 09:00 | 12131.5 | 10979610.4 | 0 | 0.1 | 318.7 | 0 | 10967160.4 | 461039.7 | 0 | 0
2026-05-23 10:00 | 11000.4 | 8533898.4 | 0 | 0.1 | 318.7 | 0 | 8522579.4 | 461351.8 | 0 | 0
2026-05-23 11:00 | 19075.2 | 7272869.1 | 0 | 0.1 | 317.8 | 0 | 7253476.2 | 461663.1 | 0 | 0
2026-05-23 12:00 | 12586.3 | 6914466.6 | 0 | 0.1 | 333 | 0 | 6901547.4 | 461989.3 | 0 | 0
2026-05-23 13:00 | 13373.9 | 7297944.9 | 0 | 0.1 | 339.1 | 0 | 7284232.1 | 462321.5 | 0 | 0
2026-05-23 14:00 | 14977.5 | 7807544.6 | 0 | 0.1 | 333.7 | 0 | 7792233.5 | 462648.4 | 0 | 0
2026-05-23 15:00 | 21806.2 | 8344568.6 | 0 | 0.1 | 331.7 | 0 | 8322430.9 | 462973.3 | 0 | 0
2026-05-23 16:00 | 16147.4 | 11027560.7 | 0 | 0.1 | 329.1 | 0 | 11011084.4 | 463295.7 | 0 | 0
2026-05-23 17:00 | 14311.7 | 11030534 | 0 | 0.1 | 347.2 | 0 | 11015875.2 | 463635.8 | 0 | 0
2026-05-23 18:00 | 18779.6 | 9205635.8 | 0 | 0.1 | 352.5 | 0 | 9186503.9 | 463981.1 | 0 | 0
2026-05-23 19:00 | 21841.5 | 6858470.5 | 0 | 0.1 | 345.3 | 0 | 6836283.9 | 464319.3 | 0 | 0
2026-05-23 20:00 | 23379.3 | 5641074.2 | 0 | 0.1 | 342.1 | 0 | 5617353 | 464654.5 | 0 | 0
2026-05-23 21:00 | 23199.8 | 6533221.8 | 0 | 0.1 | 338.4 | 0 | 6509683.7 | 464986 | 0 | 0
2026-05-23 22:00 | 18897.2 | 9269902.9 | 0 | 0.1 | 358.8 | 0 | 9250647 | 465337.5 | 0 | 0
2026-05-23 23:00 | 11732.2 | 12046895.6 | 0 | 0.1 | 408.2 | 0 | 12034755.3 | 465737.4 | 0 | 0
2026-05-24 | 5365.3 | 12582259.3 | 0 | 0.1 | 407.6 | 0 | 12576486.5 | 466136.8 | 0 | 0
2026-05-24 01:00 | 5488.8 | 11767763 | 0 | 0.1 | 368 | 0 | 11761906.2 | 466497.4 | 0 | 0
2026-05-24 02:00 | 5838.3 | 10939444.3 | 0 | 0.1 | 359.4 | 0 | 10933246.8 | 466849.5 | 0 | 0
2026-05-24 03:00 | 5941.3 | 9680331.3 | 0 | 0.1 | 368.7 | 0 | 9674021.5 | 467210.7 | 0 | 0
2026-05-24 04:00 | 6436.9 | 7375588.2 | 0 | 0.1 | 368.1 | 0 | 7368783.3 | 467571.3 | 0 | 0
2026-05-24 05:00 | 6828.7 | 5713986.4 | 0 | 0.1 | 362.2 | 0 | 5706795.7 | 467926.1 | 0 | 0
2026-05-24 06:00 | 8778.8 | 8723367.9 | 0 | 0.1 | 357.5 | 0 | 8714231.6 | 468276.4 | 0 | 0
2026-05-24 07:00 | 13384 | 7631536.1 | 0 | 0.1 | 350.9 | 0 | 7617801.3 | 468620.1 | 0 | 0
2026-05-24 08:00 | 13050.2 | 5067615.2 | 0 | 0.1 | 364.9 | 0 | 5054200.2 | 468977.6 | 0 | 0
2026-05-24 09:00 | 13366.9 | 3236218.4 | 0 | 0.1 | 361 | 0 | 3222490.7 | 469331.3 | 0 | 0
2026-05-24 10:00 | 13488.2 | 1718582.4 | 0 | 0.1 | 352.1 | 0 | 1704742.3 | 469676.2 | 0 | 0
2026-05-24 11:00 | 13142.2 | 1007443.2 | 0 | 0.1 | 343 | 0 | 993958.1 | 470012.3 | 0 | 0
2026-05-24 12:00 | 15282.5 | 621298.1 | 0 | 0.1 | 302.9 | 0 | 605712.8 | 470309 | 0 | 0
2026-05-24 13:00 | 29196.1 | 671249 | 0 | 0.2 | 309.4 | 0 | 641743.8 | 470612 | 0 | 0
2026-05-24 14:00 | 19562.3 | 1309104.8 | 0 | 0.1 | 347.6 | 0 | 1289195 | 470952.6 | 0 | 0
2026-05-24 15:00 | 20117 | 4030058.1 | 0 | 0.1 | 339.9 | 0 | 4009601.4 | 471285.5 | 0 | 0
2026-05-24 16:00 | 20380.6 | 9638391 | 0 | 0.1 | 331.1 | 0 | 9617679.4 | 471609.9 | 0 | 0
2026-05-24 17:00 | 17566.2 | 13054714.6 | 0 | 0.1 | 368.2 | 0 | 13036780.4 | 471970.6 | 0 | 0
2026-05-24 18:00 | 20528.1 | 13782255.1 | 0 | 0.1 | 370.5 | 0 | 13761356.6 | 472333.5 | 0 | 0
2026-05-24 19:00 | 23726 | 13572908.9 | 0 | 0.1 | 365.8 | 0 | 13548817.2 | 472691.9 | 0 | 0
2026-05-24 20:00 | 26311.5 | 13052291.1 | 0 | 0.2 | 361.6 | 0 | 13025618.2 | 473046.1 | 0 | 0
2026-05-24 21:00 | 23553.6 | 12530199.1 | 0 | 0.2 | 362.5 | 0 | 12506283.2 | 473401.2 | 0 | 0
2026-05-24 22:00 | 18301.8 | 12190682 | 0 | 0.1 | 363.4 | 0 | 12172016.9 | 473757.2 | 0 | 0
2026-05-24 23:00 | 12810.1 | 12250918.7 | 0 | 0.1 | 369.8 | 0 | 12237739 | 474119.5 | 0 | 0
2026-05-25 | 5526.3 | 12340926.2 | 0 | 0.1 | 378.4 | 0 | 12335021.7 | 474490.1 | 0 | 0
2026-05-25 01:00 | 5588.3 | 11327705 | 0 | 0.1 | 334.2 | 0 | 11321782.6 | 474817.5 | 0 | 0
2026-05-25 02:00 | 5978.2 | 9226699 | 0 | 0.1 | 337.8 | 0 | 9220383.1 | 475148.4 | 0 | 0
2026-05-25 03:00 | 5544.3 | 7082196.4 | 0 | 0.1 | 339.4 | 0 | 7076312.8 | 475480.9 | 0 | 0
2026-05-25 04:00 | 5971.3 | 5188105.8 | 0 | 0.1 | 352.3 | 0 | 5181782.4 | 475826 | 0 | 0
2026-05-25 05:00 | 6332.3 | 1094253.5 | 0 | 0.1 | 355.7 | 0 | 1087565.7 | 476174.5 | 0 | 0
2026-05-25 06:00 | 11516.4 | 1417131.9 | 0 | 0.1 | 353.1 | 0 | 1405262.6 | 476520.5 | 0 | 0
2026-05-25 07:00 | 17221.8 | 299039.1 | 0 | 0.1 | 313.3 | 0 | 281504.1 | 476827.3 | 0 | 0
2026-05-25 08:00 | 13473.8 | 0 | 0 | 13473.8 | 0 | 0 | 0 | 463078.6 | 0 | 0
2026-05-25 09:00 | 12929.2 | 0 | 0 | 12929.2 | 0 | 0 | 0 | 449885.6 | 0 | 0
2026-05-25 10:00 | 11382.9 | 0 | 0 | 11382.8 | 0 | 0 | 0 | 438270.5 | 0 | 0
2026-05-25 11:00 | 13008.9 | 0 | 0 | 13008.8 | 0 | 0 | 0 | 424996.2 | 0 | 0
2026-05-25 12:00 | 13291.6 | 0 | 0 | 13291.6 | 0 | 0 | 0 | 411433.3 | 0 | 0
2026-05-25 13:00 | 14128.2 | 4771.3 | 0 | 9357.2 | 0.1 | 0 | 0.2 | 401885.2 | 0 | 0
2026-05-25 14:00 | 16954 | 131482.5 | 0 | 0.1 | 330.8 | 0 | 114197.9 | 402209.3 | 0 | 0
2026-05-25 15:00 | 17632.8 | 1205605.2 | 0 | 0.1 | 372.3 | 0 | 1187600.3 | 402574 | 0 | 0
2026-05-25 16:00 | 17062.6 | 4078388.5 | 0 | 0.1 | 372.2 | 0 | 4060953.9 | 402938.6 | 0 | 0
2026-05-25 17:00 | 16426.2 | 6781113 | 0 | 0.1 | 372.1 | 0 | 6764314.8 | 403303.1 | 0 | 0
2026-05-25 18:00 | 18878.8 | 8609213.5 | 0 | 0.1 | 370.1 | 0 | 8589964.7 | 403665.7 | 0 | 0
2026-05-25 19:00 | 23419.3 | 9977074.4 | 0 | 0.2 | 385.4 | 0 | 9953269.9 | 404043.2 | 0 | 0
2026-05-25 20:00 | 27582.7 | 10725780.1 | 0 | 0.1 | 388.4 | 0 | 10697809.2 | 404423.7 | 0 | 0
2026-05-25 21:00 | 23754.6 | 10785503 | 0 | 0.2 | 384.6 | 0 | 10761364 | 404800.5 | 0 | 0
2026-05-25 22:00 | 20629.8 | 10225266.9 | 0 | 0.1 | 383.2 | 0 | 10204254.1 | 405175.8 | 0 | 0
2026-05-25 23:00 | 12911.1 | 9563679.1 | 0 | 0.1 | 381.6 | 0 | 9550386.6 | 405549.6 | 0 | 0
2026-05-26 | 5751 | 8612469.5 | 0 | 0.1 | 395.4 | 0 | 8606323.3 | 405937 | 0 | 0
2026-05-26 01:00 | 5993.5 | 7994213.1 | 0 | 0.1 | 398.5 | 0 | 7987821.3 | 406327.4 | 0 | 0
2026-05-26 02:00 | 6499.3 | 7817147.2 | 0 | 0.1 | 393.5 | 0 | 7810254.5 | 406712.9 | 0 | 0
2026-05-26 03:00 | 6939.8 | 7858107.6 | 0 | 0.1 | 391.1 | 0 | 7850776.8 | 407096.1 | 0 | 0
2026-05-26 04:00 | 8991.7 | 7621736.1 | 0 | 0.1 | 388.4 | 0 | 7612356.2 | 407476.6 | 0 | 0
2026-05-26 05:00 | 9445.4 | 3740784.8 | 0 | 0.1 | 398.1 | 0 | 3730941.4 | 407866.6 | 0 | 0
2026-05-26 06:00 | 11714.7 | 2693527.8 | 0 | 0.1 | 397.9 | 0 | 2681415.2 | 408256.4 | 0 | 0
2026-05-26 07:00 | 17299.6 | 1704261.5 | 0 | 0.1 | 393.3 | 0 | 1686568.7 | 408641.7 | 0 | 0
2026-05-26 08:00 | 17584.4 | 191422.9 | 0 | 0.1 | 348.1 | 0 | 173490.6 | 408982.7 | 0 | 0
2026-05-26 09:00 | 19167.2 | 0 | 0 | 19167.2 | 0 | 0 | 0 | 389424.4 | 0 | 0
2026-05-26 10:00 | 14936.8 | 0 | 0 | 14936.8 | 0 | 0 | 0 | 374182.8 | 0 | 0
2026-05-26 11:00 | 14957.8 | 0 | 0 | 14957.8 | 0 | 0 | 0 | 358919.8 | 0 | 0
2026-05-26 12:00 | 15163 | 0 | 0 | 15163 | 0 | 0 | 0 | 343447.4 | 0 | 0
2026-05-26 13:00 | 14571.4 | 0 | 0 | 14571.4 | 0 | 0 | 0 | 328578.6 | 0 | 0
2026-05-26 14:00 | 18108.1 | 66878.4 | 0 | 0.1 | 344.5 | 0 | 48425.9 | 328916.1 | 0 | 0
2026-05-26 15:00 | 18900.8 | 567278.6 | 0 | 0.1 | 368.6 | 0 | 548009.3 | 329277.3 | 0 | 0
2026-05-26 16:00 | 23787.4 | 2678553.8 | 0 | 0.1 | 416 | 0 | 2654350.6 | 329684.8 | 0 | 0
2026-05-26 17:00 | 13693.6 | 4912992.8 | 0 | 0.1 | 415.6 | 0 | 4898883.8 | 330092 | 0 | 0
2026-05-26 18:00 | 17460.6 | 7011871 | 0 | 0.1 | 416.1 | 0 | 6993994.5 | 330499.6 | 0 | 0
2026-05-26 19:00 | 22086.5 | 8803539.5 | 0 | 0.1 | 415.4 | 0 | 8781037.7 | 330906.5 | 0 | 0
2026-05-26 20:00 | 25314.8 | 10291866.3 | 0 | 0.1 | 436.8 | 0 | 10266114.9 | 331334.4 | 0 | 0
2026-05-26 21:00 | 23917.1 | 11015971.4 | 0 | 0.1 | 442 | 0 | 10991612.4 | 331767.5 | 0 | 0
2026-05-26 22:00 | 18673.8 | 11092837.6 | 0 | 0.1 | 437.2 | 0 | 11073726.7 | 332195.8 | 0 | 0
2026-05-26 23:00 | 11478.9 | 11130815.1 | 0 | 0.1 | 436 | 0 | 11118900.4 | 332623 | 0 | 0
2026-05-27 | 5360.6 | 11209526.3 | 0 | 0.1 | 434.6 | 0 | 11203731.2 | 333048.7 | 0 | 0
2026-05-27 01:00 | 5483.1 | 11317810.2 | 0 | 0.1 | 455.8 | 0 | 11311871.4 | 333495.3 | 0 | 0
2026-05-27 02:00 | 6114.1 | 11134000.2 | 0 | 0.1 | 461.6 | 0 | 11127424.6 | 333947.6 | 0 | 0
2026-05-27 03:00 | 8301 | 10489829.4 | 0 | 0.1 | 455.4 | 0 | 10481073 | 334393.8 | 0 | 0
2026-05-27 04:00 | 10763 | 9459011.1 | 0 | 0.1 | 453.3 | 0 | 9447795 | 334837.9 | 0 | 0
2026-05-27 05:00 | 6101.8 | 4236753.8 | 0 | 0.1 | 451 | 0 | 4230201.2 | 335279.7 | 0 | 0
2026-05-27 06:00 | 6478.4 | 5074538.4 | 0 | 0.1 | 468 | 0 | 5067592.2 | 335738.2 | 0 | 0
2026-05-27 07:00 | 8452.3 | 4047359.8 | 0 | 0.1 | 469.7 | 0 | 4038437.9 | 336198.5 | 0 | 0
2026-05-27 08:00 | 9284 | 1135619.5 | 0 | 0.1 | 465.9 | 0 | 1125869.7 | 336654.9 | 0 | 0
2026-05-27 09:00 | 9138.8 | 133073.4 | 0 | 0.1 | 407.2 | 0 | 123527.5 | 337053.9 | 0 | 0
2026-05-27 10:00 | 9970.9 | 19090.4 | 0 | 0.1 | 442 | 0 | 8677.6 | 337486.9 | 0 | 0
2026-05-27 11:00 | 12049.3 | 1873.6 | 0 | 10176 | 0.2 | 0 | 0.2 | 327103.3 | 0 | 0
2026-05-27 12:00 | 14777.5 | 44457.9 | 0 | 0.1 | 434.3 | 0 | 29246.3 | 327528.8 | 0 | 0
2026-05-27 13:00 | 15327.7 | 117111 | 0 | 0.1 | 423.4 | 0 | 101360.1 | 327943.6 | 0 | 0
2026-05-27 14:00 | 14029.5 | 210842.2 | 0 | 0.1 | 422.4 | 0 | 196390.4 | 328357.5 | 0 | 0
2026-05-27 15:00 | 12539.5 | 1424200 | 0 | 0.1 | 463.7 | 0 | 1411196.8 | 328811.8 | 0 | 0
2026-05-27 16:00 | 13900.7 | 4265286.8 | 0 | 0.1 | 483.5 | 0 | 4250902.8 | 329285.5 | 0 | 0
2026-05-27 17:00 | 16061.4 | 7247000.3 | 0 | 0.1 | 481.1 | 0 | 7230457.9 | 329756.8 | 0 | 0
2026-05-27 18:00 | 17719.3 | 9562273.9 | 0 | 0.1 | 475 | 0 | 9544079.7 | 330222.2 | 0 | 0
2026-05-27 19:00 | 22113.4 | 10820828.4 | 0 | 0.1 | 470.8 | 0 | 10798244.4 | 330683.4 | 0 | 0
2026-05-27 20:00 | 25465.9 | 11072023.8 | 0 | 0.1 | 465.6 | 0 | 11046092.5 | 331139.5 | 0 | 0
2026-05-27 21:00 | 22917 | 10523891.9 | 0 | 0.1 | 487.2 | 0 | 10500487.9 | 331616.9 | 0 | 0
2026-05-27 22:00 | 18316.9 | 9811498.8 | 0 | 0.1 | 489.2 | 0 | 9792692.8 | 332096.2 | 0 | 0
2026-05-27 23:00 | 11976.6 | 9500300.7 | 0 | 0.1 | 478.7 | 0 | 9487845.5 | 332565.2 | 0 | 0
2026-05-28 | 5024.5 | 9528504.1 | 0 | 0.1 | 472.6 | 0 | 9523007 | 333028.3 | 0 | 0
2026-05-28 01:00 | 5016 | 9705358.1 | 0 | 0.1 | 466.7 | 0 | 9699875.5 | 333485.5 | 0 | 0
2026-05-28 02:00 | 5347.1 | 9388070.6 | 0 | 0.1 | 484 | 0 | 9382239.6 | 333959.7 | 0 | 0
2026-05-28 03:00 | 6093.4 | 8294166 | 0 | 0.1 | 485.1 | 0 | 8287587.6 | 334435 | 0 | 0
2026-05-28 04:00 | 6297.9 | 7106853.8 | 0 | 0.1 | 473.9 | 0 | 7100082.1 | 334899.4 | 0 | 0
2026-05-28 05:00 | 7423.1 | 2495278.8 | 0 | 0.1 | 467.7 | 0 | 2487388.1 | 335357.6 | 0 | 0
2026-05-28 06:00 | 8217.4 | 4559184.9 | 0 | 0.1 | 457.7 | 0 | 4550509.9 | 335806.1 | 0 | 0
2026-05-28 07:00 | 9321.7 | 2830591.2 | 0 | 0.1 | 472.3 | 0 | 2820797.3 | 336268.8 | 0 | 0
2026-05-28 08:00 | 9604.2 | 318118.3 | 0 | 0.1 | 404.5 | 0 | 308109.7 | 336665.1 | 0 | 0
2026-05-28 09:00 | 9834 | 46772.3 | 0 | 0.1 | 394.1 | 0 | 36544.3 | 337051.2 | 0 | 0
2026-05-28 10:00 | 11807.6 | 0 | 0 | 11807.6 | 0 | 0 | 0 | 325002.7 | 0 | 0
2026-05-28 11:00 | 15604.3 | 46243.1 | 0 | 0.1 | 378.9 | 0 | 30260 | 325373.9 | 0 | 0
2026-05-28 12:00 | 18187.6 | 130406.9 | 0 | 0.1 | 386.6 | 0 | 111832.8 | 325752.6 | 0 | 0
2026-05-28 13:00 | 19327.1 | 404055.8 | 0 | 0.1 | 386.7 | 0 | 384342.2 | 326131.5 | 0 | 0
2026-05-28 14:00 | 18152.1 | 1408307.2 | 0 | 0.1 | 433.7 | 0 | 1389721.6 | 326556.3 | 0 | 0
2026-05-28 15:00 | 16881.8 | 3743349.3 | 0 | 0.1 | 422.1 | 0 | 3726045.6 | 326969.8 | 0 | 0
2026-05-28 16:00 | 14397.2 | 8184071.6 | 0 | 0.1 | 409.2 | 0 | 8169265.3 | 327370.7 | 0 | 0
2026-05-28 17:00 | 13454.7 | 12232375 | 0 | 0.1 | 493.8 | 0 | 12218426.6 | 327854.5 | 0 | 0
2026-05-28 18:00 | 19552.1 | 14160460.5 | 0 | 0.1 | 489.4 | 0 | 14140419.2 | 328334 | 0 | 0
2026-05-28 19:00 | 22943.1 | 14156419.2 | 0 | 0.1 | 483.9 | 0 | 14132992.3 | 328808 | 0 | 0
2026-05-28 20:00 | 25226.4 | 13419633.7 | 0 | 0.1 | 482.6 | 0 | 13393924.9 | 329280.8 | 0 | 0
2026-05-28 21:00 | 22970.3 | 12404916.2 | 0 | 0.1 | 481.3 | 0 | 12381464.6 | 329752.4 | 0 | 0
2026-05-28 22:00 | 17500.5 | 11702287.5 | 0 | 0.1 | 417.3 | 0 | 11684369.9 | 330161.2 | 0 | 0
2026-05-28 23:00 | 11184.6 | 11726977.4 | 0 | 0.1 | 498 | 0 | 11715294.9 | 330649.1 | 0 | 0
2026-05-29 | 5705.7 | 11310128.5 | 0 | 0.1 | 423.1 | 0 | 11303999.7 | 331063.7 | 0 | 0
2026-05-29 01:00 | 5976 | 10347074.3 | 0 | 0.1 | 422 | 0 | 10340676.5 | 331477.1 | 0 | 0
2026-05-29 02:00 | 6337.4 | 9022963.2 | 0 | 0.1 | 419.4 | 0 | 9016206.5 | 331888 | 0 | 0
2026-05-29 03:00 | 6389.7 | 7985341.6 | 0 | 0.1 | 436.2 | 0 | 7978515.7 | 332315.5 | 0 | 0
2026-05-29 04:00 | 6321.9 | 7072884.5 | 0 | 0.1 | 439 | 0 | 7066123.8 | 332745.5 | 0 | 0
2026-05-29 05:00 | 8286.2 | 2629250.4 | 0 | 0.1 | 434.9 | 0 | 2620529.4 | 333171.6 | 0 | 0
2026-05-29 06:00 | 14515.9 | 6518695 | 0 | 0.1 | 430.7 | 0 | 6503748.6 | 333593.5 | 0 | 0
2026-05-29 07:00 | 17959.8 | 5663295.8 | 0 | 0.1 | 424.5 | 0 | 5644911.7 | 334009.4 | 0 | 0
2026-05-29 08:00 | 19617.5 | 2347131.7 | 0 | 0.1 | 445.4 | 0 | 2327068.9 | 334445.7 | 0 | 0
2026-05-29 09:00 | 14820.9 | 1170597.3 | 0 | 0.1 | 442.4 | 0 | 1155334.1 | 334879.2 | 0 | 0
2026-05-29 10:00 | 12326.6 | 960122.1 | 0 | 0.1 | 433.5 | 0 | 947362.2 | 335303.9 | 0 | 0
2026-05-29 11:00 | 13711 | 1112414.5 | 0 | 0.1 | 427.1 | 0 | 1098276.5 | 335722.3 | 0 | 0
2026-05-29 12:00 | 13805 | 1625504.3 | 0 | 0.1 | 419.5 | 0 | 1611279.8 | 336133.3 | 0 | 0
2026-05-29 13:00 | 15622.4 | 2952206.3 | 0 | 0.1 | 444.1 | 0 | 2936139.9 | 336568.5 | 0 | 0
2026-05-29 14:00 | 17521.8 | 4736203.1 | 0 | 0.1 | 446.5 | 0 | 4718234.9 | 337005.9 | 0 | 0
2026-05-29 15:00 | 17957.4 | 8137530.6 | 0 | 0.1 | 440.7 | 0 | 8119132.5 | 337437.7 | 0 | 0
2026-05-29 16:00 | 16434.3 | 13603712.1 | 0 | 0.1 | 504.2 | 0 | 13586773.7 | 337931.7 | 0 | 0
2026-05-29 17:00 | 14964.2 | 15112498.4 | 0 | 0.1 | 503.5 | 0 | 15097030.9 | 338425 | 0 | 0
2026-05-29 18:00 | 18087.8 | 13600277.8 | 0 | 0.1 | 512.1 | 0 | 13581678.1 | 338926.7 | 0 | 0
2026-05-29 19:00 | 22871.9 | 10759631.5 | 0 | 0.1 | 460.6 | 0 | 10736299.1 | 339378 | 0 | 0
2026-05-29 20:00 | 26036.8 | 8401120.3 | 0 | 0.2 | 453.2 | 0 | 8374630.4 | 339821.9 | 0 | 0
2026-05-29 21:00 | 24128 | 7004318.6 | 0 | 0.1 | 453 | 0 | 6979737.8 | 340265.7 | 0 | 0
2026-05-29 22:00 | 18689.2 | 6442774.3 | 0 | 0.1 | 451.4 | 0 | 6423633.8 | 340707.9 | 0 | 0
2026-05-29 23:00 | 12169.9 | 6693194.7 | 0 | 0.1 | 477.1 | 0 | 6680547.8 | 341175.4 | 0 | 0
2026-05-30 | 5932.2 | 7323968.2 | 0 | 0.1 | 481.5 | 0 | 7317554.7 | 341647.2 | 0 | 0
2026-05-30 01:00 | 5694.6 | 7588436.8 | 0 | 0.1 | 478.6 | 0 | 7582263.7 | 342116.1 | 0 | 0
2026-05-30 02:00 | 6178.1 | 7227751 | 0 | 0.1 | 476 | 0 | 7221097.1 | 342582.5 | 0 | 0
2026-05-30 03:00 | 6415.2 | 6542608.8 | 0 | 0.1 | 469.4 | 0 | 6535724.4 | 343042.4 | 0 | 0
2026-05-30 04:00 | 6097.3 | 5749765.5 | 0 | 0.1 | 490.4 | 0 | 5743177.9 | 343522.9 | 0 | 0
2026-05-30 05:00 | 6292.9 | 1717598.8 | 0 | 0.1 | 489.6 | 0 | 1710816.4 | 344002.6 | 0 | 0
2026-05-30 06:00 | 8446.9 | 3005017.9 | 0 | 0.1 | 483.4 | 0 | 2996087.7 | 344476.2 | 0 | 0
2026-05-30 07:00 | 12499.6 | 2007886.3 | 0 | 0.1 | 474.7 | 0 | 1994912.2 | 344941.3 | 0 | 0
2026-05-30 08:00 | 13318.6 | 353570.2 | 0 | 0.1 | 397.7 | 0 | 339854 | 345330.8 | 0 | 0
2026-05-30 09:00 | 11955.8 | 57703.7 | 0 | 0.1 | 406 | 0 | 45342 | 345728.6 | 0 | 0
2026-05-30 10:00 | 12242.9 | 0 | 0 | 12242.8 | 0 | 0 | 0 | 333235.9 | 0 | 0
2026-05-30 11:00 | 15672.3 | 0 | 0 | 15672.3 | 0 | 0 | 0 | 317243.9 | 0 | 0
2026-05-30 12:00 | 12903.3 | 17569 | 0 | 0.1 | 371 | 0 | 4294.8 | 317607.3 | 0 | 0
2026-05-30 13:00 | 14041.9 | 167904.7 | 0 | 0.1 | 382.1 | 0 | 153480.8 | 317981.6 | 0 | 0
2026-05-30 14:00 | 18723.6 | 1054070 | 0 | 0.1 | 481.9 | 0 | 1034864.7 | 318453.8 | 0 | 0
2026-05-30 15:00 | 17876.1 | 3293189.6 | 0 | 0.1 | 483 | 0 | 3274830.7 | 318927 | 0 | 0
2026-05-30 16:00 | 20738.4 | 7386261.6 | 0 | 0.1 | 477.9 | 0 | 7365045.5 | 319395.2 | 0 | 0
2026-05-30 17:00 | 18399.5 | 10759109.9 | 0 | 0.1 | 470.9 | 0 | 10740239.7 | 319856.5 | 0 | 0
2026-05-30 18:00 | 20336.9 | 12585231.4 | 0 | 0.1 | 521.4 | 0 | 12564373.2 | 320367.4 | 0 | 0
2026-05-30 19:00 | 24557.9 | 13176102.3 | 0 | 0.1 | 532.7 | 0 | 13151011.8 | 320889.3 | 0 | 0
2026-05-30 20:00 | 25537.7 | 13084634.9 | 0 | 0.1 | 534.8 | 0 | 13058562.6 | 321413.3 | 0 | 0
2026-05-30 21:00 | 24427.7 | 12347324.3 | 0 | 0.1 | 530.6 | 0 | 12322366.2 | 321933.1 | 0 | 0
2026-05-30 22:00 | 19352.9 | 11533553.9 | 0 | 0.1 | 478.8 | 0 | 11513722.3 | 322402.2 | 0 | 0
2026-05-30 23:00 | 11770.9 | 10757735.1 | 0 | 0.1 | 469.5 | 0 | 10745494.8 | 322862.2 | 0 | 0
2026-05-31 | 5562.2 | 10101310.2 | 0 | 0.1 | 492.4 | 0 | 10095255.8 | 323344.6 | 0 | 0
2026-05-31 01:00 | 5864.1 | 9336857.6 | 0 | 0.1 | 499.2 | 0 | 9330494.4 | 323833.7 | 0 | 0
2026-05-31 02:00 | 6164.4 | 8126717.5 | 0 | 0.1 | 494.2 | 0 | 8120059 | 324317.9 | 0 | 0
2026-05-31 03:00 | 6377.7 | 6445855.8 | 0 | 0.1 | 492.8 | 0 | 6438985.4 | 324800.7 | 0 | 0
2026-05-31 04:00 | 6280.5 | 4687741.1 | 0 | 0.1 | 489.8 | 0 | 4680970.9 | 325280.7 | 0 | 0
2026-05-31 05:00 | 6680 | 4133219.4 | 0 | 0.1 | 506.3 | 0 | 4126033.3 | 325776.7 | 0 | 0
2026-05-31 06:00 | 8671.1 | 7863281.5 | 0 | 0.1 | 507.7 | 0 | 7854102.9 | 326274.1 | 0 | 0
2026-05-31 07:00 | 13084 | 5756319.3 | 0 | 0.1 | 504 | 0 | 5742731.4 | 326768 | 0 | 0
2026-05-31 08:00 | 17563.6 | 2866626.7 | 0 | 0.1 | 502.2 | 0 | 2848561 | 327260 | 0 | 0
2026-05-31 09:00 | 12815.8 | 1142606.9 | 0 | 0.1 | 497.1 | 0 | 1129294.1 | 327747.1 | 0 | 0
2026-05-31 10:00 | 12775.9 | 326276.8 | 0 | 0.1 | 450.4 | 0 | 313050.6 | 328188.3 | 0 | 0
2026-05-31 11:00 | 12696.7 | 195625 | 0 | 0.1 | 449 | 0 | 182479.4 | 328628.2 | 0 | 0
2026-05-31 12:00 | 13744.2 | 222312.9 | 0 | 0.1 | 441 | 0 | 208127.9 | 329060.3 | 0 | 0
2026-05-31 13:00 | 14878.3 | 731484.8 | 0 | 0.1 | 497.1 | 0 | 716109.5 | 329547.3 | 0 | 0
2026-05-31 14:00 | 16816.4 | 1575607.6 | 0 | 0.1 | 490.1 | 0 | 1558301.2 | 330027.5 | 0 | 0
2026-05-31 15:00 | 17922.5 | 3755386.6 | 0 | 0.1 | 503 | 0 | 3736961.2 | 330520.3 | 0 | 0
2026-05-31 16:00 | 17509.8 | 7596939.3 | 0 | 0.1 | 498.1 | 0 | 7578931.5 | 331008.3 | 0 | 0
2026-05-31 17:00 | 15490.5 | 9690884.9 | 0 | 0.1 | 489.2 | 0 | 9674905.3 | 331487.6 | 0 | 0
2026-05-31 18:00 | 17760.1 | 10177238.9 | 0 | 0.1 | 477.8 | 0 | 10159001.2 | 331955.6 | 0 | 0
2026-05-31 19:00 | 29364.9 | 10092493.6 | 0 | 0.2 | 461.6 | 0 | 10062667.3 | 332407.8 | 0 | 0
2026-05-31 20:00 | 25293 | 10005796.2 | 0 | 0.1 | 486.2 | 0 | 9980017.1 | 332884.2 | 0 | 0
2026-05-31 21:00 | 24995.4 | 9817501.2 | 0 | 0.1 | 483.4 | 0 | 9792022.6 | 333357.7 | 0 | 0
2026-05-31 22:00 | 18366.3 | 9883954.8 | 0 | 0.1 | 459.2 | 0 | 9865129.4 | 333807.6 | 0 | 0
2026-05-31 23:00 | 12538.9 | 9680074.8 | 0 | 0.1 | 442.2 | 0 | 9667093.8 | 334240.9 | 0 | 0
2026-06-01 | 5471.8 | 7712872.8 | 0 | 0.1 | 425.9 | 0 | 7706975.2 | 334658.2 | 0 | 0
2026-06-01 01:00 | 5470.1 | 7703024.2 | 0 | 0.1 | 439.1 | 0 | 7697115.1 | 335088.4 | 0 | 0
2026-06-01 02:00 | 5960.8 | 8673570.8 | 0 | 0.1 | 432.5 | 0 | 8667177.5 | 335512.2 | 0 | 0
2026-06-01 03:00 | 6199.3 | 10384503.3 | 0 | 0.1 | 417 | 0 | 10377887.1 | 335920.8 | 0 | 0
2026-06-01 04:00 | 6307.9 | 10796079.7 | 0 | 0.1 | 404.2 | 0 | 10789367.8 | 336316.8 | 0 | 0
2026-06-01 05:00 | 6744.8 | 17550138.5 | 0 | 0.1 | 464.1 | 0 | 17542929.6 | 336771.6 | 0 | 0
2026-06-01 06:00 | 9876.2 | 24120604.6 | 0 | 0.1 | 459.1 | 0 | 24110269.3 | 337221.4 | 0 | 0
2026-06-01 07:00 | 14967 | 25207657.8 | 0 | 0.1 | 453.5 | 0 | 25192237.4 | 337665.7 | 0 | 0
2026-06-01 08:00 | 17155.9 | 22742422.4 | 0 | 0.1 | 448.4 | 0 | 22724818.2 | 338105 | 0 | 0
2026-06-01 09:00 | 16121.5 | 18040634.7 | 0 | 0.1 | 450.3 | 0 | 18024063 | 338546.2 | 0 | 0
2026-06-01 10:00 | 14983.3 | 13673646.6 | 0 | 0.1 | 453.2 | 0 | 13658210.2 | 338990.2 | 0 | 0
2026-06-01 11:00 | 16825.1 | 10312754.5 | 0 | 0.1 | 378.8 | 0 | 10295550.7 | 339361.3 | 0 | 0
2026-06-01 12:00 | 16782.5 | 8268605.6 | 0 | 0.1 | 383.3 | 0 | 8251439.9 | 339736.8 | 0 | 0
2026-06-01 13:00 | 22296 | 7637866.7 | 0 | 0.2 | 377.7 | 0 | 7615193.2 | 340106.8 | 0 | 0
2026-06-01 14:00 | 23502 | 7345868.8 | 0 | 0.2 | 375.1 | 0 | 7321991.9 | 340474.2 | 0 | 0
2026-06-01 15:00 | 25372.8 | 8208530.9 | 0 | 0.2 | 371.6 | 0 | 8182786.6 | 340838.2 | 0 | 0
2026-06-01 16:00 | 16305.7 | 11711457.8 | 0 | 0.1 | 383.6 | 0 | 11694768.6 | 341214 | 0 | 0
2026-06-01 17:00 | 14651.3 | 13691482.8 | 0 | 0.1 | 463.8 | 0 | 13676367.8 | 341668.4 | 0 | 0
2026-06-01 18:00 | 17312.2 | 13702221.9 | 0 | 0.1 | 462.8 | 0 | 13684447.1 | 342121.8 | 0 | 0
2026-06-01 19:00 | 22548.5 | 12627599.1 | 0 | 0.1 | 463.8 | 0 | 12604586.9 | 342576.2 | 0 | 0
2026-06-01 20:00 | 26080.6 | 11725299.2 | 0 | 0.2 | 395.7 | 0 | 11698823.1 | 342963.8 | 0 | 0
2026-06-01 21:00 | 27154.5 | 10782248 | 0 | 0.2 | 398.7 | 0 | 10754695 | 343354.4 | 0 | 0
2026-06-01 22:00 | 21537.7 | 10007641.6 | 0 | 0.1 | 403.9 | 0 | 9985700.2 | 343750.1 | 0 | 0
2026-06-01 23:00 | 13617.6 | 9549857.1 | 0 | 0.1 | 396.6 | 0 | 9535843.1 | 344138.7 | 0 | 0
2026-06-02 | 5763 | 9177449.1 | 0 | 0.1 | 392.9 | 0 | 9171293.3 | 344523.6 | 0 | 0
2026-06-02 01:00 | 6195.8 | 8872713.6 | 0 | 0.1 | 388.4 | 0 | 8866129.5 | 344904.2 | 0 | 0
2026-06-02 02:00 | 5896.9 | 8268253.6 | 0 | 0.1 | 405.1 | 0 | 8261951.7 | 345301 | 0 | 0
2026-06-02 03:00 | 5860.4 | 7402179.2 | 0 | 0.1 | 408.8 | 0 | 7395910.2 | 345701.5 | 0 | 0
2026-06-02 04:00 | 5864.5 | 6942124.5 | 0 | 0.1 | 407.7 | 0 | 6935852.4 | 346101 | 0 | 0
2026-06-02 05:00 | 6536.2 | 10618532.6 | 0 | 0.1 | 407.9 | 0 | 10611588.6 | 346500.6 | 0 | 0
2026-06-02 06:00 | 14828 | 18926802.4 | 0 | 0.1 | 478.1 | 0 | 18911496.6 | 346969 | 0 | 0
2026-06-02 07:00 | 21231.6 | 17787386.4 | 0 | 0.1 | 482.8 | 0 | 17765672.2 | 347442 | 0 | 0
2026-06-02 08:00 | 16618.1 | 12898395.7 | 0 | 0.1 | 488.3 | 0 | 12881289.4 | 347920.4 | 0 | 0
2026-06-02 09:00 | 15249.2 | 8692580 | 0 | 0.1 | 407.5 | 0 | 8676923.4 | 348319.6 | 0 | 0
2026-06-02 10:00 | 15958.9 | 5891231.4 | 0 | 0.1 | 404.2 | 0 | 5874868.6 | 348715.5 | 0 | 0
2026-06-02 11:00 | 16155.7 | 4260381.1 | 0 | 0.1 | 400.3 | 0 | 4243825.3 | 349107.6 | 0 | 0
2026-06-02 12:00 | 17852 | 3610339.5 | 0 | 0.1 | 413.5 | 0 | 3592074.2 | 349512.7 | 0 | 0
2026-06-02 13:00 | 16877.3 | 3595548.6 | 0 | 0.1 | 414.3 | 0 | 3578257.1 | 349918.5 | 0 | 0
2026-06-02 14:00 | 16690.9 | 4148305.5 | 0 | 0.1 | 409 | 0 | 4131205.8 | 350319.2 | 0 | 0
2026-06-02 15:00 | 16880.6 | 6575071.2 | 0 | 0.1 | 404.9 | 0 | 6557785.9 | 350715.8 | 0 | 0
2026-06-02 16:00 | 15361.7 | 11325276.9 | 0 | 0.1 | 399.3 | 0 | 11309516 | 351107 | 0 | 0
2026-06-02 17:00 | 15211.3 | 13466103 | 0 | 0.1 | 494.9 | 0 | 13450396.9 | 351591.9 | 0 | 0
2026-06-02 18:00 | 19516.4 | 12875365.3 | 0 | 0.1 | 497.5 | 0 | 12855351.6 | 352079.3 | 0 | 0
2026-06-02 19:00 | 24023.4 | 11333332.4 | 0 | 0.2 | 415.5 | 0 | 11308893.6 | 352486.3 | 0 | 0
2026-06-02 20:00 | 26707.8 | 10389608.2 | 0 | 0.2 | 411 | 0 | 10362489.6 | 352888.9 | 0 | 0
2026-06-02 21:00 | 25953.8 | 10710504.3 | 0 | 0.2 | 406.1 | 0 | 10684144.7 | 353286.7 | 0 | 0
2026-06-02 22:00 | 20739.4 | 12100023 | 0 | 0.1 | 501.1 | 0 | 12078782.6 | 353777.6 | 0 | 0
2026-06-02 23:00 | 13153.2 | 12886486.3 | 0 | 0.1 | 509.5 | 0 | 12872823.7 | 354276.9 | 0 | 0
2026-06-03 | 6059.2 | 12311387 | 0 | 0.1 | 511.2 | 0 | 12304816.7 | 354777.7 | 0 | 0
2026-06-03 01:00 | 6101.3 | 11431601.9 | 0 | 0.1 | 437.3 | 0 | 11425063.4 | 355206.2 | 0 | 0
2026-06-03 02:00 | 7601.4 | 10626514.3 | 0 | 0.1 | 432 | 0 | 10618481.1 | 355629.5 | 0 | 0
2026-06-03 03:00 | 11303.5 | 9030523.7 | 0 | 0.1 | 451.5 | 0 | 9018768.9 | 356071.8 | 0 | 0
2026-06-03 04:00 | 12067.3 | 6845340.2 | 0 | 0.1 | 455.9 | 0 | 6832817.2 | 356518.4 | 0 | 0
2026-06-03 05:00 | 12731.2 | 8382898.1 | 0 | 0.1 | 466.1 | 0 | 8369701 | 356975.1 | 0 | 0
2026-06-03 06:00 | 15063.2 | 12689080.7 | 0 | 0.1 | 531.6 | 0 | 12673486 | 357496 | 0 | 0
2026-06-03 07:00 | 19188.5 | 10630560.4 | 0 | 0.1 | 459.7 | 0 | 10610912.4 | 357946.3 | 0 | 0
2026-06-03 08:00 | 19271.8 | 6791823 | 0 | 0.1 | 471.9 | 0 | 6772079.5 | 358408.6 | 0 | 0
2026-06-03 09:00 | 12637.2 | 4097472.9 | 0 | 0.1 | 471.9 | 0 | 4084364 | 358870.9 | 0 | 0
2026-06-03 10:00 | 12984.2 | 2512130.3 | 0 | 0.1 | 464.4 | 0 | 2498681.8 | 359325.9 | 0 | 0
2026-06-03 11:00 | 15454.9 | 1680468.1 | 0 | 0.1 | 457.9 | 0 | 1664555.5 | 359774.5 | 0 | 0
2026-06-03 12:00 | 22703.4 | 1566085.3 | 0 | 0.2 | 449.2 | 0 | 1542932.9 | 360214.6 | 0 | 0
2026-06-03 13:00 | 14004.1 | 1944107.6 | 0 | 0.1 | 478.5 | 0 | 1929625.1 | 360683.4 | 0 | 0
2026-06-03 14:00 | 16483.3 | 3154873.5 | 0 | 0.1 | 478.2 | 0 | 3137912.3 | 361151.9 | 0 | 0
2026-06-03 15:00 | 16525.2 | 5978067.2 | 0 | 0.1 | 479.1 | 0 | 5961063 | 361621.3 | 0 | 0
2026-06-03 16:00 | 15831.2 | 10946104 | 0 | 0.1 | 480 | 0 | 10929793.1 | 362091.5 | 0 | 0
2026-06-03 17:00 | 14285.3 | 12873938.1 | 0 | 0.1 | 540.6 | 0 | 12859112.3 | 362621.2 | 0 | 0
2026-06-03 18:00 | 19187.5 | 12568329.8 | 0 | 0.1 | 555.8 | 0 | 12548586.6 | 363165.7 | 0 | 0
2026-06-03 19:00 | 26006 | 10944663.3 | 0 | 0.1 | 499 | 0 | 10918158.4 | 363654.7 | 0 | 0
2026-06-03 20:00 | 29606.3 | 9044974.4 | 0 | 0.2 | 488.1 | 0 | 9014880.2 | 364132.9 | 0 | 0
2026-06-03 21:00 | 29643.9 | 7956366.9 | 0 | 0.2 | 484.9 | 0 | 7926238.3 | 364607.9 | 0 | 0
2026-06-03 22:00 | 23732.6 | 8048905.7 | 0 | 0.2 | 481.6 | 0 | 8024691.7 | 365079.7 | 0 | 0
2026-06-03 23:00 | 14102.4 | 8478244.9 | 0 | 0.1 | 513.5 | 0 | 8463629 | 365582.8 | 0 | 0
2026-06-04 | 5949.6 | 8686330.3 | 0 | 0.1 | 521.9 | 0 | 8679858.8 | 366094.2 | 0 | 0
2026-06-04 01:00 | 6214.2 | 8572650.2 | 0 | 0.1 | 516.7 | 0 | 8565919.4 | 366600.5 | 0 | 0
2026-06-04 02:00 | 6328 | 8385522.7 | 0 | 0.1 | 515.6 | 0 | 8378679.2 | 367105.7 | 0 | 0
2026-06-04 03:00 | 6628.6 | 7591107.3 | 0 | 0.1 | 513.4 | 0 | 7583965.5 | 367608.6 | 0 | 0
2026-06-04 04:00 | 6420.5 | 6626420.1 | 0 | 0.1 | 532.5 | 0 | 6619467.2 | 368130.4 | 0 | 0
2026-06-04 05:00 | 6376.6 | 5061904.6 | 0 | 0.1 | 534.9 | 0 | 5054993.2 | 368654.4 | 0 | 0
2026-06-04 06:00 | 8918.9 | 7132070.2 | 0 | 0.1 | 530.9 | 0 | 7122620.5 | 369174.6 | 0 | 0
2026-06-04 07:00 | 13691 | 6271565.4 | 0 | 0.1 | 528.3 | 0 | 6257346.2 | 369692.2 | 0 | 0
2026-06-04 08:00 | 13964.4 | 4011494.9 | 0 | 0.1 | 523.9 | 0 | 3997006.8 | 370205.5 | 0 | 0
2026-06-04 09:00 | 13498.7 | 1973078.6 | 0 | 0.1 | 545.4 | 0 | 1959034.5 | 370739.9 | 0 | 0
2026-06-04 10:00 | 14680.2 | 783853.1 | 0 | 0.1 | 542.9 | 0 | 768630.2 | 371271.8 | 0 | 0
2026-06-04 11:00 | 13791.8 | 196597.1 | 0 | 0.1 | 453.6 | 0 | 182351.7 | 371716.2 | 0 | 0
2026-06-04 12:00 | 14792.7 | 163005.4 | 0 | 0.1 | 438.7 | 0 | 147774.2 | 372146 | 0 | 0
2026-06-04 13:00 | 15769.2 | 184055.5 | 0 | 0.1 | 429.7 | 0 | 167856.8 | 372567 | 0 | 0
2026-06-04 14:00 | 22547.2 | 430826.5 | 0 | 0.1 | 464.4 | 0 | 407815 | 373022 | 0 | 0
2026-06-04 15:00 | 25915.9 | 1758026.7 | 0 | 0.1 | 538.9 | 0 | 1731572 | 373550 | 0 | 0
2026-06-04 16:00 | 18178.2 | 5694945.9 | 0 | 0.1 | 532.2 | 0 | 5676235.6 | 374071.4 | 0 | 0
2026-06-04 17:00 | 17110.1 | 9561739.1 | 0 | 0.1 | 525.8 | 0 | 9544103.3 | 374586.5 | 0 | 0
2026-06-04 18:00 | 18961.8 | 11613087.4 | 0 | 0.1 | 518.7 | 0 | 11593607 | 375094.8 | 0 | 0
2026-06-04 19:00 | 25051.3 | 12364993.2 | 0 | 0.1 | 615.4 | 0 | 12339326.6 | 375697.7 | 0 | 0
2026-06-04 20:00 | 27879 | 12045753.3 | 0 | 0.1 | 617.4 | 0 | 12017257.1 | 376302.6 | 0 | 0
2026-06-04 21:00 | 26983.9 | 10940719.6 | 0 | 0.2 | 527.3 | 0 | 10913208.7 | 376819.2 | 0 | 0
2026-06-04 22:00 | 20206.3 | 9736607.6 | 0 | 0.1 | 521.3 | 0 | 9715880.1 | 377330 | 0 | 0
2026-06-04 23:00 | 11980.8 | 8969156.9 | 0 | 0.1 | 513 | 0 | 8956663.3 | 377832.5 | 0 | 0
2026-06-05 | 5950.3 | 8625002.5 | 0 | 0.1 | 535.8 | 0 | 8618516.5 | 378357.5 | 0 | 0
2026-06-05 01:00 | 5643.6 | 8439417.7 | 0 | 0.1 | 539.1 | 0 | 8433235.1 | 378885.7 | 0 | 0
2026-06-05 02:00 | 6157.5 | 8145206.6 | 0 | 0.1 | 527.7 | 0 | 8138521.5 | 379402.8 | 0 | 0
2026-06-05 03:00 | 6570.3 | 7939986.4 | 0 | 0.1 | 521.4 | 0 | 7932894.7 | 379913.7 | 0 | 0
2026-06-05 04:00 | 6952.9 | 7369085 | 0 | 0.1 | 507.8 | 0 | 7361624.4 | 380411.2 | 0 | 0
2026-06-05 05:00 | 7735.3 | 5301705 | 0 | 0.1 | 528.3 | 0 | 5293441.4 | 380928.8 | 0 | 0
2026-06-05 06:00 | 9796.3 | 7380401.3 | 0 | 0.1 | 526.1 | 0 | 7370078.9 | 381444.3 | 0 | 0
2026-06-05 07:00 | 13716.1 | 7000218.6 | 0 | 0.1 | 516 | 0 | 6985986.6 | 381949.8 | 0 | 0
2026-06-05 08:00 | 14883.5 | 4750787.5 | 0 | 0.1 | 505.5 | 0 | 4735398.5 | 382445.1 | 0 | 0
2026-06-05 09:00 | 14082.2 | 2945885.2 | 0 | 0.1 | 491.4 | 0 | 2931311.7 | 382926.5 | 0 | 0
2026-06-05 10:00 | 14246.2 | 1501259.5 | 0 | 0.1 | 518.2 | 0 | 1486495.3 | 383434.2 | 0 | 0
2026-06-05 11:00 | 15345.7 | 935238 | 0 | 0.1 | 509.8 | 0 | 919382.6 | 383933.7 | 0 | 0
2026-06-05 12:00 | 23882.4 | 868999.5 | 0 | 0.2 | 493.7 | 0 | 844623.5 | 384417.3 | 0 | 0
2026-06-05 13:00 | 17999.6 | 1204295.4 | 0 | 0.1 | 482.2 | 0 | 1185813.8 | 384889.7 | 0 | 0
2026-06-05 14:00 | 19574.1 | 1960759.6 | 0 | 0.1 | 469.5 | 0 | 1940716.2 | 385349.7 | 0 | 0
2026-06-05 15:00 | 20076.6 | 4359333.3 | 0 | 0.1 | 498.8 | 0 | 4338758 | 385838.4 | 0 | 0
2026-06-05 16:00 | 17581.2 | 9099774.6 | 0 | 0.1 | 499 | 0 | 9081694.5 | 386327.3 | 0 | 0
2026-06-05 17:00 | 15086.9 | 12481449.1 | 0 | 0.1 | 566.7 | 0 | 12465795.6 | 386882.6 | 0 | 0
2026-06-05 18:00 | 20076.1 | 13291601.2 | 0 | 0.1 | 564.2 | 0 | 13270961.1 | 387435.3 | 0 | 0
2026-06-05 19:00 | 24736.9 | 12778530.3 | 0 | 0.1 | 564.1 | 0 | 12753229.5 | 387988 | 0 | 0
2026-06-05 20:00 | 27567.2 | 11750545.8 | 0 | 0.2 | 490.9 | 0 | 11722487.9 | 388468.9 | 0 | 0
2026-06-05 21:00 | 28237.9 | 10741058.1 | 0 | 0.1 | 507.8 | 0 | 10712312.7 | 388966.3 | 0 | 0
2026-06-05 22:00 | 21938.5 | 10657276.8 | 0 | 0.1 | 495.7 | 0 | 10634842.8 | 389452 | 0 | 0
2026-06-05 23:00 | 12328.1 | 10377636.4 | 0 | 0.1 | 492.4 | 0 | 10364816.1 | 389934.4 | 0 | 0
2026-06-06 | 5801.5 | 9621085.9 | 0 | 0.1 | 488.3 | 0 | 9614796.2 | 390412.8 | 0 | 0
2026-06-06 01:00 | 5962.4 | 8910345.3 | 0 | 0.1 | 526 | 0 | 8903857 | 390928.1 | 0 | 0
2026-06-06 02:00 | 5820.3 | 8225745.8 | 0 | 0.1 | 533.8 | 0 | 8219391.8 | 391451.2 | 0 | 0
2026-06-06 03:00 | 6094.8 | 6905616.3 | 0 | 0.1 | 523 | 0 | 6898998.5 | 391963.6 | 0 | 0
2026-06-06 04:00 | 6494.2 | 5232130.4 | 0 | 0.1 | 516.1 | 0 | 5225120.3 | 392469.3 | 0 | 0
2026-06-06 05:00 | 8231.5 | 4730508.4 | 0 | 0.1 | 507.4 | 0 | 4721769.6 | 392966.4 | 0 | 0
2026-06-06 06:00 | 10098.1 | 6756927.1 | 0 | 0.1 | 534.7 | 0 | 6746294.5 | 393490.3 | 0 | 0
2026-06-06 07:00 | 11951.7 | 5127657.3 | 0 | 0.1 | 534.8 | 0 | 5115170.9 | 394014.3 | 0 | 0
2026-06-06 08:00 | 10609.4 | 2602007.2 | 0 | 0.1 | 526.7 | 0 | 2590871.3 | 394530.3 | 0 | 0
2026-06-06 09:00 | 9487 | 1564166.2 | 0 | 0.1 | 516.8 | 0 | 1554162.6 | 395036.6 | 0 | 0
2026-06-06 10:00 | 10585.5 | 1328806.6 | 0 | 0.1 | 503.8 | 0 | 1317717.5 | 395530.2 | 0 | 0
2026-06-06 11:00 | 10661.9 | 1345875.1 | 0 | 0.1 | 533.7 | 0 | 1334679.7 | 396053.1 | 0 | 0
2026-06-06 12:00 | 14333.6 | 1499424.8 | 0 | 0.1 | 529 | 0 | 1484562.4 | 396571.4 | 0 | 0
2026-06-06 13:00 | 17605.4 | 2018121.4 | 0 | 0.1 | 514 | 0 | 2000002.1 | 397074.9 | 0 | 0
2026-06-06 14:00 | 16739.3 | 2989642.9 | 0 | 0.1 | 500.6 | 0 | 2972403.1 | 397565.4 | 0 | 0
2026-06-06 15:00 | 15844.6 | 4882599.8 | 0 | 0.1 | 486.2 | 0 | 4866269.1 | 398041.8 | 0 | 0
2026-06-06 16:00 | 15919.3 | 8851978.5 | 0 | 0.1 | 517.5 | 0 | 8835541.9 | 398548.8 | 0 | 0
2026-06-06 17:00 | 18576.9 | 11784887.4 | 0 | 0.1 | 586.8 | 0 | 11765723.8 | 399123.8 | 0 | 0
2026-06-06 18:00 | 22558.7 | 12341414.4 | 0 | 0.1 | 571.4 | 0 | 12318284.5 | 399683.6 | 0 | 0
2026-06-06 19:00 | 23912.6 | 11284202.7 | 0 | 0.2 | 479.9 | 0 | 11259810.4 | 400153.7 | 0 | 0
2026-06-06 20:00 | 29042.9 | 9884209.4 | 0 | 0.2 | 464 | 0 | 9854702.7 | 400608.3 | 0 | 0
2026-06-06 21:00 | 25336.3 | 10056548.1 | 0 | 0.2 | 479.9 | 0 | 10030732.1 | 401078.5 | 0 | 0
2026-06-06 22:00 | 20938.8 | 11140090 | 0 | 0.1 | 478.5 | 0 | 11118672.8 | 401547.3 | 0 | 0
2026-06-06 23:00 | 12323.3 | 11676266.2 | 0 | 0.1 | 464.8 | 0 | 11663478.2 | 402002.6 | 0 | 0
2026-06-07 | 5433.1 | 11877839.3 | 0 | 0.1 | 537.1 | 0 | 11871869.2 | 402528.8 | 0 | 0
2026-06-07 01:00 | 5806.3 | 11562795.5 | 0 | 0.1 | 445.2 | 0 | 11556544.1 | 402965.1 | 0 | 0
2026-06-07 02:00 | 5876.7 | 13197696.6 | 0 | 0.1 | 542.3 | 0 | 13191277.7 | 403496.4 | 0 | 0
2026-06-07 03:00 | 5831.5 | 11369732.9 | 0 | 0.1 | 450.6 | 0 | 11363450.9 | 403937.9 | 0 | 0
2026-06-07 04:00 | 6934.3 | 9854080.5 | 0 | 0.1 | 449.3 | 0 | 9846697 | 404378.2 | 0 | 0
2026-06-07 05:00 | 7129.9 | 11309974.7 | 0 | 0.1 | 450.1 | 0 | 11302394.8 | 404819.2 | 0 | 0
2026-06-07 06:00 | 7219.3 | 16910467.7 | 0 | 0.1 | 536 | 0 | 16902712.6 | 405344.4 | 0 | 0
2026-06-07 07:00 | 8829.5 | 13565784.2 | 0 | 0.1 | 538.6 | 0 | 13556416.2 | 405872.1 | 0 | 0
2026-06-07 08:00 | 9944.9 | 8637736.2 | 0 | 0.1 | 455.7 | 0 | 8627335.8 | 406318.5 | 0 | 0
2026-06-07 09:00 | 9359.3 | 5619259.4 | 0 | 0.1 | 442.8 | 0 | 5609457.5 | 406752.3 | 0 | 0
2026-06-07 10:00 | 10195.1 | 3907329 | 0 | 0.1 | 435.6 | 0 | 3896698.4 | 407179.1 | 0 | 0
2026-06-07 11:00 | 11534.9 | 3066274.9 | 0 | 0.1 | 427.7 | 0 | 3054312.5 | 407598.1 | 0 | 0
2026-06-07 12:00 | 13099.9 | 2620942.8 | 0 | 0.1 | 437.4 | 0 | 2607405.7 | 408026.6 | 0 | 0
2026-06-07 13:00 | 14936.3 | 2728240.3 | 0 | 0.1 | 434.7 | 0 | 2712869.5 | 408452.4 | 0 | 0
2026-06-07 14:00 | 13184.1 | 3399351.6 | 0 | 0.1 | 425.4 | 0 | 3385742.2 | 408869.2 | 0 | 0
2026-06-07 15:00 | 12218 | 5607649 | 0 | 0.1 | 418.3 | 0 | 5595012.9 | 409279 | 0 | 0
2026-06-07 16:00 | 12676.8 | 10208137.6 | 0 | 0.1 | 409.5 | 0 | 10195051.3 | 409680.2 | 0 | 0
2026-06-07 17:00 | 15646.3 | 12866180.1 | 0 | 0.1 | 512.6 | 0 | 12850021.4 | 410182.5 | 0 | 0
2026-06-07 18:00 | 20004.7 | 13366321.2 | 0 | 0.1 | 506.2 | 0 | 13345810.5 | 410678.4 | 0 | 0
2026-06-07 19:00 | 25769.9 | 12411163.7 | 0 | 0.2 | 498.1 | 0 | 12384895.8 | 411166.4 | 0 | 0
2026-06-07 20:00 | 29538.6 | 12069277.8 | 0 | 0.2 | 498.3 | 0 | 12039241.1 | 411654.6 | 0 | 0
2026-06-07 21:00 | 29338.1 | 12839543.6 | 0 | 0.2 | 500.7 | 0 | 12809705 | 412145.1 | 0 | 0
2026-06-07 22:00 | 22241.6 | 13104670.4 | 0 | 0.1 | 508.2 | 0 | 13081920.7 | 412643 | 0 | 0
2026-06-07 23:00 | 12516.2 | 12369794.1 | 0 | 0.1 | 527.8 | 0 | 12356750.1 | 413160.2 | 0 | 0
2026-06-08 | 5839.4 | 11760170.8 | 0 | 0.1 | 447.4 | 0 | 11753884.1 | 413598.5 | 0 | 0
2026-06-08 01:00 | 5988.8 | 11203961.9 | 0 | 0.1 | 445.7 | 0 | 11197527.5 | 414035.2 | 0 | 0
2026-06-08 02:00 | 6080.2 | 10517393.1 | 0 | 0.1 | 444 | 0 | 10510868.9 | 414470.2 | 0 | 0
2026-06-08 03:00 | 6524.3 | 10001523.2 | 0 | 0.1 | 466.5 | 0 | 9994532.5 | 414927.3 | 0 | 0
2026-06-08 04:00 | 6514 | 9508982.5 | 0 | 0.1 | 477.1 | 0 | 9501991.4 | 415394.8 | 0 | 0
2026-06-08 05:00 | 7849.2 | 7727092.6 | 0 | 0.1 | 486.8 | 0 | 7718756.8 | 415871.7 | 0 | 0
2026-06-08 06:00 | 10269 | 14158096.6 | 0 | 0.1 | 569.2 | 0 | 14147258.6 | 416429.4 | 0 | 0
2026-06-08 07:00 | 14813.7 | 9881677.9 | 0 | 0.1 | 484 | 0 | 9866380.3 | 416903.6 | 0 | 0
2026-06-08 08:00 | 16780 | 5393537.7 | 0 | 0.1 | 492.2 | 0 | 5376265.7 | 417385.8 | 0 | 0
2026-06-08 09:00 | 14864.5 | 2601948.8 | 0 | 0.1 | 493.8 | 0 | 2586590.6 | 417869.6 | 0 | 0
2026-06-08 10:00 | 12814.5 | 1060694.4 | 0 | 0.1 | 482.8 | 0 | 1047397.2 | 418342.6 | 0 | 0
2026-06-08 11:00 | 14752.4 | 297925.7 | 0 | 0.1 | 410.2 | 0 | 282763.3 | 418744.5 | 0 | 0
2026-06-08 12:00 | 14925.4 | 188180 | 0 | 0.1 | 404.1 | 0 | 172850.8 | 419140.3 | 0 | 0
2026-06-08 13:00 | 14460.9 | 214241.9 | 0 | 0.1 | 420.3 | 0 | 199360.8 | 419552.1 | 0 | 0
2026-06-08 14:00 | 16806.8 | 810547.3 | 0 | 0.1 | 489.4 | 0 | 793251.2 | 420031.6 | 0 | 0
2026-06-08 15:00 | 18340.4 | 2540732.1 | 0 | 0.1 | 481.3 | 0 | 2521910.5 | 420503.1 | 0 | 0
2026-06-08 16:00 | 17304.7 | 6697735.8 | 0 | 0.1 | 471.7 | 0 | 6679959.6 | 420965.2 | 0 | 0
2026-06-08 17:00 | 15365.9 | 10959002.4 | 0 | 0.1 | 461.4 | 0 | 10943175.2 | 421417.3 | 0 | 0
2026-06-08 18:00 | 19682.3 | 13386193.5 | 0 | 0.1 | 575.2 | 0 | 13365936.1 | 421980.9 | 0 | 0
2026-06-08 19:00 | 24588.4 | 13829330.2 | 0 | 0.1 | 573.2 | 0 | 13804168.7 | 422542.5 | 0 | 0
2026-06-08 20:00 | 28624.6 | 13466641.6 | 0 | 0.2 | 570.1 | 0 | 13437447.1 | 423101.1 | 0 | 0
2026-06-08 21:00 | 29710.1 | 12910387.4 | 0 | 0.2 | 572.6 | 0 | 12880104.9 | 423662 | 0 | 0
2026-06-08 22:00 | 22323.4 | 12041213.9 | 0 | 0.1 | 574.9 | 0 | 12018315.8 | 424225.3 | 0 | 0
2026-06-08 23:00 | 12133.2 | 11242902.8 | 0 | 0.1 | 505.1 | 0 | 11230264.7 | 424720.2 | 0 | 0
2026-06-09 | 5457.4 | 11044585.9 | 0 | 0.1 | 516.6 | 0 | 11038612 | 425226.4 | 0 | 0
2026-06-09 01:00 | 5585.6 | 11589482.2 | 0 | 0.1 | 526.1 | 0 | 11583370.6 | 425741.9 | 0 | 0
2026-06-09 02:00 | 5731.2 | 11945958.4 | 0 | 0.1 | 601.8 | 0 | 11939625.5 | 426331.5 | 0 | 0
2026-06-09 03:00 | 5944.4 | 11776699.4 | 0 | 0.1 | 550.8 | 0 | 11770204.3 | 426871.2 | 0 | 0
2026-06-09 04:00 | 6280.4 | 11404297.6 | 0 | 0.1 | 560.5 | 0 | 11397456.8 | 427420.3 | 0 | 0
2026-06-09 05:00 | 6535.5 | 7360958 | 0 | 0.1 | 563.5 | 0 | 7353859.2 | 427972.4 | 0 | 0
2026-06-09 06:00 | 8531 | 11333607.4 | 0 | 0.1 | 561.3 | 0 | 11324515.3 | 428522.4 | 0 | 0
2026-06-09 07:00 | 12276.9 | 10025899.5 | 0 | 0.1 | 560.2 | 0 | 10013062.6 | 429071.2 | 0 | 0
2026-06-09 08:00 | 13774.3 | 6155573.4 | 0 | 0.1 | 552.7 | 0 | 6141246.6 | 429612.7 | 0 | 0
2026-06-09 09:00 | 12751.8 | 3537470.6 | 0 | 0.1 | 576.4 | 0 | 3524142.6 | 430177.5 | 0 | 0
2026-06-09 10:00 | 12704.9 | 1944197.4 | 0 | 0.1 | 576.9 | 0 | 1930915.8 | 430742.7 | 0 | 0
2026-06-09 11:00 | 13479.2 | 1343890.4 | 0 | 0.1 | 570.5 | 0 | 1329840.9 | 431301.7 | 0 | 0
2026-06-09 12:00 | 12813.5 | 1194795.6 | 0 | 0.1 | 566 | 0 | 1181416.2 | 431856.3 | 0 | 0
2026-06-09 13:00 | 13533.8 | 1408222.4 | 0 | 0.1 | 558.9 | 0 | 1394129.8 | 432403.8 | 0 | 0
2026-06-09 14:00 | 14751.3 | 1956079.6 | 0 | 0.1 | 578 | 0 | 1940750.4 | 432970.1 | 0 | 0
2026-06-09 15:00 | 17354.3 | 4257115.8 | 0 | 0.1 | 573.4 | 0 | 4239188.1 | 433532 | 0 | 0
2026-06-09 16:00 | 18868.2 | 8743661.5 | 0 | 0.1 | 567.4 | 0 | 8724226.2 | 434087.8 | 0 | 0
2026-06-09 17:00 | 18678.8 | 11494469.9 | 0 | 0.1 | 561.7 | 0 | 11475229.6 | 434638.2 | 0 | 0
2026-06-09 18:00 | 22977.9 | 11603659.6 | 0 | 0.1 | 555.5 | 0 | 11580126.3 | 435182.4 | 0 | 0
2026-06-09 19:00 | 28958.5 | 10660910.4 | 0 | 0.2 | 570.6 | 0 | 10631381.6 | 435741.4 | 0 | 0
2026-06-09 20:00 | 30828.5 | 9644842.1 | 0 | 0.1 | 569.9 | 0 | 9613443.9 | 436299.8 | 0 | 0
2026-06-09 21:00 | 26345 | 9477539.2 | 0 | 0.2 | 559.2 | 0 | 9450635.1 | 436847.7 | 0 | 0
2026-06-09 22:00 | 21019.7 | 10469936.7 | 0 | 0.1 | 551.2 | 0 | 10448366 | 437387.8 | 0 | 0
2026-06-09 23:00 | 14334.9 | 11778629 | 0 | 0.1 | 540.2 | 0 | 11763754.1 | 437917 | 0 | 0
2026-06-10 | 5160.1 | 12256779.8 | 0 | 0.1 | 626.4 | 0 | 12250993.3 | 438530.8 | 0 | 0
2026-06-10 01:00 | 5568.2 | 11412251.4 | 0 | 0.1 | 558.8 | 0 | 11406124.4 | 439078.4 | 0 | 0
2026-06-10 02:00 | 6112.9 | 10478787.3 | 0 | 0.1 | 543.4 | 0 | 10472131.1 | 439610.8 | 0 | 0
2026-06-10 03:00 | 6575.5 | 10023265.3 | 0 | 0.1 | 531.3 | 0 | 10016158.5 | 440131.5 | 0 | 0
2026-06-10 04:00 | 6620.4 | 9351028.1 | 0 | 0.1 | 519.7 | 0 | 9343888.1 | 440640.7 | 0 | 0
2026-06-10 05:00 | 7065.6 | 4260299.9 | 0 | 0.1 | 549.6 | 0 | 4252684.8 | 441179.2 | 0 | 0
2026-06-10 06:00 | 10041.3 | 8053976.7 | 0 | 0.1 | 552.6 | 0 | 8043382.9 | 441720.7 | 0 | 0
2026-06-10 07:00 | 14281.7 | 9037825.3 | 0 | 0.1 | 533.3 | 0 | 9023010.4 | 442243.2 | 0 | 0
2026-06-10 08:00 | 14533.7 | 5732542.4 | 0 | 0.1 | 521.9 | 0 | 5717486.9 | 442754.5 | 0 | 0
2026-06-10 09:00 | 11628 | 3420920 | 0 | 0.1 | 510.5 | 0 | 3408781.6 | 443254.7 | 0 | 0
2026-06-10 10:00 | 12048.2 | 1899202.8 | 0 | 0.1 | 531 | 0 | 1886623.7 | 443775 | 0 | 0
2026-06-10 11:00 | 14921 | 1300340.6 | 0 | 0.1 | 527 | 0 | 1284892.7 | 444291.3 | 0 | 0
2026-06-10 12:00 | 16394.9 | 1056316.3 | 0 | 0.1 | 515.4 | 0 | 1039406.1 | 444796.3 | 0 | 0
2026-06-10 13:00 | 17238.8 | 1229467.4 | 0 | 0.1 | 507.7 | 0 | 1211720.9 | 445293.8 | 0 | 0
2026-06-10 14:00 | 20315.4 | 2014390.4 | 0 | 0.1 | 499.1 | 0 | 1993576.1 | 445782.8 | 0 | 0
2026-06-10 15:00 | 19990.8 | 4814897.3 | 0 | 0.1 | 529.9 | 0 | 4794376.7 | 446302 | 0 | 0
2026-06-10 16:00 | 16981.4 | 9963288.2 | 0 | 0.1 | 533.4 | 0 | 9945773.5 | 446824.6 | 0 | 0
2026-06-10 17:00 | 15114.6 | 12720557.1 | 0 | 0.1 | 594.9 | 0 | 12704847.8 | 447407.5 | 0 | 0
2026-06-10 18:00 | 17973.8 | 12360822.2 | 0 | 0.1 | 590 | 0 | 12342258.6 | 447985.5 | 0 | 0
2026-06-10 19:00 | 24780.4 | 10953747.8 | 0 | 0.2 | 514.8 | 0 | 10928452.7 | 448489.8 | 0 | 0
2026-06-10 20:00 | 28389.6 | 9440526 | 0 | 0.2 | 537.7 | 0 | 9411598.9 | 449016.6 | 0 | 0
2026-06-10 21:00 | 28042.4 | 8503090 | 0 | 0.1 | 543.2 | 0 | 8474504.5 | 449548.8 | 0 | 0
2026-06-10 22:00 | 22086.1 | 8425270.5 | 0 | 0.1 | 538.5 | 0 | 8402646.1 | 450076.4 | 0 | 0
2026-06-10 23:00 | 12846.3 | 8770909.9 | 0 | 0.1 | 536.7 | 0 | 8757527 | 450602.2 | 0 | 0
2026-06-11 | 5908.4 | 8975875.8 | 0 | 0.1 | 533.8 | 0 | 8969433.7 | 451125.3 | 0 | 0
2026-06-11 01:00 | 5759.6 | 8778468.5 | 0 | 0.1 | 556.9 | 0 | 8772152.1 | 451670.9 | 0 | 0
2026-06-11 02:00 | 6680.3 | 8282934.5 | 0 | 0.1 | 563.5 | 0 | 8275690.8 | 452223 | 0 | 0
2026-06-11 03:00 | 6725 | 7754712.5 | 0 | 0.1 | 557.4 | 0 | 7747430.1 | 452769.1 | 0 | 0
2026-06-11 04:00 | 6961.3 | 7222043.1 | 0 | 0.1 | 555.2 | 0 | 7214526.8 | 453313.1 | 0 | 0
2026-06-11 05:00 | 6750.8 | 3047545.9 | 0 | 0.1 | 551.3 | 0 | 3040243.9 | 453853.2 | 0 | 0
2026-06-11 06:00 | 9158.2 | 1738116.3 | 0 | 0.1 | 563.2 | 0 | 1728395 | 454405.1 | 0 | 0
2026-06-11 07:00 | 14155.9 | 519500.9 | 0 | 0.1 | 508.7 | 0 | 504836.5 | 454903.5 | 0 | 0
2026-06-11 08:00 | 15238.9 | 0 | 0 | 15238.9 | 0 | 0 | 0 | 439353.6 | 0 | 0
2026-06-11 09:00 | 14752.6 | 0 | 0 | 14752.6 | 0 | 0 | 0 | 424300 | 0 | 0
2026-06-11 10:00 | 13278.1 | 0 | 0 | 13278.1 | 0 | 0 | 0 | 410751 | 0 | 0
2026-06-11 11:00 | 13684.2 | 0 | 0 | 13684.2 | 0 | 0 | 0 | 396787.5 | 0 | 0
2026-06-11 12:00 | 22704.3 | 0 | 0 | 22704.3 | 0 | 0 | 0 | 373619.9 | 0 | 0
2026-06-11 13:00 | 14528.3 | 0 | 0 | 14528.2 | 0 | 0 | 0 | 358795.2 | 0 | 0
2026-06-11 14:00 | 18603 | 0 | 0 | 18603 | 0 | 0 | 0 | 339812.5 | 0 | 0
2026-06-11 15:00 | 17095.2 | 0 | 0 | 17095.2 | 0 | 0 | 0 | 322368.5 | 0 | 0
2026-06-11 16:00 | 14736.5 | 92837.4 | 0 | 0.1 | 533.6 | 0 | 77567.5 | 322891.2 | 0 | 0
2026-06-11 17:00 | 19326.2 | 431173.1 | 0 | 0.1 | 543.1 | 0 | 411304 | 323423.3 | 0 | 0
2026-06-11 18:00 | 23747.6 | 1354644.7 | 0 | 0.1 | 594.6 | 0 | 1330302.7 | 324005.8 | 0 | 0
2026-06-11 19:00 | 30386.2 | 2119966 | 0 | 0.2 | 594.8 | 0 | 2088985.2 | 324588.6 | 0 | 0
2026-06-11 20:00 | 32130.3 | 2570446.9 | 0 | 0.2 | 591.5 | 0 | 2537725.3 | 325168 | 0 | 0
2026-06-11 21:00 | 28334.7 | 2420668.4 | 0 | 0.1 | 621.6 | 0 | 2391712.3 | 325777.1 | 0 | 0
2026-06-11 22:00 | 20828.5 | 1986922.4 | 0 | 0.1 | 623 | 0 | 1965471 | 326387.5 | 0 | 0
2026-06-11 23:00 | 11297.8 | 1602156.9 | 0 | 0.1 | 617.1 | 0 | 1590242.1 | 326992.1 | 0 | 0
2026-06-12 | 5605.5 | 1317295.9 | 0 | 0.1 | 612.7 | 0 | 1311077.8 | 327592.5 | 0 | 0
2026-06-12 01:00 | 5827.8 | 1029068.1 | 0 | 0.1 | 604.6 | 0 | 1022635.9 | 328184.9 | 0 | 0
2026-06-12 02:00 | 6222 | 777632.3 | 0 | 0.1 | 620.7 | 0 | 770789.8 | 328793.1 | 0 | 0
2026-06-12 03:00 | 6422.7 | 532314 | 0 | 0.1 | 563.4 | 0 | 525327.9 | 329345.1 | 0 | 0
2026-06-12 04:00 | 6354.6 | 245910.1 | 0 | 0.1 | 533.4 | 0 | 239022.3 | 329867.7 | 0 | 0
2026-06-12 05:00 | 6806.9 | 140264.3 | 0 | 0.1 | 500.5 | 0 | 132957.1 | 330358.1 | 0 | 0
2026-06-12 06:00 | 8849.6 | 0 | 0 | 8849.6 | 0 | 0 | 0 | 321327.9 | 0 | 0
2026-06-12 07:00 | 12512.9 | 95893.8 | 0 | 0.1 | 545.4 | 0 | 82835.7 | 321862.3 | 0 | 0
2026-06-12 08:00 | 13719.1 | 162519.9 | 0 | 0.1 | 526.5 | 0 | 148274.5 | 322378.1 | 0 | 0
2026-06-12 09:00 | 11972.9 | 207058.9 | 0 | 0.1 | 516.8 | 0 | 194569.4 | 322884.4 | 0 | 0
2026-06-12 10:00 | 14878.1 | 439845.6 | 0 | 0.1 | 507.3 | 0 | 424460.2 | 323381.4 | 0 | 0
2026-06-12 11:00 | 17390.9 | 729022.8 | 0 | 0.1 | 543.7 | 0 | 711088.3 | 323914.1 | 0 | 0
2026-06-12 12:00 | 12530 | 1095963.1 | 0 | 0.1 | 586.9 | 0 | 1082846.3 | 324489.2 | 0 | 0
2026-06-12 13:00 | 13365.2 | 1629275 | 0 | 0.1 | 580.1 | 0 | 1615329.9 | 325057.6 | 0 | 0
2026-06-12 14:00 | 16512.1 | 2508063 | 0 | 0.1 | 567.8 | 0 | 2490983.2 | 325613.9 | 0 | 0
2026-06-12 15:00 | 17743.3 | 4296945.6 | 0 | 0.1 | 551.3 | 0 | 4278651.1 | 326154 | 0 | 0
2026-06-12 16:00 | 16560.1 | 8470262.7 | 0 | 0.1 | 528.1 | 0 | 8453174.6 | 326671.5 | 0 | 0
2026-06-12 17:00 | 15849 | 12504057.5 | 0 | 0.1 | 618.8 | 0 | 12487589.9 | 327277.7 | 0 | 0
2026-06-12 18:00 | 21028.7 | 13884873.4 | 0 | 0.1 | 605.9 | 0 | 13863239 | 327871.4 | 0 | 0
2026-06-12 19:00 | 25373.6 | 12392343 | 0 | 0.2 | 587.7 | 0 | 12366381.8 | 328447.1 | 0 | 0
2026-06-12 20:00 | 28565.7 | 9414331.2 | 0 | 0.2 | 495.8 | 0 | 9385269.9 | 328932.9 | 0 | 0
2026-06-12 21:00 | 28308.4 | 7604974.9 | 0 | 0.2 | 478.8 | 0 | 7576187.9 | 329401.9 | 0 | 0
2026-06-12 22:00 | 22699.1 | 8519250.7 | 0 | 0.1 | 486.1 | 0 | 8496065.6 | 329878.2 | 0 | 0
2026-06-12 23:00 | 12906.7 | 10870339.2 | 0 | 0.1 | 481.5 | 0 | 10856951.2 | 330349.9 | 0 | 0
2026-06-13 | 5487.8 | 12025490.5 | 0 | 0.1 | 552 | 0 | 12019450.8 | 330890.7 | 0 | 0
2026-06-13 01:00 | 6478.6 | 11805067.2 | 0 | 0.1 | 533.2 | 0 | 11798055.5 | 331413.1 | 0 | 0
2026-06-13 02:00 | 7737.2 | 11352708.9 | 0 | 0.1 | 444.8 | 0 | 11344527 | 331848.9 | 0 | 0
2026-06-13 03:00 | 7718.1 | 10755486.2 | 0 | 0.1 | 443.4 | 0 | 10747324.8 | 332283.3 | 0 | 0
2026-06-13 04:00 | 7675.9 | 10640591.3 | 0 | 0.1 | 439.7 | 0 | 10632475.8 | 332714.1 | 0 | 0
2026-06-13 05:00 | 7865.3 | 5884120.1 | 0 | 0.1 | 431 | 0 | 5875823.9 | 333136.4 | 0 | 0
2026-06-13 06:00 | 8490.3 | 12013971.3 | 0 | 0.1 | 487.2 | 0 | 12004993.9 | 333613.8 | 0 | 0
2026-06-13 07:00 | 10131.9 | 21784134 | 0 | 0.1 | 473.6 | 0 | 21773528.6 | 334077.8 | 0 | 0
2026-06-13 08:00 | 11393.6 | 24537985 | 0 | 0.1 | 464.9 | 0 | 24526126.6 | 334533.2 | 0 | 0
2026-06-13 09:00 | 12682.6 | 23784949.4 | 0 | 0.1 | 460.2 | 0 | 23771806.7 | 334984.2 | 0 | 0
2026-06-13 10:00 | 11915.9 | 21725660.2 | 0 | 0.1 | 453.9 | 0 | 21713290.6 | 335428.8 | 0 | 0
2026-06-13 11:00 | 14658.2 | 20005150.9 | 0 | 0.1 | 450.7 | 0 | 19990042.2 | 335870.4 | 0 | 0
2026-06-13 12:00 | 13253.2 | 18421460.5 | 0 | 0.1 | 446.6 | 0 | 18407760.8 | 336307.9 | 0 | 0
2026-06-13 13:00 | 14254.5 | 17215881.6 | 0 | 0.1 | 442.6 | 0 | 17201184.7 | 336741.5 | 0 | 0
2026-06-13 14:00 | 13010.2 | 14594850.6 | 0 | 0.1 | 444.8 | 0 | 14581395.7 | 337177.3 | 0 | 0
2026-06-13 15:00 | 17332.4 | 12817285.6 | 0 | 0.1 | 444.6 | 0 | 12799508.8 | 337612.9 | 0 | 0
2026-06-13 16:00 | 10896.7 | 15792733.6 | 0 | 0.1 | 446.7 | 0 | 15781390.3 | 338050.5 | 0 | 0
2026-06-13 17:00 | 13167.5 | 18004153.3 | 0 | 0.1 | 447.2 | 0 | 17990538.8 | 338488.6 | 0 | 0
2026-06-13 18:00 | 19103.7 | 19238039.8 | 0 | 0.1 | 448.1 | 0 | 19218488.2 | 338927.5 | 0 | 0
2026-06-13 19:00 | 24060.4 | 20454782.2 | 0 | 0.1 | 455 | 0 | 20430267 | 339373.3 | 0 | 0
2026-06-13 20:00 | 26374 | 20306853.4 | 0 | 0.2 | 460 | 0 | 20280019.6 | 339823.9 | 0 | 0
2026-06-13 21:00 | 27309.1 | 17999365.5 | 0 | 0.2 | 468.1 | 0 | 17971588.5 | 340282.4 | 0 | 0
2026-06-13 22:00 | 22776.6 | 15848859.8 | 0 | 0.2 | 475.4 | 0 | 15825608 | 340748.2 | 0 | 0
2026-06-13 23:00 | 14483 | 12480586.7 | 0 | 0.1 | 480.5 | 0 | 12465623.3 | 341219 | 0 | 0
2026-06-14 | 5350.8 | 10267439.3 | 0 | 0.1 | 428 | 0 | 10261660.7 | 341638.3 | 0 | 0
2026-06-14 01:00 | 5132.2 | 9508145.6 | 0 | 0.1 | 423.4 | 0 | 9502590.1 | 342053.1 | 0 | 0
2026-06-14 02:00 | 5318.9 | 8438902.4 | 0 | 0.1 | 420.9 | 0 | 8433162.7 | 342465.5 | 0 | 0
2026-06-14 03:00 | 5468.4 | 7498905.6 | 0 | 0.1 | 417.2 | 0 | 7493020.2 | 342874.2 | 0 | 0
2026-06-14 04:00 | 5792.4 | 7082517 | 0 | 0.1 | 426.6 | 0 | 7076298.2 | 343292.1 | 0 | 0
2026-06-14 05:00 | 6269.7 | 10692512.5 | 0 | 0.1 | 427.8 | 0 | 10685815 | 343711.3 | 0 | 0
2026-06-14 06:00 | 7133.6 | 18978621.9 | 0 | 0.1 | 489.1 | 0 | 18970999.3 | 344190.6 | 0 | 0
2026-06-14 07:00 | 8971.6 | 20988650.3 | 0 | 0.1 | 483.3 | 0 | 20979195.6 | 344664.1 | 0 | 0
2026-06-14 08:00 | 10008.6 | 20060683.9 | 0 | 0.1 | 476.2 | 0 | 20050199.3 | 345130.6 | 0 | 0
2026-06-14 09:00 | 9662.4 | 19556182.5 | 0 | 0.1 | 476.5 | 0 | 19546043.7 | 345597.5 | 0 | 0
2026-06-14 10:00 | 12368.2 | 19063720.3 | 0 | 0.1 | 476.5 | 0 | 19050875.8 | 346064.3 | 0 | 0
2026-06-14 11:00 | 10872.8 | 18218300.6 | 0 | 0.1 | 473.5 | 0 | 18206954.5 | 346528.2 | 0 | 0
2026-06-14 12:00 | 11549.8 | 17219016 | 0 | 0.1 | 473.6 | 0 | 17206992.6 | 346992.2 | 0 | 0
2026-06-14 13:00 | 12773.2 | 16249642.3 | 0 | 0.1 | 472.6 | 0 | 16236396.6 | 347455.2 | 0 | 0
2026-06-14 14:00 | 11095.9 | 13574949.6 | 0 | 0.1 | 474.9 | 0 | 13563379 | 347920.5 | 0 | 0
2026-06-14 15:00 | 13833.5 | 10763865.6 | 0 | 0.1 | 415.7 | 0 | 10749616.6 | 348327.8 | 0 | 0
2026-06-14 16:00 | 15764.5 | 12676897.9 | 0 | 0.1 | 482.9 | 0 | 12660650.6 | 348800.9 | 0 | 0
2026-06-14 17:00 | 17489.9 | 14966288.4 | 0 | 0.1 | 487.2 | 0 | 14948311.5 | 349278.2 | 0 | 0
2026-06-14 18:00 | 22274.3 | 16216187.7 | 0 | 0.2 | 490.7 | 0 | 16193422.8 | 349759 | 0 | 0
2026-06-14 19:00 | 28059.6 | 17050538.8 | 0 | 0.2 | 497.9 | 0 | 17021981.5 | 350246.8 | 0 | 0
2026-06-14 20:00 | 30514.6 | 16662829.3 | 0 | 0.2 | 512.5 | 0 | 16631802.4 | 350748.8 | 0 | 0
2026-06-14 21:00 | 29168.9 | 14116194.8 | 0 | 0.2 | 522.1 | 0 | 14086504.1 | 351260.3 | 0 | 0
2026-06-14 22:00 | 21942.1 | 10596046.1 | 0 | 0.2 | 442.8 | 0 | 10573661.4 | 351694.1 | 0 | 0
2026-06-14 23:00 | 13468.6 | 8194009.4 | 0 | 0.1 | 440.1 | 0 | 8180100.8 | 352125.3 | 0 | 0
2026-06-15 | 5376.3 | 7158373.7 | 0 | 0.1 | 453.7 | 0 | 7152543.8 | 352569.8 | 0 | 0
2026-06-15 01:00 | 5673.7 | 6008364.2 | 0 | 0.1 | 459.6 | 0 | 6002230.9 | 353020.2 | 0 | 0
2026-06-15 02:00 | 5956.6 | 5169286.3 | 0 | 0.1 | 451 | 0 | 5162878.9 | 353462 | 0 | 0
2026-06-15 03:00 | 6395.3 | 5716728.1 | 0 | 0.1 | 445.2 | 0 | 5709887.6 | 353898.2 | 0 | 0
2026-06-15 04:00 | 6249.2 | 8059927.4 | 0 | 0.1 | 438.6 | 0 | 8053239.7 | 354328 | 0 | 0
2026-06-15 05:00 | 6748.3 | 11578975.8 | 0 | 0.1 | 453.7 | 0 | 11571774 | 354772.4 | 0 | 0
2026-06-15 06:00 | 9023.8 | 17904901.5 | 0 | 0.1 | 534.7 | 0 | 17895343.1 | 355296.4 | 0 | 0
2026-06-15 07:00 | 13631.8 | 20168186.6 | 0 | 0.1 | 524 | 0 | 20154031 | 355809.7 | 0 | 0
2026-06-15 08:00 | 14363.3 | 19350869.5 | 0 | 0.1 | 517.8 | 0 | 19335988.5 | 356317 | 0 | 0
2026-06-15 09:00 | 13348.2 | 17308249.8 | 0 | 0.1 | 510.8 | 0 | 17294391 | 356817.4 | 0 | 0
2026-06-15 10:00 | 14804.3 | 14935513.2 | 0 | 0.1 | 512.7 | 0 | 14920196.3 | 357319.8 | 0 | 0
2026-06-15 11:00 | 17665.9 | 13146450 | 0 | 0.1 | 513.3 | 0 | 13128271 | 357822.7 | 0 | 0
2026-06-15 12:00 | 17502.5 | 12107217.9 | 0 | 0.1 | 500.2 | 0 | 12089215.3 | 358312.7 | 0 | 0
2026-06-15 13:00 | 17153.1 | 11626893 | 0 | 0.1 | 432.4 | 0 | 11609307.7 | 358736.3 | 0 | 0
2026-06-15 14:00 | 18684.2 | 10743344 | 0 | 0.1 | 423.8 | 0 | 10724236.3 | 359151.5 | 0 | 0
2026-06-15 15:00 | 20058.6 | 10384110.4 | 0 | 0.1 | 428.3 | 0 | 10363623.7 | 359571 | 0 | 0
2026-06-15 16:00 | 21874.3 | 12823246.6 | 0 | 0.1 | 498 | 0 | 12800874.4 | 360058.9 | 0 | 0
2026-06-15 17:00 | 20696.2 | 12958399.4 | 0 | 0.1 | 487.7 | 0 | 12937215.7 | 360536.7 | 0 | 0
2026-06-15 18:00 | 24460.2 | 12182307.8 | 0 | 0.2 | 478 | 0 | 12157369.7 | 361005 | 0 | 0
2026-06-15 19:00 | 29131.3 | 11840614.2 | 0 | 0.2 | 469.2 | 0 | 11811013.8 | 361464.7 | 0 | 0
2026-06-15 20:00 | 31968.2 | 11973700.8 | 0 | 0.2 | 477.1 | 0 | 11941255.6 | 361932.2 | 0 | 0
2026-06-15 21:00 | 30220.4 | 12446839.5 | 0 | 0.2 | 479.5 | 0 | 12416139.8 | 362401.9 | 0 | 0
2026-06-15 22:00 | 21601 | 13889852 | 0 | 0.1 | 477.5 | 0 | 13867773.6 | 362869.7 | 0 | 0
2026-06-15 23:00 | 12504 | 16108298.8 | 0 | 0.1 | 478.6 | 0 | 16095316.3 | 363338.6 | 0 | 0
2026-06-16 | 5482.5 | 17335303.8 | 0 | 0.1 | 478.4 | 0 | 17329343 | 363807.4 | 0 | 0
2026-06-16 01:00 | 6772.7 | 15587889.4 | 0 | 0.1 | 482.8 | 0 | 15580634 | 364280.4 | 0 | 0
2026-06-16 02:00 | 7515.1 | 12847489.5 | 0 | 0.1 | 490.1 | 0 | 12839484.4 | 364760.6 | 0 | 0
2026-06-16 03:00 | 7538.4 | 11260052.7 | 0 | 0.1 | 426.5 | 0 | 11252087.9 | 365178.5 | 0 | 0
2026-06-16 04:00 | 7258.1 | 10421529.9 | 0 | 0.1 | 430.2 | 0 | 10413841.7 | 365600 | 0 | 0
2026-06-16 05:00 | 7427 | 13710041.2 | 0 | 0.1 | 494.6 | 0 | 13702119.7 | 366084.5 | 0 | 0
2026-06-16 06:00 | 9131.1 | 23358448 | 0 | 0.1 | 502 | 0 | 23348815.1 | 366576.3 | 0 | 0
2026-06-16 07:00 | 13250.1 | 20375809.2 | 0 | 0.1 | 508.6 | 0 | 20362050.7 | 367074.7 | 0 | 0
2026-06-16 08:00 | 14433.8 | 15548174.9 | 0 | 0.1 | 507.5 | 0 | 15533233.7 | 367571.9 | 0 | 0
2026-06-16 09:00 | 12230.6 | 12105447.4 | 0 | 0.1 | 505.5 | 0 | 12092711.5 | 368067.2 | 0 | 0
2026-06-16 10:00 | 12578.7 | 9826210.5 | 0 | 0.1 | 433.8 | 0 | 9813198.1 | 368492.1 | 0 | 0
2026-06-16 11:00 | 14223.8 | 8453064.4 | 0 | 0.1 | 439.5 | 0 | 8438401.3 | 368922.7 | 0 | 0
2026-06-16 12:00 | 21338.5 | 7997181.6 | 0 | 0.1 | 441.8 | 0 | 7975401.4 | 369355.5 | 0 | 0
2026-06-16 13:00 | 14580.9 | 8227879.8 | 0 | 0.1 | 432.9 | 0 | 8212866.2 | 369779.6 | 0 | 0
2026-06-16 14:00 | 17210.5 | 8570104.1 | 0 | 0.1 | 426.8 | 0 | 8552466.9 | 370197.8 | 0 | 0
2026-06-16 15:00 | 20843.9 | 9407625.3 | 0 | 0.2 | 420.4 | 0 | 9386361.2 | 370609.6 | 0 | 0
2026-06-16 16:00 | 17978.2 | 12471142.8 | 0 | 0.1 | 499.9 | 0 | 12452664.9 | 371099.3 | 0 | 0
2026-06-16 17:00 | 13780.8 | 14023402.1 | 0 | 0.1 | 496.3 | 0 | 14009125.1 | 371585.6 | 0 | 0
2026-06-16 18:00 | 19507.8 | 14791457.7 | 0 | 0.1 | 488.7 | 0 | 14771461.4 | 372064.4 | 0 | 0
2026-06-16 19:00 | 23487 | 15697065 | 0 | 0.2 | 485.2 | 0 | 15673092.9 | 372539.7 | 0 | 0
2026-06-16 20:00 | 26321.9 | 17121112.2 | 0 | 0.2 | 481.5 | 0 | 17094309 | 373011.5 | 0 | 0
2026-06-16 21:00 | 25808.1 | 17200836.4 | 0 | 0.2 | 484.6 | 0 | 17174543.9 | 373486.2 | 0 | 0
2026-06-16 22:00 | 21109.7 | 17207033.3 | 0 | 0.1 | 490.3 | 0 | 17185433.4 | 373966.6 | 0 | 0
2026-06-16 23:00 | 12729 | 14926785.9 | 0 | 0.1 | 492.3 | 0 | 14913564.6 | 374449 | 0 | 0
2026-06-17 | 5608.7 | 12455830.1 | 0 | 0.1 | 496.2 | 0 | 12449725.3 | 374935.1 | 0 | 0
2026-06-17 01:00 | 5873.3 | 11027052.8 | 0 | 0.1 | 426.9 | 0 | 11020752.7 | 375353.4 | 0 | 0
2026-06-17 02:00 | 6152.8 | 10376604.1 | 0 | 0.1 | 431.2 | 0 | 10370020.2 | 375775.9 | 0 | 0
2026-06-17 03:00 | 6488.6 | 9557318.1 | 0 | 0.1 | 434.5 | 0 | 9550395.1 | 376201.6 | 0 | 0
2026-06-17 04:00 | 6751.2 | 9179376.7 | 0 | 0.1 | 434.5 | 0 | 9172191.1 | 376627.3 | 0 | 0
2026-06-17 05:00 | 6986.7 | 15564573.2 | 0 | 0.1 | 499.5 | 0 | 15557087.1 | 377116.7 | 0 | 0
2026-06-17 06:00 | 9484.9 | 24314186.4 | 0 | 0.1 | 495.8 | 0 | 24304205.8 | 377602.5 | 0 | 0
2026-06-17 07:00 | 13470.4 | 23579943.1 | 0 | 0.1 | 501.1 | 0 | 23565971.9 | 378093.4 | 0 | 0
2026-06-17 08:00 | 14374.5 | 20224112.3 | 0 | 0.1 | 506.1 | 0 | 20209231.9 | 378589.3 | 0 | 0
2026-06-17 09:00 | 13664.4 | 16544680.4 | 0 | 0.1 | 506.4 | 0 | 16530509.7 | 379085.5 | 0 | 0
2026-06-17 10:00 | 11824 | 13371478.7 | 0 | 0.1 | 508.8 | 0 | 13359146 | 379583.9 | 0 | 0
2026-06-17 11:00 | 13639.7 | 11235006.6 | 0 | 0.1 | 435.2 | 0 | 11220931.9 | 380010.3 | 0 | 0
2026-06-17 12:00 | 17897.2 | 9764619.6 | 0 | 0.1 | 438.2 | 0 | 9746284.4 | 380439.6 | 0 | 0
2026-06-17 13:00 | 18737.8 | 9237439.3 | 0 | 0.1 | 439.8 | 0 | 9218261.9 | 380870.5 | 0 | 0
2026-06-17 14:00 | 21399.2 | 9418784.6 | 0 | 0.2 | 432.6 | 0 | 9396952.9 | 381294.3 | 0 | 0
2026-06-17 15:00 | 23036.8 | 9377288.7 | 0 | 0.2 | 426.5 | 0 | 9353825.6 | 381712.2 | 0 | 0
2026-06-17 16:00 | 21293.6 | 11623287.5 | 0 | 0.2 | 420.2 | 0 | 11601573.9 | 382123.8 | 0 | 0
2026-06-17 17:00 | 20691.7 | 12676127.8 | 0 | 0.1 | 481.4 | 0 | 12654954.7 | 382595.4 | 0 | 0
2026-06-17 18:00 | 25462.8 | 13204267.7 | 0 | 0.2 | 477.2 | 0 | 13178327.8 | 383062.9 | 0 | 0
2026-06-17 19:00 | 24156.7 | 13864658.1 | 0 | 0.2 | 470.9 | 0 | 13840030.7 | 383524.2 | 0 | 0
2026-06-17 20:00 | 26279.6 | 15158018.8 | 0 | 0.2 | 468.1 | 0 | 15131271.3 | 383982.8 | 0 | 0
2026-06-17 21:00 | 28276.2 | 16960413.8 | 0 | 0.2 | 465.1 | 0 | 16931672.7 | 384438.5 | 0 | 0
2026-06-17 22:00 | 27189.9 | 18610382.2 | 0 | 0.2 | 466.8 | 0 | 18582725.6 | 384895.8 | 0 | 0
2026-06-17 23:00 | 13742.7 | 18771130.7 | 0 | 0.1 | 472 | 0 | 18756916.1 | 385358.2 | 0 | 0
2026-06-18 | 5416.9 | 18701009.1 | 0 | 0.1 | 475.7 | 0 | 18695116.6 | 385824.3 | 0 | 0
2026-06-18 01:00 | 5918 | 15588811.4 | 0 | 0.1 | 482.3 | 0 | 15582411.2 | 386296.8 | 0 | 0
2026-06-18 02:00 | 6217.7 | 12891389.4 | 0 | 0.1 | 487.8 | 0 | 12884684 | 386774.8 | 0 | 0
2026-06-18 03:00 | 7876.9 | 12093935.1 | 0 | 0.1 | 493.3 | 0 | 12085565 | 387258.1 | 0 | 0
2026-06-18 04:00 | 8713.6 | 11103095.9 | 0 | 0.1 | 439.5 | 0 | 11093942.9 | 387688.7 | 0 | 0
2026-06-18 05:00 | 8757.4 | 8931996.1 | 0 | 0.1 | 446.3 | 0 | 8922792.5 | 388126 | 0 | 0
2026-06-18 06:00 | 10244 | 20065796.6 | 0 | 0.1 | 523.4 | 0 | 20055029.3 | 388638.9 | 0 | 0
2026-06-18 07:00 | 15144.1 | 17115378.8 | 0 | 0.1 | 530.7 | 0 | 17099704.2 | 389158.8 | 0 | 0
2026-06-18 08:00 | 16094.7 | 11977131.4 | 0 | 0.1 | 539.7 | 0 | 11960497.1 | 389687.6 | 0 | 0
2026-06-18 09:00 | 13829 | 7827918.2 | 0 | 0.1 | 475.3 | 0 | 7813614 | 390153.2 | 0 | 0
2026-06-18 10:00 | 11421.7 | 5144357.6 | 0 | 0.1 | 470.7 | 0 | 5132465.2 | 390614.4 | 0 | 0
2026-06-18 11:00 | 12111.1 | 3984720.3 | 0 | 0.1 | 469.2 | 0 | 3972140.2 | 391074.1 | 0 | 0
2026-06-18 12:00 | 14122 | 3842107.7 | 0 | 0.1 | 466.2 | 0 | 3827519.7 | 391530.8 | 0 | 0
2026-06-18 13:00 | 14889.5 | 4400497.7 | 0 | 0.1 | 483 | 0 | 4385125.3 | 392004.1 | 0 | 0
2026-06-18 14:00 | 17517 | 5661960.3 | 0 | 0.1 | 485.9 | 0 | 5643957.6 | 392480.1 | 0 | 0
2026-06-18 15:00 | 18866.7 | 8284429.7 | 0 | 0.1 | 490.2 | 0 | 8265072.9 | 392960.4 | 0 | 0
2026-06-18 16:00 | 15672.9 | 13201287 | 0 | 0.1 | 580.3 | 0 | 13185034 | 393528.9 | 0 | 0
2026-06-18 17:00 | 14561 | 14155603.1 | 0 | 0.1 | 580.6 | 0 | 14140461.6 | 394097.8 | 0 | 0
2026-06-18 18:00 | 20014.2 | 12006638.9 | 0 | 0.1 | 593.5 | 0 | 11986031.5 | 394679.3 | 0 | 0
2026-06-18 19:00 | 25272.5 | 8996434.5 | 0 | 0.1 | 509.2 | 0 | 8970652.9 | 395178.2 | 0 | 0
2026-06-18 20:00 | 28573.2 | 7562172.1 | 0 | 0.2 | 501.4 | 0 | 7533097.7 | 395669.4 | 0 | 0
2026-06-18 21:00 | 27151 | 8195429.5 | 0 | 0.2 | 498.8 | 0 | 8167779.8 | 396158.1 | 0 | 0
2026-06-18 22:00 | 22354.1 | 10885178.3 | 0 | 0.2 | 495.6 | 0 | 10862328.7 | 396643.7 | 0 | 0
2026-06-18 23:00 | 14154.7 | 13622223.1 | 0 | 0.1 | 617.4 | 0 | 13607451.2 | 397248.6 | 0 | 0
2026-06-19 | 5799.1 | 14122489.1 | 0 | 0.1 | 628.4 | 0 | 14116061.7 | 397864.4 | 0 | 0
2026-06-19 01:00 | 5979.4 | 13705513.4 | 0 | 0.1 | 636.5 | 0 | 13698897.5 | 398488 | 0 | 0
2026-06-19 02:00 | 6298.1 | 11282210 | 0 | 0.1 | 547.1 | 0 | 11275364.9 | 399024 | 0 | 0
2026-06-19 03:00 | 6513.3 | 8274820 | 0 | 0.1 | 541.8 | 0 | 8267765 | 399554.9 | 0 | 0
2026-06-19 04:00 | 8703.7 | 5413262.8 | 0 | 0.1 | 562.5 | 0 | 5403996.8 | 400106.1 | 0 | 0
2026-06-19 05:00 | 9208.5 | 4568331.9 | 0 | 0.1 | 566.4 | 0 | 4558557.2 | 400661 | 0 | 0
2026-06-19 06:00 | 11800.3 | 8125175.2 | 0 | 0.1 | 560 | 0 | 8112815.1 | 401209.6 | 0 | 0
2026-06-19 07:00 | 16592.2 | 6369570.3 | 0 | 0.1 | 555.2 | 0 | 6352423 | 401753.6 | 0 | 0
2026-06-19 08:00 | 17281.3 | 2974549.9 | 0 | 0.1 | 546.7 | 0 | 2956722.1 | 402289.2 | 0 | 0
2026-06-19 09:00 | 15945.9 | 979974.9 | 0 | 0.1 | 564.3 | 0 | 963464.8 | 402842.1 | 0 | 0
2026-06-19 10:00 | 15195.4 | 180802.9 | 0 | 0.1 | 487.1 | 0 | 165120.5 | 403319.4 | 0 | 0
2026-06-19 11:00 | 14662.9 | 101974.4 | 0 | 0.1 | 479.1 | 0 | 86832.5 | 403788.7 | 0 | 0
2026-06-19 12:00 | 13436.3 | 110704.9 | 0 | 0.1 | 471.2 | 0 | 96797.5 | 404250.3 | 0 | 0
2026-06-19 13:00 | 13836 | 162996.1 | 0 | 0.1 | 464.2 | 0 | 148696 | 404705.1 | 0 | 0
2026-06-19 14:00 | 16762.7 | 703408.5 | 0 | 0.1 | 554.9 | 0 | 686091 | 405248.8 | 0 | 0
2026-06-19 15:00 | 17418.2 | 2613543.8 | 0 | 0.1 | 556.6 | 0 | 2595569.2 | 405794.1 | 0 | 0
2026-06-19 16:00 | 15943.1 | 7254841.8 | 0 | 0.1 | 542.6 | 0 | 7238356.3 | 406325.7 | 0 | 0
2026-06-19 17:00 | 13388 | 12089613.2 | 0 | 0.1 | 623.3 | 0 | 12075602.1 | 406936.4 | 0 | 0
2026-06-19 18:00 | 18224 | 14346686.8 | 0 | 0.1 | 597.5 | 0 | 14327865.4 | 407521.8 | 0 | 0
2026-06-19 19:00 | 22955.9 | 14697951.9 | 0 | 0.1 | 599.1 | 0 | 14674397.1 | 408108.8 | 0 | 0
2026-06-19 20:00 | 27293.4 | 14323848.9 | 0 | 0.1 | 586.8 | 0 | 14295968.9 | 408683.7 | 0 | 0
2026-06-19 21:00 | 27399.5 | 14127389.3 | 0 | 0.2 | 576.3 | 0 | 14099413.6 | 409248.3 | 0 | 0
2026-06-19 22:00 | 20380.7 | 14514978.8 | 0 | 0.1 | 575.5 | 0 | 14494022.7 | 409812.1 | 0 | 0
2026-06-19 23:00 | 12384.8 | 15249558.3 | 0 | 0.1 | 577.3 | 0 | 15236596.3 | 410377.7 | 0 | 0
2026-06-20 | 5934.8 | 15808280.7 | 0 | 0.1 | 584.6 | 0 | 15801761.5 | 410950.5 | 0 | 0
2026-06-20 01:00 | 5799.4 | 14843618.4 | 0 | 0.1 | 605.5 | 0 | 14837213.6 | 411543.8 | 0 | 0
2026-06-20 02:00 | 6032.8 | 13432226.2 | 0 | 0.1 | 623.5 | 0 | 13425570.1 | 412154.7 | 0 | 0
2026-06-20 03:00 | 10216.8 | 11933054.1 | 0 | 0.1 | 643.2 | 0 | 11922194.3 | 412784.9 | 0 | 0
2026-06-20 04:00 | 10761.4 | 9428043.3 | 0 | 0.1 | 544.7 | 0 | 9416737.3 | 413318.6 | 0 | 0
2026-06-20 05:00 | 10961.2 | 7584516.2 | 0 | 0.1 | 564.4 | 0 | 7572990.8 | 413871.5 | 0 | 0
2026-06-20 06:00 | 11964 | 8974330.6 | 0 | 0.1 | 582.6 | 0 | 8961784.1 | 414442.4 | 0 | 0
2026-06-20 07:00 | 9474.8 | 7145677 | 0 | 0.1 | 578.4 | 0 | 7135624 | 415009.1 | 0 | 0
2026-06-20 08:00 | 9917.1 | 3754511.9 | 0 | 0.1 | 579.4 | 0 | 3744015.5 | 415576.8 | 0 | 0
2026-06-20 09:00 | 9855.1 | 1231461.1 | 0 | 0.1 | 576.4 | 0 | 1221029.7 | 416141.5 | 0 | 0
2026-06-20 10:00 | 11804 | 175022.1 | 0 | 0.1 | 517.9 | 0 | 162700.4 | 416648.9 | 0 | 0
2026-06-20 11:00 | 12424.5 | 77538.7 | 0 | 0.1 | 522 | 0 | 64592.3 | 417160.3 | 0 | 0
2026-06-20 12:00 | 13696.4 | 75410.4 | 0 | 0.1 | 513.8 | 0 | 61200.3 | 417663.8 | 0 | 0
2026-06-20 13:00 | 15315.6 | 133553.7 | 0 | 0.1 | 504 | 0 | 117734.3 | 418157.5 | 0 | 0
2026-06-20 14:00 | 21214.1 | 364048.1 | 0 | 0.2 | 503 | 0 | 342331.2 | 418650.3 | 0 | 0
2026-06-20 15:00 | 10660.2 | 2004245.9 | 0 | 0.1 | 621.1 | 0 | 1992964.8 | 419258.8 | 0 | 0
2026-06-20 16:00 | 10332.7 | 6647276.6 | 0 | 0.1 | 627.7 | 0 | 6636316.3 | 419873.8 | 0 | 0
2026-06-20 17:00 | 13484.3 | 11936376 | 0 | 0.1 | 715.4 | 0 | 11922176.4 | 420574.8 | 0 | 0
2026-06-20 18:00 | 17856.4 | 14727296.3 | 0 | 0.1 | 715.6 | 0 | 14708724.4 | 421276 | 0 | 0
2026-06-20 19:00 | 25297.1 | 14519469 | 0 | 0.1 | 713.9 | 0 | 14493458.1 | 421975.5 | 0 | 0
2026-06-20 20:00 | 28226.5 | 13340927.6 | 0 | 0.2 | 730.7 | 0 | 13311970.6 | 422691.4 | 0 | 0
2026-06-20 21:00 | 28308.9 | 12178322.3 | 0 | 0.1 | 742.9 | 0 | 12149270.6 | 423419.2 | 0 | 0
2026-06-20 22:00 | 21795.8 | 11442557.2 | 0 | 0.1 | 639.9 | 0 | 11420121.7 | 424046.2 | 0 | 0
2026-06-20 23:00 | 13347.8 | 11037032 | 0 | 0.1 | 639.1 | 0 | 11023045.3 | 424672.3 | 0 | 0
2026-06-21 | 5376.6 | 10794571 | 0 | 0.1 | 637.1 | 0 | 10788557.4 | 425296.6 | 0 | 0
2026-06-21 01:00 | 5716.7 | 10706624.4 | 0 | 0.1 | 684.9 | 0 | 10700222.9 | 425967.6 | 0 | 0
2026-06-21 02:00 | 6058.5 | 10739193.2 | 0 | 0.1 | 699.3 | 0 | 10732435.5 | 426652.8 | 0 | 0
2026-06-21 03:00 | 6365.9 | 10711336.5 | 0 | 0.1 | 686.6 | 0 | 10704284.1 | 427325.5 | 0 | 0
2026-06-21 04:00 | 6699.6 | 10551819.1 | 0 | 0.1 | 680 | 0 | 10544439.7 | 427991.8 | 0 | 0
2026-06-21 05:00 | 7413.4 | 5765443.2 | 0 | 0.1 | 671.1 | 0 | 5757358.8 | 428649.4 | 0 | 0
2026-06-21 06:00 | 8993.8 | 5181651 | 0 | 0.1 | 707.5 | 0 | 5171949.8 | 429342.7 | 0 | 0
2026-06-21 07:00 | 9917.2 | 5092765.8 | 0 | 0.1 | 708.7 | 0 | 5082140 | 430037.1 | 0 | 0
2026-06-21 08:00 | 10738.4 | 2502007.4 | 0 | 0.1 | 697.7 | 0 | 2490571.5 | 430720.6 | 0 | 0
2026-06-21 09:00 | 10106.7 | 822455.6 | 0 | 0.1 | 681.1 | 0 | 811668 | 431388 | 0 | 0
2026-06-21 10:00 | 11828.1 | 173786 | 0 | 0.1 | 573.4 | 0 | 161384.6 | 431949.7 | 0 | 0
2026-06-21 11:00 | 13107.6 | 119536.2 | 0 | 0.1 | 594 | 0 | 105834.7 | 432531.7 | 0 | 0
2026-06-21 12:00 | 12696.1 | 112930.6 | 0 | 0.1 | 591.3 | 0 | 99643.3 | 433111.1 | 0 | 0
2026-06-21 13:00 | 12952.3 | 137171.3 | 0 | 0.1 | 586.6 | 0 | 123632.6 | 433685.8 | 0 | 0
2026-06-21 14:00 | 11712.9 | 190944.9 | 0 | 0.1 | 583.9 | 0 | 178648.2 | 434257.9 | 0 | 0
2026-06-21 15:00 | 12365.2 | 1123720.2 | 0 | 0.1 | 645.7 | 0 | 1110709.5 | 434890.5 | 0 | 0
2026-06-21 16:00 | 14217 | 4088738.2 | 0 | 0.1 | 691 | 0 | 4073830.3 | 435567.6 | 0 | 0
2026-06-21 17:00 | 16009.6 | 8532962.3 | 0 | 0.1 | 686.1 | 0 | 8516266.7 | 436239.9 | 0 | 0
2026-06-21 18:00 | 21514.5 | 12385938.8 | 0 | 0.1 | 765.5 | 0 | 12363658.9 | 436989.9 | 0 | 0
2026-06-21 19:00 | 27269.7 | 13985669.1 | 0 | 0.2 | 755.8 | 0 | 13957643.8 | 437730.4 | 0 | 0
2026-06-21 20:00 | 29421.4 | 14004240 | 0 | 0.2 | 749.6 | 0 | 13974069.1 | 438464.8 | 0 | 0
2026-06-21 21:00 | 25573.8 | 13062324.4 | 0 | 0.1 | 757.6 | 0 | 13035993.1 | 439207.2 | 0 | 0
2026-06-21 22:00 | 20653.6 | 12149193 | 0 | 0.1 | 767.3 | 0 | 12127772.3 | 439959 | 0 | 0
2026-06-21 23:00 | 11234.4 | 11481285.4 | 0 | 0.1 | 673.1 | 0 | 11469378 | 440618.5 | 0 | 0
2026-06-22 | 5402.6 | 11180754.3 | 0 | 0.1 | 666.7 | 0 | 11174685.1 | 441271.8 | 0 | 0
2026-06-22 01:00 | 5638.4 | 11306194.2 | 0 | 0.1 | 662.7 | 0 | 11299893.2 | 441921.1 | 0 | 0
2026-06-22 02:00 | 6170.8 | 11718587.8 | 0 | 0.1 | 701.3 | 0 | 11711715.8 | 442608.3 | 0 | 0
2026-06-22 03:00 | 8025.2 | 11834576.9 | 0 | 0.1 | 814.8 | 0 | 11825737 | 443406.8 | 0 | 0
2026-06-22 04:00 | 8792.4 | 11592873.3 | 0 | 0.1 | 738.9 | 0 | 11583342.1 | 444130.7 | 0 | 0
2026-06-22 05:00 | 9332 | 6418791.2 | 0 | 0.1 | 733.2 | 0 | 6408726.1 | 444849.1 | 0 | 0
2026-06-22 06:00 | 11086 | 3935368.6 | 0 | 0.1 | 726 | 0 | 3923556.8 | 445560.5 | 0 | 0
2026-06-22 07:00 | 14486.7 | 2406744.3 | 0 | 0.1 | 753.7 | 0 | 2391504 | 446299 | 0 | 0
2026-06-22 08:00 | 15569.1 | 555129.5 | 0 | 0.1 | 658.8 | 0 | 538901.8 | 446944.4 | 0 | 0
2026-06-22 09:00 | 11451.6 | 120384.1 | 0 | 0.1 | 637.8 | 0 | 108294.9 | 447569.3 | 0 | 0
2026-06-22 10:00 | 11516.1 | 18736.3 | 0 | 0.1 | 642 | 0 | 6578.2 | 448198.4 | 0 | 0
2026-06-22 11:00 | 13021.2 | 0 | 0 | 13021.2 | 0 | 0 | 0 | 434911.5 | 0 | 0
2026-06-22 12:00 | 14526.1 | 0 | 0 | 14526.1 | 0 | 0 | 0 | 420089 | 0 | 0
2026-06-22 13:00 | 15270.3 | 0 | 0 | 15270.3 | 0 | 0 | 0 | 404507 | 0 | 0
2026-06-22 14:00 | 17757.2 | 0 | 0 | 17757.2 | 0 | 0 | 0 | 386387.5 | 0 | 0
2026-06-22 15:00 | 18444.1 | 5304.2 | 0 | 13140.2 | 0.1 | 0 | 0.2 | 372979.2 | 0 | 0
2026-06-22 16:00 | 17247.8 | 1247233.2 | 0 | 0.1 | 751.2 | 0 | 1229234.4 | 373715.2 | 0 | 0
2026-06-22 17:00 | 15044.7 | 5351541.5 | 0 | 0.1 | 790.4 | 0 | 5335706.6 | 374489.7 | 0 | 0
2026-06-22 18:00 | 17285.7 | 9933819.3 | 0 | 0.1 | 794.8 | 0 | 9915739 | 375268.5 | 0 | 0
2026-06-22 19:00 | 23776.6 | 11775650.6 | 0 | 0.1 | 787.7 | 0 | 11751086.4 | 376040.3 | 0 | 0
2026-06-22 20:00 | 26548.7 | 11564222.5 | 0 | 0.2 | 785.2 | 0 | 11536888.8 | 376809.6 | 0 | 0
2026-06-22 21:00 | 26687.6 | 11154849.1 | 0 | 0.2 | 774.6 | 0 | 11127387.1 | 377568.5 | 0 | 0
2026-06-22 22:00 | 22913.9 | 10865743.5 | 0 | 0.1 | 800.3 | 0 | 10842029.5 | 378352.7 | 0 | 0
2026-06-22 23:00 | 15008.4 | 10575696.5 | 0 | 0.1 | 805.2 | 0 | 10559882.9 | 379141.7 | 0 | 0
2026-06-23 | 5696.8 | 10706586.2 | 0 | 0.1 | 791.2 | 0 | 10700098.3 | 379917 | 0 | 0
2026-06-23 01:00 | 6045.9 | 10973988.8 | 0 | 0.1 | 783.2 | 0 | 10967159.8 | 380684.4 | 0 | 0
2026-06-23 02:00 | 6269.1 | 11148415.8 | 0 | 0.1 | 770.6 | 0 | 11141376.3 | 381439.5 | 0 | 0
2026-06-23 03:00 | 6008.4 | 11095420.6 | 0 | 0.1 | 799.5 | 0 | 11088612.8 | 382222.9 | 0 | 0
2026-06-23 04:00 | 6332.1 | 10717513.5 | 0 | 0.1 | 800.7 | 0 | 10710380.7 | 383007.5 | 0 | 0
2026-06-23 05:00 | 6917.8 | 6731116.9 | 0 | 0.1 | 783.8 | 0 | 6723415.5 | 383775.4 | 0 | 0
2026-06-23 06:00 | 9263.5 | 7151920.9 | 0 | 0.1 | 762.7 | 0 | 7141894.8 | 384522.8 | 0 | 0
2026-06-23 07:00 | 13438.9 | 7220337.9 | 0 | 0.1 | 739.1 | 0 | 7206160.1 | 385247 | 0 | 0
2026-06-23 08:00 | 14175 | 4245056 | 0 | 0.1 | 762.6 | 0 | 4230118.6 | 385994.2 | 0 | 0
2026-06-23 09:00 | 12333.3 | 1670040.7 | 0 | 0.1 | 748.4 | 0 | 1656959.1 | 386727.6 | 0 | 0
2026-06-23 10:00 | 12250.9 | 440444.7 | 0 | 0.1 | 622 | 0 | 427572 | 387337 | 0 | 0
2026-06-23 11:00 | 12961.8 | 154762.7 | 0 | 0.1 | 605.3 | 0 | 141195.8 | 387930 | 0 | 0
2026-06-23 12:00 | 16409.2 | 152480.3 | 0 | 0.1 | 594.9 | 0 | 135476.3 | 388512.9 | 0 | 0
2026-06-23 13:00 | 17354.8 | 397822.2 | 0 | 0.1 | 614.4 | 0 | 379853.1 | 389114.9 | 0 | 0
2026-06-23 14:00 | 19838.3 | 1637750.1 | 0 | 0.1 | 711 | 0 | 1617201 | 389811.5 | 0 | 0
2026-06-23 15:00 | 20795.3 | 5758554.7 | 0 | 0.1 | 681.8 | 0 | 5737077.8 | 390479.5 | 0 | 0
2026-06-23 16:00 | 19919.4 | 12682112.7 | 0 | 0.1 | 775.9 | 0 | 12661417.6 | 391239.7 | 0 | 0
2026-06-23 17:00 | 27071.6 | 15827462 | 0 | 0.2 | 740.2 | 0 | 15799650.3 | 391965 | 0 | 0
2026-06-23 18:00 | 24166.2 | 15508668.6 | 0 | 0.1 | 725.5 | 0 | 15483777.1 | 392675.9 | 0 | 0
2026-06-23 19:00 | 27051.7 | 14030838.8 | 0 | 0.1 | 711 | 0 | 14003076.3 | 393372.5 | 0 | 0
2026-06-23 20:00 | 26351.6 | 12727490.3 | 0 | 0.2 | 697.9 | 0 | 12700441 | 394056.3 | 0 | 0
2026-06-23 21:00 | 26191.6 | 12567318.7 | 0 | 0.2 | 693.6 | 0 | 12540433.6 | 394735.8 | 0 | 0
2026-06-23 22:00 | 24100.9 | 13460365.9 | 0 | 0.2 | 690.6 | 0 | 13435574.5 | 395412.4 | 0 | 0
2026-06-23 23:00 | 13916.1 | 14046506 | 0 | 0.1 | 689.2 | 0 | 14031900.8 | 396087.8 | 0 | 0
2026-06-24 | 5970.2 | 14233979.5 | 0 | 0.1 | 702.8 | 0 | 14227306.6 | 396776.4 | 0 | 0
2026-06-24 01:00 | 6211.2 | 13924489.2 | 0 | 0.1 | 712.9 | 0 | 13917565.2 | 397474.9 | 0 | 0
2026-06-24 02:00 | 6319.3 | 13290890.9 | 0 | 0.1 | 726.3 | 0 | 13283845.4 | 398186.6 | 0 | 0
2026-06-24 03:00 | 6377.8 | 12398326.5 | 0 | 0.1 | 733 | 0 | 12391215.9 | 398904.9 | 0 | 0
2026-06-24 04:00 | 7684.5 | 10924072.4 | 0 | 0.1 | 639.2 | 0 | 10915748.8 | 399531.2 | 0 | 0
2026-06-24 05:00 | 7238.6 | 9968901.8 | 0 | 0.1 | 648.8 | 0 | 9961014.5 | 400166.9 | 0 | 0
2026-06-24 06:00 | 8991.8 | 16609005.2 | 0 | 0.1 | 767 | 0 | 16599246.5 | 400918.4 | 0 | 0
2026-06-24 07:00 | 13150.7 | 15904651.9 | 0 | 0.1 | 772 | 0 | 15890729.4 | 401674.8 | 0 | 0
2026-06-24 08:00 | 13643.6 | 11484461.3 | 0 | 0.1 | 669.3 | 0 | 11470148.6 | 402330.6 | 0 | 0
2026-06-24 09:00 | 12501.3 | 8079900.5 | 0 | 0.1 | 665.9 | 0 | 8066733.5 | 402983 | 0 | 0
2026-06-24 10:00 | 12003.9 | 5887217.8 | 0 | 0.1 | 665.5 | 0 | 5874548.6 | 403635.1 | 0 | 0
2026-06-24 11:00 | 19950.9 | 4487345.3 | 0 | 0.1 | 658.2 | 0 | 4466736.4 | 404280 | 0 | 0
2026-06-24 12:00 | 25554.5 | 4140009.3 | 0 | 0.2 | 652 | 0 | 4113803 | 404918.8 | 0 | 0
2026-06-24 13:00 | 20289.2 | 4523089.8 | 0 | 0.1 | 643.5 | 0 | 4502157.2 | 405549.3 | 0 | 0
2026-06-24 14:00 | 23689.3 | 5662762.6 | 0 | 0.2 | 661.6 | 0 | 5638411.9 | 406197.5 | 0 | 0
2026-06-24 15:00 | 23309.7 | 8198054.1 | 0 | 0.1 | 661 | 0 | 8174083.6 | 406845.1 | 0 | 0
2026-06-24 16:00 | 23690.7 | 12362818.6 | 0 | 0.1 | 755 | 0 | 12338373.1 | 407584.9 | 0 | 0
2026-06-24 17:00 | 19590.6 | 13326887.3 | 0 | 0.1 | 743.3 | 0 | 13306553.6 | 408313.1 | 0 | 0
2026-06-24 18:00 | 18898.1 | 12504064 | 0 | 0.1 | 732.4 | 0 | 12484433.6 | 409030.8 | 0 | 0
2026-06-24 19:00 | 23726.7 | 12468172.6 | 0 | 0.1 | 735.2 | 0 | 12443710.8 | 409751.1 | 0 | 0
2026-06-24 20:00 | 29709.9 | 13482562.2 | 0 | 0.2 | 741.6 | 0 | 13452110.9 | 410477.7 | 0 | 0
2026-06-24 21:00 | 27812.5 | 14443707.5 | 0 | 0.2 | 748.5 | 0 | 14415146.6 | 411211.1 | 0 | 0
2026-06-24 22:00 | 22080.9 | 14363024.9 | 0 | 0.1 | 764.6 | 0 | 14340179.6 | 411960.2 | 0 | 0
2026-06-24 23:00 | 12096.4 | 13331008.7 | 0 | 0.1 | 782 | 0 | 13318130.5 | 412726.5 | 0 | 0
2026-06-25 | 5584.1 | 11870029.7 | 0 | 0.1 | 793.6 | 0 | 11863652.1 | 413504.1 | 0 | 0
2026-06-25 01:00 | 6428.6 | 10731736.8 | 0 | 0.1 | 703.6 | 0 | 10724604.7 | 414193.6 | 0 | 0
2026-06-25 02:00 | 6039.2 | 9696439 | 0 | 0.1 | 701 | 0 | 9689698.9 | 414880.5 | 0 | 0
2026-06-25 03:00 | 5921.8 | 8592287 | 0 | 0.1 | 702.3 | 0 | 8585663 | 415568.6 | 0 | 0
2026-06-25 04:00 | 6528.5 | 8184678.4 | 0 | 0.1 | 700.8 | 0 | 8177449.2 | 416255.3 | 0 | 0
2026-06-25 05:00 | 8876.1 | 11283656.8 | 0 | 0.1 | 730.6 | 0 | 11274050.3 | 416971.2 | 0 | 0
2026-06-25 06:00 | 11432.5 | 15354661.2 | 0 | 0.1 | 863.6 | 0 | 15342365.3 | 417817.4 | 0 | 0
2026-06-25 07:00 | 15729.8 | 14109039.5 | 0 | 0.1 | 868.6 | 0 | 14092441.3 | 418668.4 | 0 | 0
2026-06-25 08:00 | 16514.5 | 9808628 | 0 | 0.1 | 741.2 | 0 | 9791372.5 | 419394.7 | 0 | 0
2026-06-25 09:00 | 15529.1 | 6232029.5 | 0 | 0.1 | 732.5 | 0 | 6215768.1 | 420112.4 | 0 | 0
2026-06-25 10:00 | 13252.8 | 3667328.2 | 0 | 0.1 | 749.4 | 0 | 3653326.1 | 420846.7 | 0 | 0
2026-06-25 11:00 | 14026.2 | 2069228.3 | 0 | 0.1 | 750.9 | 0 | 2054451.3 | 421582.5 | 0 | 0
2026-06-25 12:00 | 13486.7 | 1397620 | 0 | 0.1 | 741 | 0 | 1383392.4 | 422308.6 | 0 | 0
2026-06-25 13:00 | 14109.6 | 1253189.7 | 0 | 0.1 | 733.6 | 0 | 1238346.7 | 423027.3 | 0 | 0
2026-06-25 14:00 | 17005.8 | 1836062.6 | 0 | 0.1 | 724.3 | 0 | 1818332.7 | 423737 | 0 | 0
2026-06-25 15:00 | 17555.2 | 5006794.6 | 0 | 0.1 | 752 | 0 | 4988487.6 | 424473.8 | 0 | 0
2026-06-25 16:00 | 16600.5 | 11059699.8 | 0 | 0.1 | 753.6 | 0 | 11042345.8 | 425212.2 | 0 | 0
2026-06-25 17:00 | 14439.2 | 13798765.3 | 0 | 0.1 | 871.5 | 0 | 13783454.6 | 426066.2 | 0 | 0
2026-06-25 18:00 | 19420.6 | 13497686 | 0 | 0.1 | 867.1 | 0 | 13477398.4 | 426915.9 | 0 | 0
2026-06-25 19:00 | 23861 | 13369146.9 | 0 | 0.1 | 861.9 | 0 | 13344424.1 | 427760.4 | 0 | 0
2026-06-25 20:00 | 25818.4 | 13515109.1 | 0 | 0.1 | 874.4 | 0 | 13488416.4 | 428617.2 | 0 | 0
2026-06-25 21:00 | 25349.1 | 13289599.8 | 0 | 0.1 | 888.7 | 0 | 13263362.1 | 429488 | 0 | 0
2026-06-25 22:00 | 19797.1 | 13282808.8 | 0 | 0.1 | 906.8 | 0 | 13262105.1 | 430376.6 | 0 | 0
2026-06-25 23:00 | 12117.6 | 12438754.6 | 0 | 0.1 | 932.8 | 0 | 12425704.4 | 431290.6 | 0 | 0
2026-06-26 | 5399.6 | 11044631.2 | 0 | 0.1 | 828.2 | 0 | 11038403.6 | 432102 | 0 | 0
2026-06-26 01:00 | 6609.8 | 8911007 | 0 | 0.1 | 856.9 | 0 | 8903540.5 | 432941.7 | 0 | 0
2026-06-26 02:00 | 9216.1 | 7517173.5 | 0 | 0.1 | 879.4 | 0 | 7507078.1 | 433803.4 | 0 | 0
2026-06-26 03:00 | 6386.7 | 6459364.2 | 0 | 0.1 | 883.1 | 0 | 6452094.5 | 434668.7 | 0 | 0
2026-06-26 04:00 | 6889.1 | 5536570.4 | 0 | 0.1 | 886.2 | 0 | 5528795.2 | 435537.1 | 0 | 0
2026-06-26 05:00 | 7095.5 | 4230338 | 0 | 0.1 | 883.8 | 0 | 4222358.8 | 436403.1 | 0 | 0
2026-06-26 06:00 | 8580.8 | 4789196.7 | 0 | 0.1 | 909.5 | 0 | 4779706.4 | 437294.3 | 0 | 0
2026-06-26 07:00 | 12480 | 2904451.9 | 0 | 0.1 | 909 | 0 | 2891063 | 438185.1 | 0 | 0
2026-06-26 08:00 | 18664 | 677992.1 | 0 | 0.1 | 810.4 | 0 | 658517.9 | 438979.1 | 0 | 0
2026-06-26 09:00 | 17754.7 | 7778 | 0 | 9977 | 0.1 | 0 | 0.2 | 428798.6 | 0 | 0
2026-06-26 10:00 | 18379.4 | 0 | 0 | 18379.4 | 0 | 0 | 0 | 410044.2 | 0 | 0
2026-06-26 11:00 | 18202.3 | 0 | 0 | 18202.3 | 0 | 0 | 0 | 391470.4 | 0 | 0
2026-06-26 12:00 | 17214.1 | 0 | 0 | 17214.1 | 0 | 0 | 0 | 373905 | 0 | 0
2026-06-26 13:00 | 18568.1 | 0 | 0 | 18568.1 | 0 | 0 | 0 | 354958 | 0 | 0
2026-06-26 14:00 | 20781.1 | 0 | 0 | 20781.1 | 0 | 0 | 0 | 333752.8 | 0 | 0
2026-06-26 15:00 | 18674.6 | 0 | 0 | 18674.5 | 0 | 0 | 0 | 314697.2 | 0 | 0
2026-06-26 16:00 | 16707.6 | 83816.9 | 0 | 0.1 | 846.9 | 0 | 66262.5 | 315527 | 0 | 0
2026-06-26 17:00 | 14886.6 | 1070934.2 | 0 | 0.1 | 937.5 | 0 | 1055110.3 | 316445.6 | 0 | 0
2026-06-26 18:00 | 18995.8 | 3686919.4 | 0 | 0.1 | 940.1 | 0 | 3666983.6 | 317366.8 | 0 | 0
2026-06-26 19:00 | 23276.5 | 6642163.8 | 0 | 0.1 | 941.3 | 0 | 6617946.2 | 318289.2 | 0 | 0
2026-06-26 20:00 | 27863.9 | 7996205 | 0 | 0.2 | 937.8 | 0 | 7967403.4 | 319208.1 | 0 | 0
2026-06-26 21:00 | 26586.8 | 8013241.8 | 0 | 0.1 | 987.1 | 0 | 7985668.2 | 320175.3 | 0 | 0
2026-06-26 22:00 | 21397.2 | 7849103.7 | 0 | 0.1 | 990.1 | 0 | 7826716.6 | 321145.4 | 0 | 0
2026-06-26 23:00 | 13338.3 | 7650168 | 0 | 0.1 | 982 | 0 | 7635847.8 | 322107.7 | 0 | 0
2026-06-27 | 5577.5 | 7298227 | 0 | 0.1 | 976.6 | 0 | 7291673 | 323064.7 | 0 | 0
2026-06-27 01:00 | 5853.8 | 7101460 | 0 | 0.1 | 966.6 | 0 | 7094639.7 | 324011.8 | 0 | 0
2026-06-27 02:00 | 8380.4 | 6904503 | 0 | 0.1 | 1012.6 | 0 | 6895110.1 | 325004.1 | 0 | 0
2026-06-27 03:00 | 8720.7 | 6581192 | 0 | 0.1 | 1009.4 | 0 | 6571462 | 325993.2 | 0 | 0
2026-06-27 04:00 | 8920.2 | 6345013.5 | 0 | 0.1 | 994.2 | 0 | 6335099.2 | 326967.5 | 0 | 0
2026-06-27 05:00 | 8987.7 | 3403861.9 | 0 | 0.1 | 982.6 | 0 | 3393891.8 | 327930.2 | 0 | 0
2026-06-27 06:00 | 9632.7 | 3614642.9 | 0 | 0.1 | 966.3 | 0 | 3604044 | 328877.1 | 0 | 0
2026-06-27 07:00 | 8283.8 | 1670939.7 | 0 | 0.1 | 994 | 0 | 1661662 | 329851.2 | 0 | 0
2026-06-27 08:00 | 9744.4 | 198314.2 | 0 | 0.1 | 889.9 | 0 | 187680.1 | 330723.2 | 0 | 0
2026-06-27 09:00 | 9981.9 | 0 | 0 | 9981.9 | 0 | 0 | 0 | 320537.6 | 0 | 0
2026-06-27 10:00 | 11186.5 | 0 | 0 | 11186.5 | 0 | 0 | 0 | 309122.8 | 0 | 0
2026-06-27 11:00 | 12624 | 0 | 0 | 12624 | 0 | 0 | 0 | 296241.2 | 0 | 0
2026-06-27 12:00 | 14880.2 | 0 | 0 | 14880.2 | 0 | 0 | 0 | 281057.3 | 0 | 0
2026-06-27 13:00 | 14756.5 | 0 | 0 | 14756.5 | 0 | 0 | 0 | 265999.7 | 0 | 0
2026-06-27 14:00 | 13306 | 0 | 0 | 13306 | 0 | 0 | 0 | 252422.1 | 0 | 0
2026-06-27 15:00 | 11980.6 | 0 | 0 | 11980.6 | 0 | 0 | 0 | 240197 | 0 | 0
2026-06-27 16:00 | 11392.3 | 108806.2 | 0 | 0.1 | 818.6 | 0 | 96595.4 | 240999.1 | 0 | 0
2026-06-27 17:00 | 14521.3 | 1018836.8 | 0 | 0.1 | 990.3 | 0 | 1003325.4 | 241969.5 | 0 | 0
2026-06-27 18:00 | 20115.5 | 3131667.4 | 0 | 0.1 | 998.3 | 0 | 3110553.7 | 242947.7 | 0 | 0
2026-06-27 19:00 | 23700.2 | 5439655.2 | 0 | 0.1 | 986.3 | 0 | 5414968.9 | 243914.1 | 0 | 0
2026-06-27 20:00 | 27806.2 | 7014059.2 | 0 | 0.2 | 976.8 | 0 | 6985276.4 | 244871.2 | 0 | 0
2026-06-27 21:00 | 28622.1 | 7681715.9 | 0 | 0.2 | 964.3 | 0 | 7652129.6 | 245816.1 | 0 | 0
2026-06-27 22:00 | 24770.4 | 7938211 | 0 | 0.1 | 1023.5 | 0 | 7912417.2 | 246818.9 | 0 | 0
2026-06-27 23:00 | 15864.4 | 8000099.8 | 0 | 0.1 | 1030 | 0 | 7983205.4 | 247828.2 | 0 | 0
2026-06-28 | 6488.9 | 7582788.1 | 0 | 0.1 | 1002.2 | 0 | 7575297.1 | 248810.3 | 0 | 0
2026-06-28 01:00 | 7157 | 7228384 | 0 | 0.1 | 986.3 | 0 | 7220240.8 | 249776.8 | 0 | 0
2026-06-28 02:00 | 9862.5 | 6933555.1 | 0 | 0.1 | 970.2 | 0 | 6922722.6 | 250727.4 | 0 | 0
2026-06-28 03:00 | 10176.6 | 6625636.2 | 0 | 0.1 | 1008.8 | 0 | 6614450.9 | 251716 | 0 | 0
2026-06-28 04:00 | 10996.6 | 6217385.6 | 0 | 0.1 | 1003.9 | 0 | 6205385.2 | 252699.7 | 0 | 0
2026-06-28 05:00 | 11249.7 | 3240735.8 | 0 | 0.1 | 986.9 | 0 | 3228499.3 | 253666.8 | 0 | 0
2026-06-28 06:00 | 12371.2 | 2908836.7 | 0 | 0.1 | 975.9 | 0 | 2895489.8 | 254623 | 0 | 0
2026-06-28 07:00 | 12285.6 | 1662462 | 0 | 0.1 | 958.3 | 0 | 1649218.2 | 255562 | 0 | 0
2026-06-28 08:00 | 10343.3 | 806185.5 | 0 | 0.1 | 982.4 | 0 | 794859.9 | 256524.7 | 0 | 0
2026-06-28 09:00 | 11114.7 | 182668.1 | 0 | 0.1 | 872.9 | 0 | 170680.6 | 257380 | 0 | 0
2026-06-28 10:00 | 11953.9 | 64188.2 | 0 | 0.1 | 825.6 | 0 | 51408.7 | 258189 | 0 | 0
2026-06-28 11:00 | 12382.3 | 0 | 0 | 12382.3 | 0 | 0 | 0 | 245554 | 0 | 0
2026-06-28 12:00 | 12993.3 | 0 | 0 | 12993.3 | 0 | 0 | 0 | 232295.6 | 0 | 0
2026-06-28 13:00 | 13662.9 | 0 | 0 | 13662.9 | 0 | 0 | 0 | 218353.9 | 0 | 0
2026-06-28 14:00 | 12464.2 | 0 | 0 | 12464.2 | 0 | 0 | 0 | 205635.3 | 0 | 0
2026-06-28 15:00 | 10770.4 | 108462 | 0 | 0.1 | 839.9 | 0 | 96851.8 | 206458.3 | 0 | 0
2026-06-28 16:00 | 10438.2 | 807209.6 | 0 | 0.1 | 916.4 | 0 | 795855.1 | 207356.3 | 0 | 0
2026-06-28 17:00 | 12320.2 | 2519550.9 | 0 | 0.1 | 903 | 0 | 2506327.9 | 208241.2 | 0 | 0
2026-06-28 18:00 | 18644.5 | 4723313.8 | 0 | 0.1 | 939.7 | 0 | 4703729.6 | 209162 | 0 | 0
2026-06-28 19:00 | 24042.4 | 6717796.4 | 0 | 0.1 | 926 | 0 | 6692828.2 | 210069.3 | 0 | 0
2026-06-28 20:00 | 27110.1 | 7684495.9 | 0 | 0.1 | 903.9 | 0 | 7656482.1 | 210955 | 0 | 0
2026-06-28 21:00 | 26229.5 | 7951609.2 | 0 | 0.1 | 886.5 | 0 | 7924493.3 | 211823.6 | 0 | 0
2026-06-28 22:00 | 23413.2 | 7949628.7 | 0 | 0.1 | 867.1 | 0 | 7925348.5 | 212673.3 | 0 | 0
2026-06-28 23:00 | 15806.7 | 8008117.5 | 0 | 0.1 | 906.1 | 0 | 7991404.7 | 213561.1 | 0 | 0
2026-06-29 | 5326.4 | 8180940.1 | 0 | 0.1 | 902.7 | 0 | 8174711.1 | 214445.7 | 0 | 0
2026-06-29 01:00 | 8401.6 | 8453313.3 | 0 | 0.1 | 870.3 | 0 | 8444041.4 | 215298.5 | 0 | 0
2026-06-29 02:00 | 8393.1 | 8817612.9 | 0 | 0.1 | 848.4 | 0 | 8808371.6 | 216129.8 | 0 | 0
2026-06-29 03:00 | 8349.7 | 8813680.5 | 0 | 0.1 | 827 | 0 | 8804503.9 | 216940.1 | 0 | 0
2026-06-29 04:00 | 8462.1 | 8847979.4 | 0 | 0.1 | 843.8 | 0 | 8838673.6 | 217766.9 | 0 | 0
2026-06-29 05:00 | 8862 | 5652986.9 | 0 | 0.1 | 831 | 0 | 5643294 | 218581.1 | 0 | 0
2026-06-29 06:00 | 9571.7 | 6031867.3 | 0 | 0.1 | 809.5 | 0 | 6021486.2 | 219374.3 | 0 | 0
2026-06-29 07:00 | 13029.6 | 6679147.5 | 0 | 0.1 | 792 | 0 | 6665326 | 220150.4 | 0 | 0
2026-06-29 08:00 | 13392.8 | 4653781.6 | 0 | 0.1 | 772.9 | 0 | 4639616.1 | 220907.7 | 0 | 0
2026-06-29 09:00 | 12315.9 | 2880546.7 | 0 | 0.1 | 784.8 | 0 | 2867446.1 | 221676.7 | 0 | 0
2026-06-29 10:00 | 13449.5 | 1739840.8 | 0 | 0.1 | 770.1 | 0 | 1725621.3 | 222431.3 | 0 | 0
2026-06-29 11:00 | 19591.3 | 1548715.8 | 0 | 0.1 | 745.1 | 0 | 1528379.5 | 223161.3 | 0 | 0
2026-06-29 12:00 | 12996.7 | 1775178.7 | 0 | 0.1 | 717.1 | 0 | 1761465.1 | 223864 | 0 | 0
2026-06-29 13:00 | 14399.3 | 2802683.2 | 0 | 0.1 | 686.7 | 0 | 2787597.3 | 224536.9 | 0 | 0
2026-06-29 14:00 | 17062.2 | 4227138.6 | 0 | 0.1 | 703.5 | 0 | 4209373 | 225226.2 | 0 | 0
2026-06-29 15:00 | 18099.1 | 7385988.4 | 0 | 0.1 | 682.9 | 0 | 7367206.6 | 225895.3 | 0 | 0
2026-06-29 16:00 | 15060.7 | 11837855.5 | 0 | 0.1 | 760.5 | 0 | 11822034.5 | 226640.4 | 0 | 0
2026-06-29 17:00 | 13888.8 | 12618693.7 | 0 | 0.1 | 737.7 | 0 | 12604067.4 | 227363.2 | 0 | 0
2026-06-29 18:00 | 18508 | 11240889 | 0 | 0.1 | 599.3 | 0 | 11221781.9 | 227950.4 | 0 | 0
2026-06-29 19:00 | 23689.7 | 10176175.2 | 0 | 0.1 | 589.5 | 0 | 10151896.1 | 228528 | 0 | 0
2026-06-29 20:00 | 26542.2 | 10900149.4 | 0 | 0.1 | 576.8 | 0 | 10873030.6 | 229093.1 | 0 | 0
2026-06-29 21:00 | 26873 | 12858907.3 | 0 | 0.2 | 664.8 | 0 | 12831369.7 | 229744.4 | 0 | 0
2026-06-29 22:00 | 21248.5 | 15015258.8 | 0 | 0.1 | 642.7 | 0 | 14993367.8 | 230374.2 | 0 | 0
2026-06-29 23:00 | 12097.7 | 14523609.9 | 0 | 0.1 | 624.1 | 0 | 14510888.2 | 230985.6 | 0 | 0
2026-06-30 | 5578.1 | 13921620.9 | 0 | 0.1 | 610.5 | 0 | 13915432.3 | 231583.9 | 0 | 0
2026-06-30 01:00 | 5786.9 | 13458067.6 | 0 | 0.1 | 609.9 | 0 | 13451670.9 | 232181.5 | 0 | 0
2026-06-30 02:00 | 5752.1 | 13225979.9 | 0 | 0.1 | 604.6 | 0 | 13219623.3 | 232773.9 | 0 | 0
2026-06-30 03:00 | 8974.3 | 12586255.9 | 0 | 0.1 | 601.2 | 0 | 12576680.5 | 233363 | 0 | 0
2026-06-30 04:00 | 8982.6 | 11639796.2 | 0 | 0.1 | 515.9 | 0 | 11630297.9 | 233868.5 | 0 | 0
2026-06-30 05:00 | 6642.6 | 10506421.2 | 0 | 0.1 | 509.4 | 0 | 10499269.3 | 234367.6 | 0 | 0
2026-06-30 06:00 | 10000.7 | 17040771.4 | 0 | 0.1 | 603.2 | 0 | 17030167.6 | 234958.6 | 0 | 0
2026-06-30 07:00 | 13933.1 | 17909822.8 | 0 | 0.1 | 599.2 | 0 | 17895290.6 | 235545.7 | 0 | 0
2026-06-30 08:00 | 14907.7 | 14823421.1 | 0 | 0.1 | 596.2 | 0 | 14807917.3 | 236129.8 | 0 | 0
2026-06-30 09:00 | 13453.3 | 11509655.4 | 0 | 0.1 | 511.9 | 0 | 11495690.3 | 236631.4 | 0 | 0
2026-06-30 10:00 | 18506.6 | 9182015.4 | 0 | 0.1 | 507.1 | 0 | 9163001.9 | 237128.2 | 0 | 0
2026-06-30 11:00 | 16189 | 8030052.7 | 0 | 0.1 | 508 | 0 | 8013355.8 | 237626 | 0 | 0
2026-06-30 12:00 | 22286.5 | 8142972.2 | 0 | 0.2 | 495.8 | 0 | 8120190 | 238111.7 | 0 | 0
2026-06-30 13:00 | 15174.1 | 9189145.9 | 0 | 0.1 | 487.2 | 0 | 9173484.7 | 238589 | 0 | 0
2026-06-30 14:00 | 17080.9 | 9507036.5 | 0 | 0.1 | 477.9 | 0 | 9489477.8 | 239057.3 | 0 | 0
2026-06-30 15:00 | 16028.4 | 9586078.9 | 0 | 0.1 | 484.6 | 0 | 9569566 | 239532.1 | 0 | 0
2026-06-30 16:00 | 14730.8 | 12203148.5 | 0 | 0.1 | 568.1 | 0 | 12187849.8 | 240088.7 | 0 | 0
2026-06-30 17:00 | 15536.3 | 14592893.4 | 0 | 0.1 | 555.7 | 0 | 14576801.4 | 240633.2 | 0 | 0
2026-06-30 18:00 | 20060.7 | 15666141.1 | 0 | 0.1 | 549.4 | 0 | 15645531.2 | 241171.4 | 0 | 0
2026-06-30 19:00 | 22873.1 | 15897382.6 | 0 | 0.1 | 543.6 | 0 | 15873966.1 | 241704 | 0 | 0
2026-06-30 20:00 | 26791.6 | 18179888.9 | 0 | 0.2 | 546.6 | 0 | 18152550.8 | 242239.5 | 0 | 0
2026-06-30 21:00 | 26435.3 | 19876325.6 | 0 | 0.1 | 556.7 | 0 | 19849333.7 | 242785 | 0 | 0
2026-06-30 22:00 | 23161.5 | 20471016.9 | 0 | 0.1 | 568.2 | 0 | 20447287.3 | 243341.7 | 0 | 0
2026-06-30 23:00 | 14901 | 20559554.6 | 0 | 0.1 | 588.2 | 0 | 20544065.6 | 243918 | 0 | 0
2026-07-01 | 5187.3 | 12730110.4 | 0 | 0.1 | 609.6 | 0 | 12724313.6 | 244515.3 | 0 | 0
2026-07-01 01:00 | 5090.8 | 11388382.1 | 0 | 0.1 | 515.8 | 0 | 11382775.6 | 245020.7 | 0 | 0
2026-07-01 02:00 | 5738.8 | 10201623 | 0 | 0.1 | 531.5 | 0 | 10195352.8 | 245541.4 | 0 | 0
2026-07-01 03:00 | 6127.6 | 8799870.3 | 0 | 0.1 | 528.3 | 0 | 8793214.5 | 246059.1 | 0 | 0
2026-07-01 04:00 | 6454.1 | 7517366.2 | 0 | 0.1 | 529 | 0 | 7510383.2 | 246577.4 | 0 | 0
2026-07-01 05:00 | 6780.2 | 6983116.1 | 0 | 0.1 | 527 | 0 | 6975809 | 247093.7 | 0 | 0
2026-07-01 06:00 | 10390 | 9261671 | 0 | 0.1 | 559.2 | 0 | 9250722 | 247641.6 | 0 | 0
2026-07-01 07:00 | 16387.9 | 8556865 | 0 | 0.1 | 570.7 | 0 | 8539906.6 | 248200.8 | 0 | 0
2026-07-01 08:00 | 17994.1 | 6523085.1 | 0 | 0.1 | 556.8 | 0 | 6504534.4 | 248746.3 | 0 | 0
2026-07-01 09:00 | 15636.8 | 4306514.7 | 0 | 0.1 | 549.9 | 0 | 4290328.1 | 249285 | 0 | 0
2026-07-01 10:00 | 13013.9 | 3282453.9 | 0 | 0.1 | 540.4 | 0 | 3268899.8 | 249814.5 | 0 | 0
2026-07-01 11:00 | 13895.1 | 2830618 | 0 | 0.1 | 566.9 | 0 | 2816156.1 | 250370 | 0 | 0
2026-07-01 12:00 | 12683.2 | 3085908.8 | 0 | 0.1 | 563.8 | 0 | 3072661.9 | 250922.4 | 0 | 0
2026-07-01 13:00 | 13637.7 | 3835491.7 | 0 | 0.1 | 552.1 | 0 | 3821302 | 251463.4 | 0 | 0
2026-07-01 14:00 | 16456.5 | 4785456.4 | 0 | 0.1 | 542.7 | 0 | 4768457.3 | 251995.1 | 0 | 0
2026-07-01 15:00 | 16604.8 | 6059384.8 | 0 | 0.1 | 529.6 | 0 | 6042250.5 | 252513.9 | 0 | 0
2026-07-01 16:00 | 15883 | 9273067.8 | 0 | 0.1 | 562.1 | 0 | 9256622.8 | 253064.7 | 0 | 0
2026-07-01 17:00 | 14084.3 | 11450569.8 | 0 | 0.1 | 561.4 | 0 | 11435924.2 | 253614.7 | 0 | 0
2026-07-01 18:00 | 18174.2 | 11781284 | 0 | 0.1 | 543.3 | 0 | 11762566.7 | 254147 | 0 | 0
2026-07-01 19:00 | 24225.5 | 11237201.4 | 0 | 0.2 | 523.2 | 0 | 11212452.8 | 254659.6 | 0 | 0
2026-07-01 20:00 | 27350.4 | 11081936.6 | 0 | 0.2 | 506.5 | 0 | 11054079.9 | 255155.8 | 0 | 0
2026-07-01 21:00 | 27937 | 12405801.8 | 0 | 0.2 | 613.1 | 0 | 12377251.9 | 255756.5 | 0 | 0
2026-07-01 22:00 | 25829 | 13230289.8 | 0 | 0.1 | 611.9 | 0 | 13203849.1 | 256355.9 | 0 | 0
2026-07-01 23:00 | 16552.9 | 13221365.9 | 0 | 0.1 | 605.1 | 0 | 13204208 | 256948.8 | 0 | 0
2026-07-02 | 5371.4 | 12284490 | 0 | 0.1 | 599.9 | 0 | 12278518.8 | 257536.6 | 0 | 0
2026-07-02 01:00 | 5544.6 | 10620187 | 0 | 0.1 | 504.4 | 0 | 10614138 | 258030.8 | 0 | 0
2026-07-02 02:00 | 10887.2 | 9835362.5 | 0 | 0.1 | 517.7 | 0 | 9823957.7 | 258538.1 | 0 | 0
2026-07-02 03:00 | 6362.8 | 9206330 | 0 | 0.1 | 522.5 | 0 | 9199444.7 | 259050.1 | 0 | 0
2026-07-02 04:00 | 5715.6 | 8339779.9 | 0 | 0.1 | 525.8 | 0 | 8333538.6 | 259565.3 | 0 | 0
2026-07-02 05:00 | 6259.9 | 5210492.7 | 0 | 0.1 | 531.3 | 0 | 5203701.6 | 260085.8 | 0 | 0
2026-07-02 06:00 | 8527.6 | 12832845.5 | 0 | 0.1 | 604.5 | 0 | 12823713.5 | 260678.1 | 0 | 0
2026-07-02 07:00 | 12339.3 | 8388368.6 | 0 | 0.1 | 521.7 | 0 | 8375507.8 | 261189.2 | 0 | 0
2026-07-02 08:00 | 12812.9 | 3805848.2 | 0 | 0.1 | 516.6 | 0 | 3792518.9 | 261695.4 | 0 | 0
2026-07-02 09:00 | 13837.4 | 1522065.7 | 0 | 0.1 | 503.6 | 0 | 1507724.9 | 262188.7 | 0 | 0
2026-07-02 10:00 | 15312.4 | 854704.8 | 0 | 0.1 | 490.7 | 0 | 838901.7 | 262669.5 | 0 | 0
2026-07-02 11:00 | 15519.3 | 572163 | 0 | 0.1 | 419.4 | 0 | 556224.5 | 263080.4 | 0 | 0
2026-07-02 12:00 | 15178.1 | 665775.9 | 0 | 0.1 | 427.8 | 0 | 650170.1 | 263499.6 | 0 | 0
2026-07-02 13:00 | 17078.2 | 1067750.8 | 0 | 0.1 | 491.5 | 0 | 1050181.2 | 263981.1 | 0 | 0
2026-07-02 14:00 | 19832.3 | 1655944.6 | 0 | 0.1 | 478.5 | 0 | 1635633.9 | 264450 | 0 | 0
2026-07-02 15:00 | 19228.1 | 3995559.9 | 0 | 0.1 | 466.5 | 0 | 3975865.4 | 264907 | 0 | 0
2026-07-02 16:00 | 14514.3 | 9121440.6 | 0 | 0.1 | 452.7 | 0 | 9106473.8 | 265350.5 | 0 | 0
2026-07-02 17:00 | 13334.1 | 12567947 | 0 | 0.1 | 562.2 | 0 | 12554050.8 | 265901.4 | 0 | 0
2026-07-02 18:00 | 18474.7 | 13520313.8 | 0 | 0.1 | 554.8 | 0 | 13501284.5 | 266444.9 | 0 | 0
2026-07-02 19:00 | 23319.6 | 13122437.2 | 0 | 0.1 | 547.4 | 0 | 13098570.4 | 266981.3 | 0 | 0
2026-07-02 20:00 | 27278.8 | 12632621.9 | 0 | 0.2 | 545.1 | 0 | 12604798.1 | 267515.4 | 0 | 0
2026-07-02 21:00 | 25252.4 | 12523613.7 | 0 | 0.2 | 544.7 | 0 | 12497816.8 | 268049 | 0 | 0
2026-07-02 22:00 | 19962.1 | 12730107.7 | 0 | 0.1 | 548.2 | 0 | 12709597.6 | 268586 | 0 | 0
2026-07-02 23:00 | 12439.4 | 12315501.5 | 0 | 0.1 | 557.6 | 0 | 12302504.5 | 269132.4 | 0 | 0
2026-07-03 | 5426.6 | 11532195.9 | 0 | 0.1 | 483.3 | 0 | 11526286.1 | 269606 | 0 | 0
2026-07-03 01:00 | 5430.6 | 10931033 | 0 | 0.1 | 477.7 | 0 | 10925124.8 | 270074 | 0 | 0
2026-07-03 02:00 | 6011.5 | 10429227.7 | 0 | 0.1 | 472.8 | 0 | 10422743.5 | 270537.3 | 0 | 0
2026-07-03 03:00 | 5942.8 | 9681026.4 | 0 | 0.1 | 498.1 | 0 | 9674585.6 | 271025.3 | 0 | 0
2026-07-03 04:00 | 10134.4 | 8453182.6 | 0 | 0.1 | 507.2 | 0 | 8442541.1 | 271522.3 | 0 | 0
2026-07-03 05:00 | 8535.3 | 5678706.9 | 0 | 0.1 | 492.7 | 0 | 5669679 | 272005 | 0 | 0
2026-07-03 06:00 | 8547.5 | 7644643.7 | 0 | 0.1 | 484.1 | 0 | 7635612.2 | 272479.3 | 0 | 0
2026-07-03 07:00 | 12305.5 | 6015316.2 | 0 | 0.1 | 474.1 | 0 | 6002536.7 | 272943.8 | 0 | 0
2026-07-03 08:00 | 12439.3 | 2663326.7 | 0 | 0.1 | 494.3 | 0 | 2650393.2 | 273428 | 0 | 0
2026-07-03 09:00 | 11544.2 | 876248.4 | 0 | 0.1 | 487.9 | 0 | 864216.4 | 273906 | 0 | 0
2026-07-03 10:00 | 10578.6 | 189227.1 | 0 | 0.1 | 407.2 | 0 | 178241.4 | 274305 | 0 | 0
2026-07-03 11:00 | 11658.5 | 123468.5 | 0 | 0.1 | 396.4 | 0 | 111413.7 | 274693.3 | 0 | 0
2026-07-03 12:00 | 12750.2 | 106575 | 0 | 0.1 | 390 | 0 | 93435 | 275075.3 | 0 | 0
2026-07-03 13:00 | 14358.5 | 138419.8 | 0 | 0.1 | 403.1 | 0 | 123658.4 | 275470.3 | 0 | 0
2026-07-03 14:00 | 18749.3 | 390411.5 | 0 | 0.1 | 404.4 | 0 | 371258 | 275866.4 | 0 | 0
2026-07-03 15:00 | 19819.1 | 2530005.2 | 0 | 0.1 | 456 | 0 | 2509730.3 | 276313.2 | 0 | 0
2026-07-03 16:00 | 18929.4 | 7705753.2 | 0 | 0.1 | 439 | 0 | 7686385 | 276743.3 | 0 | 0
2026-07-03 17:00 | 16964.1 | 12673709.9 | 0 | 0.1 | 494.2 | 0 | 12656251.8 | 277227.4 | 0 | 0
2026-07-03 18:00 | 20998.8 | 14909453.7 | 0 | 0.1 | 492.4 | 0 | 14887962.6 | 277709.8 | 0 | 0
2026-07-03 19:00 | 26515.2 | 14956612.1 | 0 | 0.1 | 475.5 | 0 | 14929621.5 | 278175.7 | 0 | 0
2026-07-03 20:00 | 29218 | 14750635.7 | 0 | 0.2 | 458.4 | 0 | 14720959.5 | 278624.7 | 0 | 0
2026-07-03 21:00 | 27047.9 | 14510842.5 | 0 | 0.2 | 448 | 0 | 14483346.7 | 279063.6 | 0 | 0
2026-07-03 22:00 | 20930.9 | 14369401.3 | 0 | 0.1 | 438.9 | 0 | 14348031.7 | 279493.5 | 0 | 0
2026-07-03 23:00 | 12246.7 | 14494301.3 | 0 | 0.1 | 435.1 | 0 | 14481619.6 | 279919.8 | 0 | 0
2026-07-04 | 6281.7 | 14761757.7 | 0 | 0.1 | 437 | 0 | 14755039.1 | 280348 | 0 | 0
2026-07-04 01:00 | 9505 | 14644172.9 | 0 | 0.1 | 437.5 | 0 | 14634230.6 | 280776.6 | 0 | 0
2026-07-04 02:00 | 9269.6 | 14443119.9 | 0 | 0.1 | 442 | 0 | 14433408.4 | 281209.7 | 0 | 0
2026-07-04 03:00 | 6060 | 14325958.2 | 0 | 0.1 | 445.8 | 0 | 14319452.5 | 281646.4 | 0 | 0
2026-07-04 04:00 | 6522.3 | 13583257.1 | 0 | 0.1 | 449.9 | 0 | 13576285 | 282087.2 | 0 | 0
2026-07-04 05:00 | 6697.9 | 9009681.4 | 0 | 0.1 | 390 | 0 | 9002593.7 | 282469.3 | 0 | 0
2026-07-04 06:00 | 9207.3 | 15765425.9 | 0 | 0.1 | 469 | 0 | 15755749.7 | 282928.7 | 0 | 0
2026-07-04 07:00 | 14624.8 | 13881444.8 | 0 | 0.1 | 475.6 | 0 | 13866344.6 | 283394.7 | 0 | 0
2026-07-04 08:00 | 15726.3 | 9769370.3 | 0 | 0.1 | 395.9 | 0 | 9753248.3 | 283782.6 | 0 | 0
2026-07-04 09:00 | 14790.9 | 6393541.9 | 0 | 0.1 | 396.8 | 0 | 6378354.3 | 284171.3 | 0 | 0
2026-07-04 10:00 | 13634.6 | 4059635.8 | 0 | 0.1 | 396.6 | 0 | 4045604.7 | 284559.9 | 0 | 0
2026-07-04 11:00 | 15205.3 | 2848565.2 | 0 | 0.1 | 391.3 | 0 | 2832968.9 | 284943.2 | 0 | 0
2026-07-04 12:00 | 16134.9 | 2526005.9 | 0 | 0.1 | 386.3 | 0 | 2509484.8 | 285321.6 | 0 | 0
2026-07-04 13:00 | 15244.9 | 3200429.7 | 0 | 0.1 | 379 | 0 | 3184805.9 | 285692.9 | 0 | 0
2026-07-04 14:00 | 16506.1 | 4913623.4 | 0 | 0.1 | 390.6 | 0 | 4896726.9 | 286075.6 | 0 | 0
2026-07-04 15:00 | 17400.9 | 8858797.1 | 0 | 0.1 | 388.7 | 0 | 8841007.6 | 286456.4 | 0 | 0
2026-07-04 16:00 | 16195.1 | 14400500 | 0 | 0.1 | 446.1 | 0 | 14383858.9 | 286893.5 | 0 | 0
2026-07-04 17:00 | 14216.3 | 15432876.4 | 0 | 0.1 | 434.6 | 0 | 15418225.6 | 287319.3 | 0 | 0
2026-07-04 18:00 | 19367.9 | 14222666.9 | 0 | 0.1 | 422.9 | 0 | 14202876.2 | 287733.5 | 0 | 0
2026-07-04 19:00 | 23741.8 | 13278386.5 | 0 | 0.2 | 420 | 0 | 13254224.9 | 288145 | 0 | 0
2026-07-04 20:00 | 26685.3 | 13981628.6 | 0 | 0.2 | 416.7 | 0 | 13954526.8 | 288553.1 | 0 | 0
2026-07-04 21:00 | 25310.6 | 16665794.2 | 0 | 0.2 | 411.9 | 0 | 16640072 | 288956.6 | 0 | 0
2026-07-04 22:00 | 21322.3 | 17782121.4 | 0 | 0.2 | 411 | 0 | 17760388.2 | 289359.2 | 0 | 0
2026-07-04 23:00 | 13068.2 | 18245999.3 | 0 | 0.1 | 409.8 | 0 | 18232521.4 | 289760.7 | 0 | 0
2026-07-05 | 5037.9 | 16991403.5 | 0 | 0.1 | 410.9 | 0 | 16985954.7 | 290163.3 | 0 | 0
2026-07-05 01:00 | 5546.1 | 14459317.3 | 0 | 0.1 | 417.8 | 0 | 14453353.6 | 290572.7 | 0 | 0
2026-07-05 02:00 | 5909.3 | 12850195 | 0 | 0.1 | 421.6 | 0 | 12843864.2 | 290985.8 | 0 | 0
2026-07-05 03:00 | 6310.1 | 12448808.7 | 0 | 0.1 | 427.6 | 0 | 12442071.2 | 291404.7 | 0 | 0
2026-07-05 04:00 | 7227.1 | 12093433 | 0 | 0.1 | 429.4 | 0 | 12085776.6 | 291825.4 | 0 | 0
2026-07-05 05:00 | 9380 | 13228719.3 | 0 | 0.1 | 443.3 | 0 | 13218896.1 | 292259.8 | 0 | 0
2026-07-05 06:00 | 14735.3 | 16186879.7 | 0 | 0.1 | 459.6 | 0 | 16171685 | 292710.1 | 0 | 0
2026-07-05 07:00 | 20029.5 | 14586392.8 | 0 | 0.1 | 468.2 | 0 | 14565895.2 | 293168.7 | 0 | 0
2026-07-05 08:00 | 20491.1 | 11712126.8 | 0 | 0.1 | 404.7 | 0 | 11691231.1 | 293565.2 | 0 | 0
2026-07-05 09:00 | 17061.5 | 8855947.6 | 0 | 0.1 | 400.6 | 0 | 8838485.6 | 293957.7 | 0 | 0
2026-07-05 10:00 | 16294.9 | 6596090.2 | 0 | 0.1 | 410.9 | 0 | 6579384.6 | 294360.2 | 0 | 0
2026-07-05 11:00 | 17741.3 | 4925965.9 | 0 | 0.1 | 414.7 | 0 | 4907810.1 | 294766.5 | 0 | 0
2026-07-05 12:00 | 17025.9 | 4384557.1 | 0 | 0.1 | 411.6 | 0 | 4367119.7 | 295169.8 | 0 | 0
2026-07-05 13:00 | 15059.7 | 5376503.9 | 0 | 0.1 | 409.4 | 0 | 5361035 | 295570.8 | 0 | 0
2026-07-05 14:00 | 14717.8 | 7399631.1 | 0 | 0.1 | 404.6 | 0 | 7384508.8 | 295967.2 | 0 | 0
2026-07-05 15:00 | 16140.5 | 9282699 | 0 | 0.1 | 431.4 | 0 | 9266127.3 | 296389.8 | 0 | 0
2026-07-05 16:00 | 16543.2 | 12303847.5 | 0 | 0.1 | 510.7 | 0 | 12286793.7 | 296890.2 | 0 | 0
2026-07-05 17:00 | 13812.9 | 13268299.4 | 0 | 0.1 | 507.9 | 0 | 13253978.7 | 297387.8 | 0 | 0
2026-07-05 18:00 | 18025.8 | 12060241.9 | 0 | 0.1 | 505.5 | 0 | 12041710.8 | 297883 | 0 | 0
2026-07-05 19:00 | 22201.8 | 11016944 | 0 | 0.2 | 424.8 | 0 | 10994317.6 | 298299.1 | 0 | 0
2026-07-05 20:00 | 26779.1 | 10397377.9 | 0 | 0.2 | 440.6 | 0 | 10370158.4 | 298730.8 | 0 | 0
2026-07-05 21:00 | 26159.1 | 10167458.8 | 0 | 0.1 | 446.2 | 0 | 10140853.7 | 299167.9 | 0 | 0
2026-07-05 22:00 | 21188.1 | 9998899.6 | 0 | 0.1 | 433.5 | 0 | 9977278.2 | 299592.5 | 0 | 0
2026-07-05 23:00 | 13023.9 | 9670529 | 0 | 0.1 | 426.7 | 0 | 9657078.5 | 300010.6 | 0 | 0
2026-07-06 | 5266.5 | 9064358.8 | 0 | 0.1 | 419.4 | 0 | 9058673.1 | 300421.5 | 0 | 0
2026-07-06 01:00 | 5592.8 | 8902920.9 | 0 | 0.1 | 443.1 | 0 | 8896885.1 | 300855.7 | 0 | 0
2026-07-06 02:00 | 5809 | 9602356.3 | 0 | 0.1 | 445.9 | 0 | 9596101.5 | 301292.6 | 0 | 0
2026-07-06 03:00 | 6326.3 | 8706226 | 0 | 0.1 | 434 | 0 | 8699465.9 | 301717.9 | 0 | 0
2026-07-06 04:00 | 6268.2 | 7779418.1 | 0 | 0.1 | 424.9 | 0 | 7772725.1 | 302134.2 | 0 | 0
2026-07-06 05:00 | 6892.5 | 11528359.2 | 0 | 0.1 | 416.4 | 0 | 11521050.5 | 302542.1 | 0 | 0
2026-07-06 06:00 | 8146.6 | 18387694.9 | 0 | 0.1 | 509.1 | 0 | 18379039.4 | 303040.9 | 0 | 0
2026-07-06 07:00 | 10038.1 | 17165447.9 | 0 | 0.1 | 509.1 | 0 | 17154900.8 | 303539.7 | 0 | 0
2026-07-06 08:00 | 11700.4 | 13586761 | 0 | 0.1 | 505.6 | 0 | 13574555.1 | 304035.1 | 0 | 0
2026-07-06 09:00 | 11913.2 | 10620172.9 | 0 | 0.1 | 417.6 | 0 | 10607842.3 | 304444.2 | 0 | 0
2026-07-06 10:00 | 13363.7 | 8606956.1 | 0 | 0.1 | 408.6 | 0 | 8593183.9 | 304844.5 | 0 | 0
2026-07-06 11:00 | 13344.2 | 7301082 | 0 | 0.1 | 425.4 | 0 | 7287312.6 | 305261.2 | 0 | 0
2026-07-06 12:00 | 13977.5 | 6915582.4 | 0 | 0.1 | 429.7 | 0 | 6901175.4 | 305682.2 | 0 | 0
2026-07-06 13:00 | 13555 | 7910610 | 0 | 0.1 | 416.7 | 0 | 7896638.4 | 306090.5 | 0 | 0
2026-07-06 14:00 | 11714.2 | 9660938.8 | 0 | 0.1 | 409.3 | 0 | 9648815.6 | 306491.4 | 0 | 0
2026-07-06 15:00 | 12208 | 11081245.6 | 0 | 0.1 | 401.4 | 0 | 11068636.4 | 306884.6 | 0 | 0
2026-07-06 16:00 | 13883.2 | 13193529.8 | 0 | 0.1 | 501.2 | 0 | 13179145.6 | 307375.6 | 0 | 0
2026-07-06 17:00 | 16060.8 | 12466330.5 | 0 | 0.1 | 503.2 | 0 | 12449766.7 | 307868.7 | 0 | 0
2026-07-06 18:00 | 22398.9 | 11219550 | 0 | 0.2 | 415.1 | 0 | 11196736.2 | 308275.3 | 0 | 0
2026-07-06 19:00 | 26249 | 10344228 | 0 | 0.2 | 407.9 | 0 | 10317571.4 | 308674.9 | 0 | 0
2026-07-06 20:00 | 25023.5 | 10345354.8 | 0 | 0.2 | 400.5 | 0 | 10319931 | 309067.2 | 0 | 0
2026-07-06 21:00 | 24973.7 | 10547083.4 | 0 | 0.2 | 418.9 | 0 | 10521690.9 | 309477.5 | 0 | 0
2026-07-06 22:00 | 20281.3 | 9424820.6 | 0 | 0.1 | 421.6 | 0 | 9404117.9 | 309890.5 | 0 | 0
2026-07-06 23:00 | 13133.8 | 8148310.5 | 0 | 0.1 | 407.4 | 0 | 8134769.5 | 310289.6 | 0 | 0
2026-07-07 | 5149 | 6566620 | 0 | 0.1 | 398.4 | 0 | 6561072.7 | 310679.9 | 0 | 0
2026-07-07 01:00 | 5535.9 | 5741180.3 | 0 | 0.1 | 389 | 0 | 5735255.5 | 311061.1 | 0 | 0
2026-07-07 02:00 | 6085.5 | 5484583.6 | 0 | 0.1 | 404.4 | 0 | 5478093.7 | 311457.3 | 0 | 0
2026-07-07 03:00 | 6477.2 | 5853745.9 | 0 | 0.1 | 403.2 | 0 | 5846865.7 | 311852.3 | 0 | 0
2026-07-07 04:00 | 6537 | 6440569.9 | 0 | 0.1 | 394.1 | 0 | 6433638.9 | 312238.5 | 0 | 0
2026-07-07 05:00 | 6701.6 | 9001897.7 | 0 | 0.1 | 386 | 0 | 8994810.2 | 312616.7 | 0 | 0
2026-07-07 06:00 | 8223.1 | 19701744.4 | 0 | 0.1 | 445 | 0 | 19693076.3 | 313052.7 | 0 | 0
2026-07-07 07:00 | 9742.1 | 21396910.8 | 0 | 0.1 | 443.7 | 0 | 21386725.1 | 313487.4 | 0 | 0
2026-07-07 08:00 | 10403.4 | 17836512.4 | 0 | 0.1 | 436.9 | 0 | 17825672.3 | 313915.4 | 0 | 0
2026-07-07 09:00 | 9782 | 14444320.8 | 0 | 0.1 | 423.8 | 0 | 14434115.2 | 314330.6 | 0 | 0
2026-07-07 10:00 | 10992.8 | 12093372.1 | 0 | 0.1 | 411.6 | 0 | 12081967.8 | 314733.8 | 0 | 0
2026-07-07 11:00 | 11425.1 | 11071927.5 | 0 | 0.1 | 344.6 | 0 | 11060157.9 | 315071.4 | 0 | 0
2026-07-07 12:00 | 15590.5 | 11099546 | 0 | 0.1 | 343.1 | 0 | 11083612.5 | 315407.5 | 0 | 0
2026-07-07 13:00 | 16655.9 | 11769270.6 | 0 | 0.1 | 402.7 | 0 | 11752212.1 | 315802.1 | 0 | 0
2026-07-07 14:00 | 15194 | 12434777 | 0 | 0.1 | 394.8 | 0 | 12419188.4 | 316188.8 | 0 | 0
2026-07-07 15:00 | 15111.2 | 12296232.6 | 0 | 0.1 | 390.3 | 0 | 12280731.3 | 316571.2 | 0 | 0
2026-07-07 16:00 | 15293.8 | 13926335.9 | 0 | 0.1 | 385.3 | 0 | 13910656.9 | 316948.6 | 0 | 0
2026-07-07 17:00 | 16889.6 | 13570939.7 | 0 | 0.1 | 384 | 0 | 13553666.3 | 317324.8 | 0 | 0
2026-07-07 18:00 | 21738.1 | 12409579.3 | 0 | 0.1 | 386.6 | 0 | 12387454.7 | 317703.6 | 0 | 0
2026-07-07 19:00 | 24705.8 | 13912570.2 | 0 | 0.2 | 387.8 | 0 | 13887476.8 | 318083.4 | 0 | 0
2026-07-07 20:00 | 28149.7 | 17203552.2 | 0 | 0.2 | 392.3 | 0 | 17175010.3 | 318467.7 | 0 | 0
2026-07-07 21:00 | 28583.4 | 16864606.9 | 0 | 0.2 | 396.4 | 0 | 16835627.4 | 318856 | 0 | 0
2026-07-07 22:00 | 20727 | 13747454.9 | 0 | 0.1 | 399.6 | 0 | 13726328.5 | 319247.4 | 0 | 0
2026-07-07 23:00 | 12701 | 10508166.7 | 0 | 0.1 | 349.9 | 0 | 10495115.9 | 319590.2 | 0 | 0
2026-07-08 | 5191.7 | 8647020.7 | 0 | 0.1 | 345.8 | 0 | 8641483.3 | 319929 | 0 | 0
2026-07-08 01:00 | 5561 | 8184507.3 | 0 | 0.1 | 343.6 | 0 | 8178602.9 | 320265.5 | 0 | 0
2026-07-08 02:00 | 5639.1 | 8232755.4 | 0 | 0.1 | 340.2 | 0 | 8226776.2 | 320598.8 | 0 | 0
2026-07-08 03:00 | 6315.9 | 8122796.6 | 0 | 0.1 | 348.6 | 0 | 8116132.2 | 320940.3 | 0 | 0
2026-07-08 04:00 | 6413.1 | 7997057 | 0 | 0.1 | 350 | 0 | 7990294.1 | 321283.2 | 0 | 0
2026-07-08 05:00 | 6801.6 | 11071137.7 | 0 | 0.1 | 346.5 | 0 | 11063989.7 | 321622.7 | 0 | 0
2026-07-08 06:00 | 9429.2 | 18337113.6 | 0 | 0.1 | 399 | 0 | 18327285.5 | 322013.6 | 0 | 0
2026-07-08 07:00 | 13482.4 | 18810138.6 | 0 | 0.1 | 391.7 | 0 | 18796264.7 | 322397.3 | 0 | 0
2026-07-08 08:00 | 14976.9 | 15983818.9 | 0 | 0.1 | 393.6 | 0 | 15968448.5 | 322782.9 | 0 | 0
2026-07-08 09:00 | 15757.7 | 13987297.5 | 0 | 0.1 | 394.6 | 0 | 13971145.3 | 323169.5 | 0 | 0
2026-07-08 10:00 | 14803.8 | 13379156.5 | 0 | 0.1 | 394.6 | 0 | 13363958.2 | 323556 | 0 | 0
2026-07-08 11:00 | 15379.8 | 13891517.7 | 0 | 0.1 | 398.9 | 0 | 13875739.2 | 323946.8 | 0 | 0
2026-07-08 12:00 | 16995.3 | 14812853.9 | 0 | 0.1 | 403.5 | 0 | 14795455.3 | 324342.1 | 0 | 0
2026-07-08 13:00 | 17434.6 | 15717045.2 | 0 | 0.1 | 410.3 | 0 | 15699200.4 | 324744 | 0 | 0
2026-07-08 14:00 | 28575.3 | 15409482.5 | 0 | 0.2 | 426 | 0 | 15380481.4 | 325161.3 | 0 | 0
2026-07-08 15:00 | 25790.8 | 12357745.7 | 0 | 0.2 | 436.5 | 0 | 12331518.6 | 325588.9 | 0 | 0
2026-07-08 16:00 | 17038.4 | 10732817.3 | 0 | 0.1 | 369.3 | 0 | 10715409.7 | 325950.6 | 0 | 0
2026-07-08 17:00 | 15051.7 | 8733410.3 | 0 | 0.1 | 370 | 0 | 8717988.8 | 326313.1 | 0 | 0
2026-07-08 18:00 | 19501.6 | 8308412.3 | 0 | 0.1 | 387 | 0 | 8288523.9 | 326692.2 | 0 | 0
2026-07-08 19:00 | 23780.6 | 9496711 | 0 | 0.1 | 397.1 | 0 | 9472533.5 | 327081.2 | 0 | 0
2026-07-08 20:00 | 28255.6 | 10542943.2 | 0 | 0.2 | 392.4 | 0 | 10514295.4 | 327465.6 | 0 | 0
2026-07-08 21:00 | 26808.4 | 10426928.3 | 0 | 0.2 | 391.3 | 0 | 10399728.7 | 327848.9 | 0 | 0
2026-07-08 22:00 | 21134.9 | 9022151.6 | 0 | 0.2 | 388.7 | 0 | 9000628.2 | 328229.6 | 0 | 0
2026-07-08 23:00 | 13138.5 | 7786174.5 | 0 | 0.1 | 407 | 0 | 7772629.3 | 328628.3 | 0 | 0
2026-07-09 | 4923.3 | 7009891.6 | 0 | 0.1 | 408.8 | 0 | 7004559.6 | 329028.9 | 0 | 0
2026-07-09 01:00 | 4949.3 | 6564314.8 | 0 | 0.1 | 403.5 | 0 | 6558962.1 | 329424.2 | 0 | 0
2026-07-09 02:00 | 6439.4 | 6361876.7 | 0 | 0.1 | 399.4 | 0 | 6355038 | 329815.5 | 0 | 0
2026-07-09 03:00 | 7505.9 | 6106705.6 | 0 | 0.1 | 393 | 0 | 6098806.8 | 330200.5 | 0 | 0
2026-07-09 04:00 | 7873.6 | 5642146.2 | 0 | 0.1 | 419.2 | 0 | 5633853.6 | 330611.2 | 0 | 0
2026-07-09 05:00 | 7856.4 | 3823775 | 0 | 0.1 | 422.4 | 0 | 3815496.3 | 331025 | 0 | 0
2026-07-09 06:00 | 11109.4 | 11658495.7 | 0 | 0.1 | 417.1 | 0 | 11646969.4 | 331433.6 | 0 | 0
2026-07-09 07:00 | 15192.7 | 15888750.2 | 0 | 0.1 | 481 | 0 | 15873076.7 | 331904.8 | 0 | 0
2026-07-09 08:00 | 15832.7 | 14713739 | 0 | 0.1 | 479.3 | 0 | 14697427 | 332374.4 | 0 | 0
2026-07-09 09:00 | 14206.5 | 13387787.9 | 0 | 0.1 | 487.1 | 0 | 13373094.4 | 332851.7 | 0 | 0
2026-07-09 10:00 | 22990.6 | 12385640.5 | 0 | 0.1 | 495.1 | 0 | 12362155 | 333336.7 | 0 | 0
2026-07-09 11:00 | 15405 | 11694023.5 | 0 | 0.1 | 440.2 | 0 | 11678178.5 | 333768 | 0 | 0
2026-07-09 12:00 | 15096.3 | 11132864 | 0 | 0.1 | 435.9 | 0 | 11117332 | 334195 | 0 | 0
2026-07-09 13:00 | 15321 | 10710623.7 | 0 | 0.1 | 433 | 0 | 10694869.9 | 334619.2 | 0 | 0
2026-07-09 14:00 | 18369.7 | 9532508.2 | 0 | 0.1 | 457 | 0 | 9513681.7 | 335066.9 | 0 | 0
2026-07-09 15:00 | 21220.4 | 7756908.7 | 0 | 0.1 | 462.2 | 0 | 7735226.3 | 335519.7 | 0 | 0
2026-07-09 16:00 | 17604.1 | 7529646.2 | 0 | 0.1 | 460.9 | 0 | 7511581.3 | 335971.2 | 0 | 0
2026-07-09 17:00 | 16054.9 | 5951236.6 | 0 | 0.1 | 460.1 | 0 | 5934721.7 | 336422 | 0 | 0
2026-07-09 18:00 | 20119 | 4245951.7 | 0 | 0.1 | 455.9 | 0 | 4225377 | 336868.6 | 0 | 0
2026-07-09 19:00 | 22808.5 | 3695942.2 | 0 | 0.1 | 478.1 | 0 | 3672655.8 | 337337 | 0 | 0
2026-07-09 20:00 | 25589.2 | 4407654.2 | 0 | 0.2 | 480 | 0 | 4381585.2 | 337807.2 | 0 | 0
2026-07-09 21:00 | 26016.6 | 6374893.6 | 0 | 0.2 | 477.1 | 0 | 6348400.1 | 338274.6 | 0 | 0
2026-07-09 22:00 | 20811.5 | 8012963.8 | 0 | 0.1 | 476 | 0 | 7991676.5 | 338741 | 0 | 0
2026-07-09 23:00 | 12198.6 | 8591358.9 | 0 | 0.1 | 473.2 | 0 | 8578687.2 | 339204.6 | 0 | 0
2026-07-10 | 5372.2 | 8357817.2 | 0 | 0.1 | 497.7 | 0 | 8351947.3 | 339692.3 | 0 | 0
2026-07-10 01:00 | 5834.8 | 7968685.9 | 0 | 0.1 | 502.7 | 0 | 7962348.5 | 340184.8 | 0 | 0
2026-07-10 02:00 | 6014.6 | 7803511.1 | 0 | 0.1 | 493.2 | 0 | 7797003.5 | 340668 | 0 | 0
2026-07-10 03:00 | 6515.6 | 7706347.5 | 0 | 0.1 | 488.1 | 0 | 7699343.9 | 341146.3 | 0 | 0
2026-07-10 04:00 | 8558.2 | 7553870.1 | 0 | 0.1 | 482.6 | 0 | 7544829.4 | 341619.1 | 0 | 0
2026-07-10 05:00 | 9028 | 3820868.7 | 0 | 0.1 | 499.8 | 0 | 3811341 | 342108.8 | 0 | 0
2026-07-10 06:00 | 9836.7 | 4542834.7 | 0 | 0.1 | 499.1 | 0 | 4532499 | 342597.8 | 0 | 0
2026-07-10 07:00 | 13229.6 | 6024029.8 | 0 | 0.1 | 492.7 | 0 | 6010307.6 | 343080.5 | 0 | 0
2026-07-10 08:00 | 13848.6 | 4460552.2 | 0 | 0.1 | 488.5 | 0 | 4446215.2 | 343559.1 | 0 | 0
2026-07-10 09:00 | 12504.2 | 4118905.7 | 0 | 0.1 | 482.4 | 0 | 4105919.3 | 344031.7 | 0 | 0
2026-07-10 10:00 | 12573.8 | 4002080.9 | 0 | 0.1 | 500.9 | 0 | 3989006.2 | 344522.5 | 0 | 0
2026-07-10 11:00 | 25272.1 | 3927422.2 | 0 | 0.1 | 498.9 | 0 | 3901651.4 | 345011.3 | 0 | 0
2026-07-10 12:00 | 15230 | 4103783.8 | 0 | 0.1 | 492.2 | 0 | 4088061.7 | 345493.5 | 0 | 0
2026-07-10 13:00 | 16184.5 | 4772132.1 | 0 | 0.1 | 487.5 | 0 | 4755460.2 | 345971.1 | 0 | 0
2026-07-10 14:00 | 19280.3 | 5937952.7 | 0 | 0.1 | 481.5 | 0 | 5918191 | 346442.9 | 0 | 0
2026-07-10 15:00 | 20408.1 | 7992613.5 | 0 | 0.1 | 506 | 0 | 7971699.5 | 346938.6 | 0 | 0
2026-07-10 16:00 | 18614.6 | 11733311.1 | 0 | 0.1 | 586.6 | 0 | 11714110 | 347513.3 | 0 | 0
2026-07-10 17:00 | 14127 | 12334085.2 | 0 | 0.1 | 578 | 0 | 12319380.4 | 348079.6 | 0 | 0
2026-07-10 18:00 | 18780.1 | 10605632.4 | 0 | 0.1 | 498.2 | 0 | 10586354.3 | 348567.7 | 0 | 0
2026-07-10 19:00 | 24197.4 | 8066984.7 | 0 | 0.2 | 491.8 | 0 | 8042295.7 | 349049.5 | 0 | 0
2026-07-10 20:00 | 26773.5 | 6693961 | 0 | 0.2 | 507.7 | 0 | 6666679.9 | 349546.9 | 0 | 0
2026-07-10 21:00 | 25348.5 | 7393189.3 | 0 | 0.1 | 508.8 | 0 | 7367332.1 | 350045.4 | 0 | 0
2026-07-10 22:00 | 20664.1 | 9514475.6 | 0 | 0.1 | 504.8 | 0 | 9493306.8 | 350540 | 0 | 0
2026-07-10 23:00 | 13464.6 | 10610380.3 | 0 | 0.1 | 502.7 | 0 | 10596413.2 | 351032.4 | 0 | 0
2026-07-11 | 5576.4 | 9072372 | 0 | 0.1 | 498.4 | 0 | 9066297.3 | 351520.8 | 0 | 0
2026-07-11 01:00 | 5803.3 | 7186627.3 | 0 | 0.1 | 520.4 | 0 | 7180303.6 | 352030.7 | 0 | 0
2026-07-11 02:00 | 6265.3 | 5819708.6 | 0 | 0.1 | 520.8 | 0 | 5812922.7 | 352540.9 | 0 | 0
2026-07-11 03:00 | 6116.1 | 5013489.7 | 0 | 0.1 | 514.2 | 0 | 5006859.4 | 353044.8 | 0 | 0
2026-07-11 04:00 | 5949.2 | 4661815.8 | 0 | 0.1 | 509.7 | 0 | 4655357.1 | 353544.2 | 0 | 0
2026-07-11 05:00 | 6537.3 | 2302523.5 | 0 | 0.1 | 503.5 | 0 | 2295482.7 | 354037.5 | 0 | 0
2026-07-11 06:00 | 9534.4 | 1767198.1 | 0 | 0.1 | 524.7 | 0 | 1757139.1 | 354551.6 | 0 | 0
2026-07-11 07:00 | 13648.3 | 4349422.8 | 0 | 0.1 | 522.5 | 0 | 4335252.2 | 355063.5 | 0 | 0
2026-07-11 08:00 | 14364.4 | 3133243.9 | 0 | 0.1 | 513.7 | 0 | 3118365.8 | 355566.8 | 0 | 0
2026-07-11 09:00 | 22342.3 | 2202602.3 | 0 | 0.1 | 508.1 | 0 | 2179752.1 | 356064.6 | 0 | 0
2026-07-11 10:00 | 16904.8 | 1880415.3 | 0 | 0.1 | 499.8 | 0 | 1863010.9 | 356554.3 | 0 | 0
2026-07-11 11:00 | 14566.4 | 2254701 | 0 | 0.1 | 520.3 | 0 | 2239614.5 | 357064 | 0 | 0
2026-07-11 12:00 | 13939.7 | 3287074.7 | 0 | 0.1 | 516.1 | 0 | 3272619.1 | 357569.6 | 0 | 0
2026-07-11 13:00 | 14810.8 | 4824587.5 | 0 | 0.1 | 507.2 | 0 | 4809269.7 | 358066.5 | 0 | 0
2026-07-11 14:00 | 18213.5 | 6670512.2 | 0 | 0.1 | 500.1 | 0 | 6651798.7 | 358556.5 | 0 | 0
2026-07-11 15:00 | 17841 | 8319867.3 | 0 | 0.1 | 492 | 0 | 8301534.4 | 359038.5 | 0 | 0
2026-07-11 16:00 | 15244.6 | 11213739 | 0 | 0.1 | 514.9 | 0 | 11197979.6 | 359543 | 0 | 0
2026-07-11 17:00 | 13707.7 | 11064989 | 0 | 0.1 | 515.2 | 0 | 11050766.2 | 360047.8 | 0 | 0
2026-07-11 18:00 | 18446.9 | 9174669.8 | 0 | 0.1 | 500.6 | 0 | 9155722.4 | 360538.2 | 0 | 0
2026-07-11 19:00 | 23902.4 | 7205379.6 | 0 | 0.2 | 491.7 | 0 | 7180985.7 | 361020 | 0 | 0
2026-07-11 20:00 | 25686.4 | 6254737.3 | 0 | 0.2 | 483.3 | 0 | 6228567.8 | 361493.4 | 0 | 0
2026-07-11 21:00 | 24539.9 | 6815676.4 | 0 | 0.1 | 501.4 | 0 | 6790635.2 | 361984.7 | 0 | 0
2026-07-11 22:00 | 21234.1 | 8412169.6 | 0 | 0.1 | 502.3 | 0 | 8390433.3 | 362476.8 | 0 | 0
2026-07-11 23:00 | 14065.7 | 9944259.2 | 0 | 0.1 | 489.4 | 0 | 9929704.2 | 362956.3 | 0 | 0
2026-07-12 | 5588.5 | 10404039.8 | 0 | 0.1 | 481.6 | 0 | 10397969.8 | 363428.1 | 0 | 0
2026-07-12 01:00 | 5478.9 | 10073721.7 | 0 | 0.1 | 468.6 | 0 | 10067774.3 | 363887.3 | 0 | 0
2026-07-12 02:00 | 6032.5 | 9705687.6 | 0 | 0.1 | 488.4 | 0 | 9699166.8 | 364365.9 | 0 | 0
2026-07-12 03:00 | 6551.5 | 9779392.4 | 0 | 0.1 | 488.2 | 0 | 9772352.8 | 364844.2 | 0 | 0
2026-07-12 04:00 | 7207.9 | 10387183.3 | 0 | 0.1 | 473.4 | 0 | 10379502.2 | 365308 | 0 | 0
2026-07-12 05:00 | 7365.5 | 7415774.8 | 0 | 0.1 | 456.8 | 0 | 7407952.6 | 365755.5 | 0 | 0
2026-07-12 06:00 | 9331.8 | 8773173.8 | 0 | 0.1 | 440.6 | 0 | 8763401.5 | 366187.2 | 0 | 0
2026-07-12 07:00 | 13019.7 | 7597091.1 | 0 | 0.1 | 453.9 | 0 | 7583617.7 | 366631.9 | 0 | 0
2026-07-12 08:00 | 17497.4 | 4870005.7 | 0 | 0.1 | 445 | 0 | 4852063.4 | 367067.8 | 0 | 0
2026-07-12 09:00 | 17404.8 | 3769862.1 | 0 | 0.1 | 428.9 | 0 | 3752028.5 | 367488 | 0 | 0
2026-07-12 10:00 | 18740.2 | 3313689.6 | 0 | 0.1 | 415.6 | 0 | 3294533.9 | 367895.2 | 0 | 0
2026-07-12 11:00 | 27441.7 | 3280238.8 | 0 | 0.2 | 401 | 0 | 3252396.2 | 368288 | 0 | 0
2026-07-12 12:00 | 15918.7 | 3575976.2 | 0 | 0.1 | 413.1 | 0 | 3559644.6 | 368692.7 | 0 | 0
2026-07-12 13:00 | 15638.3 | 4368074.7 | 0 | 0.1 | 406.3 | 0 | 4352030.2 | 369090.7 | 0 | 0
2026-07-12 14:00 | 17685.7 | 5784116.6 | 0 | 0.1 | 390.8 | 0 | 5766040.3 | 369473.5 | 0 | 0
2026-07-12 15:00 | 18209.4 | 9158071 | 0 | 0.1 | 377.1 | 0 | 9139484.6 | 369842.9 | 0 | 0
2026-07-12 16:00 | 17135.7 | 14804101.8 | 0 | 0.1 | 429.1 | 0 | 14786537.2 | 370263.3 | 0 | 0
2026-07-12 17:00 | 13880.1 | 16200553.1 | 0 | 0.1 | 419.3 | 0 | 16186253.9 | 370674 | 0 | 0
2026-07-12 18:00 | 18541.6 | 15019086.4 | 0 | 0.1 | 409.2 | 0 | 15000135.8 | 371074.9 | 0 | 0
2026-07-12 19:00 | 22882.8 | 13737019.3 | 0 | 0.2 | 399.1 | 0 | 13713737.5 | 371465.9 | 0 | 0
2026-07-12 20:00 | 25784.6 | 14042525.3 | 0 | 0.2 | 394.3 | 0 | 14016346.6 | 371852.1 | 0 | 0
2026-07-12 21:00 | 25949.9 | 15377193.7 | 0 | 0.2 | 390.2 | 0 | 15350853.8 | 372234.3 | 0 | 0
2026-07-12 22:00 | 23028.9 | 16008800.2 | 0 | 0.2 | 387 | 0 | 15985384.5 | 372613.4 | 0 | 0
2026-07-12 23:00 | 14259.8 | 15624721.4 | 0 | 0.1 | 393.2 | 0 | 15610068.5 | 372998.6 | 0 | 0
2026-07-13 | 5550.4 | 15184437.8 | 0 | 0.1 | 398.5 | 0 | 15178488.9 | 373389 | 0 | 0
2026-07-13 01:00 | 5562.9 | 15045935.9 | 0 | 0.1 | 407.3 | 0 | 15039965.8 | 373788 | 0 | 0
2026-07-13 02:00 | 6162 | 14855743.6 | 0 | 0.1 | 415.3 | 0 | 14849166.3 | 374195 | 0 | 0
2026-07-13 03:00 | 7722.4 | 13727216.2 | 0 | 0.1 | 420.6 | 0 | 13719073.3 | 374607.1 | 0 | 0
2026-07-13 04:00 | 7046.3 | 12977907.8 | 0 | 0.1 | 437.5 | 0 | 12970424.1 | 375035.7 | 0 | 0
2026-07-13 05:00 | 8237.5 | 8272970.7 | 0 | 0.1 | 375.6 | 0 | 8264357.8 | 375403.7 | 0 | 0
2026-07-13 06:00 | 10333.1 | 12027802.4 | 0 | 0.1 | 452 | 0 | 12017017.3 | 375846.6 | 0 | 0
2026-07-13 07:00 | 11921.8 | 9052464.7 | 0 | 0.1 | 380.9 | 0 | 9040162.1 | 376219.7 | 0 | 0
2026-07-13 08:00 | 10948.7 | 5232745 | 0 | 0.1 | 387.2 | 0 | 5221409.2 | 376599 | 0 | 0
2026-07-13 09:00 | 13545.8 | 2901005.6 | 0 | 0.1 | 389.8 | 0 | 2887070.2 | 376980.9 | 0 | 0
2026-07-13 10:00 | 13670.2 | 1539042.7 | 0 | 0.1 | 385.8 | 0 | 1524986.9 | 377358.9 | 0 | 0
2026-07-13 11:00 | 13863.2 | 1000896.7 | 0 | 0.1 | 382.4 | 0 | 986651.2 | 377733.5 | 0 | 0
2026-07-13 12:00 | 15512.6 | 827592.4 | 0 | 0.1 | 377 | 0 | 811702.9 | 378102.9 | 0 | 0
2026-07-13 13:00 | 15692.5 | 1105853.3 | 0 | 0.1 | 394.6 | 0 | 1089766.3 | 378489.4 | 0 | 0
2026-07-13 14:00 | 15204.6 | 1808787.4 | 0 | 0.1 | 396.9 | 0 | 1793186 | 378878.3 | 0 | 0
2026-07-13 15:00 | 13005.6 | 5325039.6 | 0 | 0.1 | 392.3 | 0 | 5311641.8 | 379262.6 | 0 | 0
2026-07-13 16:00 | 12255.7 | 11770978.3 | 0 | 0.1 | 467.1 | 0 | 11758255.7 | 379720.2 | 0 | 0
2026-07-13 17:00 | 13687.5 | 14854975 | 0 | 0.1 | 460.7 | 0 | 14840827 | 380171.6 | 0 | 0
2026-07-13 18:00 | 18505.4 | 14970694.7 | 0 | 0.1 | 467.1 | 0 | 14951722.3 | 380629.1 | 0 | 0
2026-07-13 19:00 | 25481.1 | 13926996.1 | 0 | 0.1 | 473.7 | 0 | 13901041.4 | 381093.2 | 0 | 0
2026-07-13 20:00 | 27194.5 | 12394890.8 | 0 | 0.2 | 472.6 | 0 | 12367223.9 | 381556.2 | 0 | 0
2026-07-13 21:00 | 25323.3 | 11074696.1 | 0 | 0.2 | 388 | 0 | 11048985 | 381936.3 | 0 | 0
2026-07-13 22:00 | 21629.9 | 10612856.9 | 0 | 0.2 | 385.4 | 0 | 10590841.7 | 382313.9 | 0 | 0
2026-07-13 23:00 | 12901 | 11124260.4 | 0 | 0.1 | 401.1 | 0 | 11110958.5 | 382706.8 | 0 | 0
2026-07-14 | 5477.5 | 11942271.5 | 0 | 0.1 | 497.4 | 0 | 11936296.7 | 383194.2 | 0 | 0
2026-07-14 01:00 | 5496.3 | 12258554.7 | 0 | 0.1 | 500.5 | 0 | 12252558 | 383684.6 | 0 | 0
2026-07-14 02:00 | 6833.3 | 12233307.4 | 0 | 0.1 | 507.2 | 0 | 12225967 | 384181.5 | 0 | 0
2026-07-14 03:00 | 10073.5 | 12360660.8 | 0 | 0.1 | 513.9 | 0 | 12350073.5 | 384685.1 | 0 | 0
2026-07-14 04:00 | 6453.4 | 11887375 | 0 | 0.1 | 525.9 | 0 | 11880395.8 | 385200.4 | 0 | 0
2026-07-14 05:00 | 6830.3 | 6596817.9 | 0 | 0.1 | 467.7 | 0 | 6589520.1 | 385658.6 | 0 | 0
2026-07-14 06:00 | 8017.6 | 11983337.5 | 0 | 0.1 | 547.5 | 0 | 11974772.5 | 386195 | 0 | 0
2026-07-14 07:00 | 20432.2 | 10867183.7 | 0 | 0.1 | 482.7 | 0 | 10846269 | 386667.9 | 0 | 0
2026-07-14 08:00 | 9852.2 | 6676032.4 | 0 | 0.1 | 479.2 | 0 | 6665701.1 | 387137.4 | 0 | 0
2026-07-14 09:00 | 9792.8 | 4193430.8 | 0 | 0.1 | 507.5 | 0 | 4183130.6 | 387634.6 | 0 | 0
2026-07-14 10:00 | 11136.3 | 3225975.7 | 0 | 0.1 | 510.9 | 0 | 3214328.7 | 388135.2 | 0 | 0
2026-07-14 11:00 | 11634.3 | 3034316.7 | 0 | 0.1 | 508.7 | 0 | 3022173.9 | 388633.6 | 0 | 0
2026-07-14 12:00 | 13283.3 | 3516784.2 | 0 | 0.1 | 507.9 | 0 | 3502993.1 | 389131.2 | 0 | 0
2026-07-14 13:00 | 14563.7 | 4757006.7 | 0 | 0.1 | 504.2 | 0 | 4741939 | 389625.1 | 0 | 0
2026-07-14 14:00 | 14599.2 | 6575690.9 | 0 | 0.1 | 531.2 | 0 | 6560560.6 | 390145.6 | 0 | 0
2026-07-14 15:00 | 13964.2 | 8554116.3 | 0 | 0.1 | 536.7 | 0 | 8539615.5 | 390671.5 | 0 | 0
2026-07-14 16:00 | 13767.4 | 11658317.7 | 0 | 0.1 | 535.6 | 0 | 11644014.8 | 391196.2 | 0 | 0
2026-07-14 17:00 | 16570.8 | 10711436.4 | 0 | 0.1 | 526.9 | 0 | 10694338.8 | 391712.4 | 0 | 0
2026-07-14 18:00 | 20901.8 | 7681872.5 | 0 | 0.1 | 519.8 | 0 | 7660451 | 392221.7 | 0 | 0
2026-07-14 19:00 | 24371.7 | 5051034.3 | 0 | 0.1 | 539.5 | 0 | 5026123.3 | 392750.2 | 0 | 0
2026-07-14 20:00 | 29468.1 | 4140803.7 | 0 | 0.1 | 539.8 | 0 | 4110795.9 | 393279.1 | 0 | 0
2026-07-14 21:00 | 28948.8 | 4888892.3 | 0 | 0.2 | 534.5 | 0 | 4859409.2 | 393802.7 | 0 | 0
2026-07-14 22:00 | 20119.5 | 6766243.6 | 0 | 0.1 | 531.3 | 0 | 6745593 | 394323.3 | 0 | 0
2026-07-14 23:00 | 13036.9 | 8000471.1 | 0 | 0.1 | 526.6 | 0 | 7986907.8 | 394839.2 | 0 | 0
2026-07-15 | 6230.5 | 8328444.6 | 0 | 0.1 | 557.8 | 0 | 8321656.4 | 395385.7 | 0 | 0
2026-07-15 01:00 | 7617 | 8297719.6 | 0 | 0.1 | 563.3 | 0 | 8289539.4 | 395937.7 | 0 | 0
2026-07-15 02:00 | 7097.3 | 8498183.1 | 0 | 0.1 | 550.1 | 0 | 8490535.9 | 396476.6 | 0 | 0
2026-07-15 03:00 | 6637.4 | 8811828.9 | 0 | 0.1 | 543.1 | 0 | 8804648.6 | 397008.7 | 0 | 0
2026-07-15 04:00 | 6801.3 | 9173350.1 | 0 | 0.1 | 535.7 | 0 | 9166013.3 | 397533.6 | 0 | 0
2026-07-15 05:00 | 7219 | 4981089 | 0 | 0.1 | 557.7 | 0 | 4973312.4 | 398080 | 0 | 0
2026-07-15 06:00 | 9346.1 | 6722842.4 | 0 | 0.1 | 556.2 | 0 | 6712940.2 | 398625 | 0 | 0
2026-07-15 07:00 | 13318.5 | 5304820 | 0 | 0.1 | 548.6 | 0 | 5290953 | 399162.5 | 0 | 0
2026-07-15 08:00 | 16575.7 | 2579513 | 0 | 0.1 | 544 | 0 | 2562393.4 | 399695.5 | 0 | 0
2026-07-15 09:00 | 13087.6 | 1301946.8 | 0 | 0.1 | 535.3 | 0 | 1288324 | 400220 | 0 | 0
2026-07-15 10:00 | 11392.5 | 704539.9 | 0 | 0.1 | 557.9 | 0 | 692589.6 | 400766.7 | 0 | 0
2026-07-15 11:00 | 13011.8 | 353041.9 | 0 | 0.1 | 486.5 | 0 | 339543.7 | 401243.3 | 0 | 0
2026-07-15 12:00 | 13012.8 | 387156.9 | 0 | 0.1 | 479.4 | 0 | 373664.8 | 401713 | 0 | 0
2026-07-15 13:00 | 23070 | 795441 | 0 | 0.1 | 541 | 0 | 771830.2 | 402243.1 | 0 | 0
2026-07-15 14:00 | 18359.1 | 1533106 | 0 | 0.1 | 534.6 | 0 | 1514212.4 | 402766.8 | 0 | 0
2026-07-15 15:00 | 17956 | 3904251.2 | 0 | 0.1 | 565.2 | 0 | 3885730.1 | 403320.6 | 0 | 0
2026-07-15 16:00 | 17038.1 | 8722105.8 | 0 | 0.1 | 567.5 | 0 | 8704500.3 | 403876.6 | 0 | 0
2026-07-15 17:00 | 16524.6 | 12009273.3 | 0 | 0.1 | 647.8 | 0 | 11992101 | 404511.3 | 0 | 0
2026-07-15 18:00 | 19255.2 | 12027278.4 | 0 | 0.1 | 641.3 | 0 | 12007382.1 | 405139.7 | 0 | 0
2026-07-15 19:00 | 25621.6 | 10442441.8 | 0 | 0.1 | 548.8 | 0 | 10416271.7 | 405677.3 | 0 | 0
2026-07-15 20:00 | 25643.6 | 8469673.6 | 0 | 0.1 | 563.5 | 0 | 8443466.7 | 406229.4 | 0 | 0
2026-07-15 21:00 | 26272.6 | 7184647.8 | 0 | 0.1 | 563.7 | 0 | 7157811.7 | 406781.7 | 0 | 0
2026-07-15 22:00 | 22111.2 | 6632358.7 | 0 | 0.1 | 557.7 | 0 | 6609689.9 | 407328.1 | 0 | 0
2026-07-15 23:00 | 13133.3 | 6603127.2 | 0 | 0.1 | 554.3 | 0 | 6589439.7 | 407871.2 | 0 | 0
2026-07-16 | 5485.9 | 6878434.7 | 0 | 0.1 | 548.4 | 0 | 6872400.4 | 408408.6 | 0 | 0
2026-07-16 01:00 | 5688.6 | 7194487.1 | 0 | 0.1 | 575.4 | 0 | 7188223.2 | 408972.4 | 0 | 0
2026-07-16 02:00 | 5794.8 | 7438777.5 | 0 | 0.1 | 574.7 | 0 | 7432408.1 | 409535.5 | 0 | 0
2026-07-16 03:00 | 7152 | 7689531.1 | 0 | 0.1 | 566.3 | 0 | 7681813 | 410090.3 | 0 | 0
2026-07-16 04:00 | 8132.7 | 8102083.5 | 0 | 0.1 | 560.2 | 0 | 8093390.8 | 410639.2 | 0 | 0
2026-07-16 05:00 | 8411 | 4834338.6 | 0 | 0.1 | 551.7 | 0 | 4825376.1 | 411179.7 | 0 | 0
2026-07-16 06:00 | 10153 | 2836494.1 | 0 | 0.1 | 577 | 0 | 2825764.2 | 411745 | 0 | 0
2026-07-16 07:00 | 12420.2 | 1799801.3 | 0 | 0.1 | 572.5 | 0 | 1786808.7 | 412305.9 | 0 | 0
2026-07-16 08:00 | 13149 | 543044 | 0 | 0.1 | 486.3 | 0 | 529408.9 | 412782.4 | 0 | 0
2026-07-16 09:00 | 12614.3 | 88584.5 | 0 | 0.1 | 464.9 | 0 | 75505.5 | 413237.8 | 0 | 0
2026-07-16 10:00 | 11822.8 | 0 | 0 | 11822.8 | 0 | 0 | 0 | 401173.7 | 0 | 0
2026-07-16 11:00 | 12884.8 | 0 | 0 | 12884.8 | 0 | 0 | 0 | 388026 | 0 | 0
2026-07-16 12:00 | 14493 | 0 | 0 | 14493 | 0 | 0 | 0 | 373237.2 | 0 | 0
2026-07-16 13:00 | 19577.1 | 0 | 0 | 19577.1 | 0 | 0 | 0 | 353260.6 | 0 | 0
2026-07-16 14:00 | 26747.9 | 92417.3 | 0 | 0.2 | 451.3 | 0 | 65218.3 | 353702.7 | 0 | 0
2026-07-16 15:00 | 23510.5 | 240727.7 | 0 | 0.2 | 445.3 | 0 | 216772.1 | 354139 | 0 | 0
2026-07-16 16:00 | 23019.1 | 1614818.3 | 0 | 0.1 | 549.7 | 0 | 1591249.7 | 354677.5 | 0 | 0
2026-07-16 17:00 | 20705.4 | 4176580.6 | 0 | 0.1 | 550.3 | 0 | 4155325 | 355216.7 | 0 | 0
2026-07-16 18:00 | 23792.8 | 7091076 | 0 | 0.1 | 540.8 | 0 | 7066742.6 | 355746.5 | 0 | 0
2026-07-16 19:00 | 29311.9 | 9022615.9 | 0 | 0.2 | 533.5 | 0 | 8992770.6 | 356269.2 | 0 | 0
2026-07-16 20:00 | 27352.8 | 9837181.9 | 0 | 0.2 | 524.5 | 0 | 9809304.7 | 356783.1 | 0 | 0
2026-07-16 21:00 | 25184.5 | 9613404.3 | 0 | 0.1 | 551 | 0 | 9587668.9 | 357322.9 | 0 | 0
2026-07-16 22:00 | 20782.5 | 8912570.3 | 0 | 0.1 | 551.1 | 0 | 8891236.8 | 357862.9 | 0 | 0
2026-07-16 23:00 | 12770.6 | 8059457.3 | 0 | 0.1 | 534.8 | 0 | 8046152 | 358386.9 | 0 | 0
2026-07-17 | 5689.4 | 7425939.8 | 0 | 0.1 | 524.4 | 0 | 7419726.2 | 358900.7 | 0 | 0
2026-07-17 01:00 | 5947 | 7381576.7 | 0 | 0.1 | 514.3 | 0 | 7375115.6 | 359404.5 | 0 | 0
2026-07-17 02:00 | 6143.7 | 8097892 | 0 | 0.1 | 532.3 | 0 | 8091216.1 | 359926.1 | 0 | 0
2026-07-17 03:00 | 6411.7 | 9382794.8 | 0 | 0.1 | 530.9 | 0 | 9375852.4 | 360446.3 | 0 | 0
2026-07-17 04:00 | 6596.3 | 10135329.9 | 0 | 0.1 | 514.8 | 0 | 10128218.9 | 360950.6 | 0 | 0
2026-07-17 05:00 | 7387.6 | 6527802.1 | 0 | 0.1 | 503.9 | 0 | 6519910.7 | 361444.3 | 0 | 0
2026-07-17 06:00 | 9745.4 | 2069129.2 | 0 | 0.1 | 485.1 | 0 | 2058898.9 | 361919.6 | 0 | 0
2026-07-17 07:00 | 13794.3 | 5779172.9 | 0 | 0.1 | 499.7 | 0 | 5764879.1 | 362409.1 | 0 | 0
2026-07-17 08:00 | 24350.1 | 6128308.5 | 0 | 0.1 | 487.6 | 0 | 6103470.9 | 362886.9 | 0 | 0
2026-07-17 09:00 | 14846.4 | 6609941.1 | 0 | 0.1 | 468.5 | 0 | 6594626.3 | 363345.8 | 0 | 0
2026-07-17 10:00 | 16671.3 | 7521415.5 | 0 | 0.1 | 452.9 | 0 | 7504291.4 | 363789.5 | 0 | 0
2026-07-17 11:00 | 15403 | 8832340.2 | 0 | 0.1 | 435.9 | 0 | 8816501.6 | 364216.5 | 0 | 0
2026-07-17 12:00 | 18141.7 | 10565923.8 | 0 | 0.1 | 449.4 | 0 | 10547332.9 | 364656.8 | 0 | 0
2026-07-17 13:00 | 20127.6 | 12546086.3 | 0 | 0.1 | 522.3 | 0 | 12525436.5 | 365168.6 | 0 | 0
2026-07-17 14:00 | 20082.8 | 13580481.8 | 0 | 0.1 | 509.8 | 0 | 13559889.4 | 365668.1 | 0 | 0
2026-07-17 15:00 | 17492.9 | 13016680.3 | 0 | 0.1 | 502.2 | 0 | 12998685.3 | 366160.2 | 0 | 0
2026-07-17 16:00 | 16360.9 | 13403769 | 0 | 0.1 | 495.7 | 0 | 13386912.6 | 366645.8 | 0 | 0
2026-07-17 17:00 | 14725.4 | 11021330.1 | 0 | 0.1 | 404.4 | 0 | 11006200.4 | 367042 | 0 | 0
2026-07-17 18:00 | 21696.1 | 9290558.4 | 0 | 0.1 | 403.4 | 0 | 9268459.1 | 367437.2 | 0 | 0
2026-07-17 19:00 | 25713.7 | 10380631.1 | 0 | 0.2 | 401.5 | 0 | 10354516.1 | 367830.5 | 0 | 0
2026-07-17 20:00 | 29319.8 | 13535586.9 | 0 | 0.2 | 480.9 | 0 | 13505786.3 | 368301.6 | 0 | 0
2026-07-17 21:00 | 30057.5 | 13913747.5 | 0 | 0.2 | 477.3 | 0 | 13883212.9 | 368769.2 | 0 | 0
2026-07-17 22:00 | 22485.4 | 11899914 | 0 | 0.1 | 474.2 | 0 | 11876954.5 | 369233.8 | 0 | 0
2026-07-17 23:00 | 13059.5 | 10183531 | 0 | 0.1 | 401.3 | 0 | 10170070.4 | 369626.9 | 0 | 0
2026-07-18 | 5513 | 9342159.9 | 0 | 0.1 | 391.8 | 0 | 9336255.2 | 370010.8 | 0 | 0
2026-07-18 01:00 | 5590.4 | 9289754.2 | 0 | 0.1 | 385.8 | 0 | 9283778 | 370388.8 | 0 | 0
2026-07-18 02:00 | 6481.3 | 9804280.3 | 0 | 0.1 | 379.1 | 0 | 9797420.1 | 370760.2 | 0 | 0
2026-07-18 03:00 | 7207 | 11023650.8 | 0 | 0.1 | 386.4 | 0 | 11016057.5 | 371138.7 | 0 | 0
2026-07-18 04:00 | 8630.9 | 11721059.7 | 0 | 0.1 | 462.1 | 0 | 11711966.7 | 371591.5 | 0 | 0
2026-07-18 05:00 | 8358.8 | 7483875.4 | 0 | 0.1 | 381.3 | 0 | 7475135.4 | 371965 | 0 | 0
2026-07-18 06:00 | 10079.5 | 20311824.8 | 0 | 0.1 | 443.6 | 0 | 20301301.8 | 372399.6 | 0 | 0
2026-07-18 07:00 | 13974.4 | 28248573.6 | 0 | 0.1 | 434.2 | 0 | 28234165.2 | 372825 | 0 | 0
2026-07-18 08:00 | 14437.9 | 26812347.4 | 0 | 0.1 | 431.5 | 0 | 26797478.1 | 373247.7 | 0 | 0
2026-07-18 09:00 | 13866.7 | 22395176.5 | 0 | 0.1 | 431.1 | 0 | 22380878.9 | 373670 | 0 | 0
2026-07-18 10:00 | 12779.8 | 17625944.6 | 0 | 0.1 | 428 | 0 | 17612736.9 | 374089.3 | 0 | 0
2026-07-18 11:00 | 13191.5 | 14432594.8 | 0 | 0.1 | 428.5 | 0 | 14418975 | 374509.1 | 0 | 0
2026-07-18 12:00 | 12870.8 | 12544596.1 | 0 | 0.1 | 428 | 0 | 12531297.5 | 374928.4 | 0 | 0
2026-07-18 13:00 | 15742.3 | 11949367.6 | 0 | 0.1 | 424.1 | 0 | 11933201.4 | 375343.9 | 0 | 0
2026-07-18 14:00 | 18400 | 11408903.3 | 0 | 0.1 | 366.4 | 0 | 11390137.1 | 375702.8 | 0 | 0
2026-07-18 15:00 | 18427.3 | 10224664.5 | 0 | 0.1 | 364.4 | 0 | 10205873 | 376059.8 | 0 | 0
2026-07-18 16:00 | 16888.3 | 11840011.3 | 0 | 0.1 | 417.5 | 0 | 11822705.6 | 376468.8 | 0 | 0
2026-07-18 17:00 | 14035.6 | 12425781.5 | 0 | 0.1 | 411.3 | 0 | 12411334.7 | 376871.8 | 0 | 0
2026-07-18 18:00 | 19796.3 | 12668033.2 | 0 | 0.1 | 420.5 | 0 | 12647816.6 | 377283.7 | 0 | 0
2026-07-18 19:00 | 25872.9 | 13856150.7 | 0 | 0.1 | 423.1 | 0 | 13829854.8 | 377698.2 | 0 | 0
2026-07-18 20:00 | 30361.1 | 15542105.9 | 0 | 0.2 | 424 | 0 | 15511321 | 378113.6 | 0 | 0
2026-07-18 21:00 | 29331.8 | 16420300.2 | 0 | 0.2 | 429.1 | 0 | 16390539.5 | 378533.9 | 0 | 0
2026-07-18 22:00 | 25698.2 | 16420954.8 | 0 | 0.2 | 434.2 | 0 | 16394822.5 | 378959.3 | 0 | 0
2026-07-18 23:00 | 17102.9 | 15590504.4 | 0 | 0.1 | 440.5 | 0 | 15572961.1 | 379390.9 | 0 | 0
2026-07-19 | 6037.1 | 14581504.8 | 0 | 0.1 | 456.9 | 0 | 14575010.9 | 379838.5 | 0 | 0
2026-07-19 01:00 | 6120.4 | 13594254.8 | 0 | 0.1 | 468.2 | 0 | 13587666.2 | 380297.3 | 0 | 0
2026-07-19 02:00 | 6079.5 | 12155645.2 | 0 | 0.1 | 479.1 | 0 | 12149086.8 | 380766.6 | 0 | 0
2026-07-19 03:00 | 6286.6 | 10451216.5 | 0 | 0.1 | 402.1 | 0 | 10444527.9 | 381160.6 | 0 | 0
2026-07-19 04:00 | 6847.8 | 8679345.8 | 0 | 0.1 | 414.5 | 0 | 8672083.5 | 381566.7 | 0 | 0
2026-07-19 05:00 | 8202.4 | 7618051.7 | 0 | 0.1 | 424.7 | 0 | 7609424.8 | 381982.8 | 0 | 0
2026-07-19 06:00 | 10438.5 | 15007348.3 | 0 | 0.1 | 509.7 | 0 | 14996400.2 | 382482.2 | 0 | 0
2026-07-19 07:00 | 14035.8 | 13439924.5 | 0 | 0.1 | 516.4 | 0 | 13425372.4 | 382988.1 | 0 | 0
2026-07-19 08:00 | 14668.3 | 8816303.1 | 0 | 0.1 | 438.9 | 0 | 8801196 | 383418.1 | 0 | 0
2026-07-19 09:00 | 14546.5 | 5450533.8 | 0 | 0.1 | 447.2 | 0 | 5435540.4 | 383856.2 | 0 | 0
2026-07-19 10:00 | 13264.5 | 3407570.5 | 0 | 0.1 | 450 | 0 | 3393856.1 | 384297.1 | 0 | 0
2026-07-19 11:00 | 14431.9 | 2462431.4 | 0 | 0.1 | 445.7 | 0 | 2447553.9 | 384733.7 | 0 | 0
2026-07-19 12:00 | 13956.9 | 2475094.7 | 0 | 0.1 | 441.9 | 0 | 2460696 | 385166.7 | 0 | 0
2026-07-19 13:00 | 15539.6 | 3283251.2 | 0 | 0.1 | 434.2 | 0 | 3267277.5 | 385592.1 | 0 | 0
2026-07-19 14:00 | 15823.3 | 4481949.5 | 0 | 0.1 | 458.4 | 0 | 4465668 | 386041.2 | 0 | 0
2026-07-19 15:00 | 19131.5 | 6953971.6 | 0 | 0.1 | 457.7 | 0 | 6934382.6 | 386489.6 | 0 | 0
2026-07-19 16:00 | 19072.9 | 11605640.3 | 0 | 0.1 | 457.2 | 0 | 11586110.4 | 386937.5 | 0 | 0
2026-07-19 17:00 | 16789 | 13325918.4 | 0 | 0.1 | 521.6 | 0 | 13308607.9 | 387448.6 | 0 | 0
2026-07-19 18:00 | 21063.1 | 12678404.2 | 0 | 0.1 | 517.7 | 0 | 12656823.6 | 387955.8 | 0 | 0
2026-07-19 19:00 | 26789.3 | 11413025.3 | 0 | 0.2 | 452.6 | 0 | 11385783.6 | 388399.1 | 0 | 0
2026-07-19 20:00 | 27775.9 | 10779743.6 | 0 | 0.1 | 454.3 | 0 | 10751513.6 | 388844.2 | 0 | 0
2026-07-19 21:00 | 26724.5 | 11580326.3 | 0 | 0.1 | 453.1 | 0 | 11553148.8 | 389288.1 | 0 | 0
2026-07-19 22:00 | 22453.2 | 12805158.9 | 0 | 0.1 | 523.4 | 0 | 12782182.5 | 389800.9 | 0 | 0
2026-07-19 23:00 | 14426.6 | 12609220.7 | 0 | 0.1 | 524.7 | 0 | 12594269.5 | 390314.9 | 0 | 0
2026-07-20 | 5687.6 | 11800193.6 | 0 | 0.1 | 529.9 | 0 | 11793976.2 | 390834.1 | 0 | 0
2026-07-20 01:00 | 6009 | 10900780.6 | 0 | 0.1 | 476.7 | 0 | 10894295.1 | 391301.2 | 0 | 0
2026-07-20 02:00 | 5934.7 | 10317341.6 | 0 | 0.1 | 464.4 | 0 | 10310942.6 | 391756.1 | 0 | 0
2026-07-20 03:00 | 6523.7 | 10398961.6 | 0 | 0.1 | 458.5 | 0 | 10391979.5 | 392205.4 | 0 | 0
2026-07-20 04:00 | 7774.7 | 11010063.2 | 0 | 0.1 | 451.7 | 0 | 11001837 | 392647.9 | 0 | 0
2026-07-20 05:00 | 8015.7 | 7170605.4 | 0 | 0.1 | 477 | 0 | 7162112.8 | 393115.3 | 0 | 0
2026-07-20 06:00 | 8930 | 9987082.7 | 0 | 0.1 | 482 | 0 | 9977670.8 | 393587.5 | 0 | 0
2026-07-20 07:00 | 10170.9 | 4460298.7 | 0 | 0.1 | 465.1 | 0 | 4449662.8 | 394043.2 | 0 | 0
2026-07-20 08:00 | 10696.8 | 1141920.6 | 0 | 0.1 | 453.1 | 0 | 1130770.9 | 394487.1 | 0 | 0
2026-07-20 09:00 | 10622.9 | 131061.2 | 0 | 0.1 | 382.7 | 0 | 120055.7 | 394862 | 0 | 0
2026-07-20 10:00 | 16857.9 | 12873.1 | 0 | 3985.1 | 0.1 | 0 | 0.2 | 390795.7 | 0 | 0
2026-07-20 11:00 | 15377.9 | 13121.1 | 0 | 2257.1 | 0.1 | 0 | 0.2 | 388492.7 | 0 | 0
2026-07-20 12:00 | 16717.9 | 95566 | 0 | 0.1 | 386.8 | 0 | 78461.5 | 388871.6 | 0 | 0
2026-07-20 13:00 | 16554.4 | 216769.3 | 0 | 0.1 | 378.9 | 0 | 199836.1 | 389242.8 | 0 | 0
2026-07-20 14:00 | 21875.7 | 1112944.6 | 0 | 0.1 | 414.3 | 0 | 1090654.7 | 389648.7 | 0 | 0
2026-07-20 15:00 | 18478.4 | 3114720.5 | 0 | 0.1 | 429.7 | 0 | 3095812.5 | 390069.6 | 0 | 0
2026-07-20 16:00 | 16037 | 7770646.2 | 0 | 0.1 | 423.3 | 0 | 7754186 | 390484.3 | 0 | 0
2026-07-20 17:00 | 14287 | 12092574.6 | 0 | 0.1 | 484.5 | 0 | 12077803.2 | 390959 | 0 | 0
2026-07-20 18:00 | 17590.4 | 13758461.2 | 0 | 0.1 | 470.8 | 0 | 13740400.2 | 391420.2 | 0 | 0
2026-07-20 19:00 | 25028.1 | 13543759.8 | 0 | 0.1 | 454 | 0 | 13518277.9 | 391864.9 | 0 | 0
2026-07-20 20:00 | 29965.5 | 12967138.6 | 0 | 0.2 | 449.4 | 0 | 12936723.9 | 392305.1 | 0 | 0
2026-07-20 21:00 | 25034.3 | 12238013.3 | 0 | 0.1 | 446.5 | 0 | 12212532.7 | 392742.5 | 0 | 0
2026-07-20 22:00 | 20266.4 | 11914700.2 | 0 | 0.1 | 444.3 | 0 | 11893989.7 | 393177.8 | 0 | 0
2026-07-20 23:00 | 12631.7 | 12426571 | 0 | 0.1 | 448.5 | 0 | 12413491 | 393617.2 | 0 | 0
2026-07-21 | 5473.5 | 13238467.4 | 0 | 0.1 | 453.3 | 0 | 13232540.7 | 394061.3 | 0 | 0
2026-07-21 01:00 | 5644.8 | 13962987.9 | 0 | 0.1 | 459.3 | 0 | 13956883.9 | 394511.3 | 0 | 0
2026-07-21 02:00 | 6070.8 | 12713288.8 | 0 | 0.1 | 477.6 | 0 | 12706740.6 | 394979.3 | 0 | 0
2026-07-21 03:00 | 7879.7 | 11459599.3 | 0 | 0.1 | 395.8 | 0 | 11451324 | 395367 | 0 | 0
2026-07-21 04:00 | 8739 | 10496795.2 | 0 | 0.1 | 397.3 | 0 | 10487659 | 395756.3 | 0 | 0
2026-07-21 05:00 | 8890.6 | 6374534.1 | 0 | 0.1 | 396.7 | 0 | 6365247 | 396144.9 | 0 | 0
2026-07-21 06:00 | 10251.9 | 13900841.6 | 0 | 0.1 | 488.7 | 0 | 13890101 | 396623.8 | 0 | 0
2026-07-21 07:00 | 11144.7 | 9286061.5 | 0 | 0.1 | 429.6 | 0 | 9274487.3 | 397044.7 | 0 | 0
2026-07-21 08:00 | 11100.7 | 5825053.4 | 0 | 0.1 | 422.9 | 0 | 5813529.9 | 397459 | 0 | 0
2026-07-21 09:00 | 10846.3 | 3954458.5 | 0 | 0.1 | 419.6 | 0 | 3943192.8 | 397870.1 | 0 | 0
2026-07-21 10:00 | 11022.6 | 2953861.4 | 0 | 0.1 | 414.4 | 0 | 2942424.5 | 398276.1 | 0 | 0
2026-07-21 11:00 | 13969.4 | 2310396.1 | 0 | 0.1 | 429.8 | 0 | 2295997 | 398697.2 | 0 | 0
2026-07-21 12:00 | 18359.9 | 2154708.4 | 0 | 0.1 | 429.1 | 0 | 2135919.6 | 399117.5 | 0 | 0
2026-07-21 13:00 | 27079.8 | 2734549.3 | 0 | 0.2 | 422.3 | 0 | 2707047.4 | 399531.2 | 0 | 0
2026-07-21 14:00 | 18397.8 | 3886001.1 | 0 | 0.1 | 416.3 | 0 | 3867187.2 | 399939 | 0 | 0
2026-07-21 15:00 | 11739.6 | 6527642.4 | 0 | 0.1 | 408.8 | 0 | 6515494.1 | 400339.5 | 0 | 0
2026-07-21 16:00 | 11411.9 | 11744615.9 | 0 | 0.1 | 429.7 | 0 | 11732774.4 | 400760.5 | 0 | 0
2026-07-21 17:00 | 12567.9 | 14147370.9 | 0 | 0.1 | 491.2 | 0 | 14134312 | 401241.8 | 0 | 0
2026-07-21 18:00 | 17262 | 13601231.4 | 0 | 0.1 | 483.5 | 0 | 13583486.1 | 401715.4 | 0 | 0
2026-07-21 19:00 | 23094.4 | 12041520.9 | 0 | 0.1 | 477 | 0 | 12017949.7 | 402182.7 | 0 | 0
2026-07-21 20:00 | 26777.4 | 10636721.8 | 0 | 0.2 | 404.6 | 0 | 10609540.1 | 402579 | 0 | 0
2026-07-21 21:00 | 27302.7 | 10220649.3 | 0 | 0.2 | 414.7 | 0 | 10192932 | 402985.3 | 0 | 0
2026-07-21 22:00 | 20608 | 11210044.1 | 0 | 0.1 | 418.2 | 0 | 11189018 | 403394.9 | 0 | 0
2026-07-21 23:00 | 13187.6 | 12132111.9 | 0 | 0.1 | 480.1 | 0 | 12118444.3 | 403865.3 | 0 | 0
2026-07-22 | 5235.6 | 12578713.9 | 0 | 0.1 | 481.2 | 0 | 12572997.1 | 404336.8 | 0 | 0
2026-07-22 01:00 | 5463.7 | 12203291.3 | 0 | 0.1 | 481.1 | 0 | 12197346.6 | 404808.2 | 0 | 0
2026-07-22 02:00 | 5878.7 | 11373143 | 0 | 0.1 | 433 | 0 | 11366831.5 | 405232.5 | 0 | 0
2026-07-22 03:00 | 6259.3 | 10774986.5 | 0 | 0.1 | 440.2 | 0 | 10768287.1 | 405663.8 | 0 | 0
2026-07-22 04:00 | 7387.3 | 9959291.4 | 0 | 0.1 | 431.2 | 0 | 9951473 | 406086.2 | 0 | 0
2026-07-22 05:00 | 7552.9 | 5406410 | 0 | 0.1 | 427 | 0 | 5398430.2 | 406504.5 | 0 | 0
2026-07-22 06:00 | 9861.8 | 6541644.9 | 0 | 0.1 | 421.1 | 0 | 6531362.1 | 406917.1 | 0 | 0
2026-07-22 07:00 | 13703.3 | 4659992.5 | 0 | 0.1 | 437.5 | 0 | 4645852 | 407345.6 | 0 | 0
2026-07-22 08:00 | 15539.3 | 2159832.5 | 0 | 0.1 | 436.2 | 0 | 2143857.3 | 407773 | 0 | 0
2026-07-22 09:00 | 14338.8 | 940665.1 | 0 | 0.1 | 425.9 | 0 | 925900.6 | 408190.2 | 0 | 0
2026-07-22 10:00 | 16310.7 | 187987.4 | 0 | 0.1 | 368.6 | 0 | 171308.2 | 408551.2 | 0 | 0
2026-07-22 11:00 | 16105.7 | 69003.2 | 0 | 0.1 | 360.3 | 0 | 52537.3 | 408904.2 | 0 | 0
2026-07-22 12:00 | 17719.5 | 0 | 0 | 17719.5 | 0 | 0 | 0 | 390823.1 | 0 | 0
2026-07-22 13:00 | 18113.1 | 0 | 0 | 18113.1 | 0 | 0 | 0 | 372340.4 | 0 | 0
2026-07-22 14:00 | 17033.6 | 0 | 0 | 17033.6 | 0 | 0 | 0 | 354959.2 | 0 | 0
2026-07-22 15:00 | 21106.1 | 155132.4 | 0 | 0.1 | 366.7 | 0 | 133659.7 | 355318.5 | 0 | 0
2026-07-22 16:00 | 21380.1 | 2606455.5 | 0 | 0.2 | 403.1 | 0 | 2584672.5 | 355713.3 | 0 | 0
2026-07-22 17:00 | 14944.3 | 7081549.7 | 0 | 0.1 | 423.7 | 0 | 7066181.8 | 356128.5 | 0 | 0
2026-07-22 18:00 | 20556.8 | 10797602.7 | 0 | 0.1 | 423.5 | 0 | 10776622.5 | 356543.3 | 0 | 0
2026-07-22 19:00 | 25333.9 | 12444271.1 | 0 | 0.2 | 461.8 | 0 | 12418475.6 | 356995.8 | 0 | 0
2026-07-22 20:00 | 26701.2 | 12303510.5 | 0 | 0.2 | 454.6 | 0 | 12276354.8 | 357441.1 | 0 | 0
2026-07-22 21:00 | 26417.6 | 11618582.8 | 0 | 0.2 | 412.7 | 0 | 11591752.7 | 357845.4 | 0 | 0
2026-07-22 22:00 | 20941.5 | 10999239.9 | 0 | 0.1 | 416.4 | 0 | 10977882.1 | 358253.3 | 0 | 0
2026-07-22 23:00 | 12989.6 | 10552299.8 | 0 | 0.1 | 416.7 | 0 | 10538893.6 | 358661.6 | 0 | 0
2026-07-23 | 5578.5 | 10397869.1 | 0 | 0.1 | 410.2 | 0 | 10391880.6 | 359063.5 | 0 | 0
2026-07-23 01:00 | 5551.7 | 10565516.4 | 0 | 0.1 | 402.9 | 0 | 10559561.9 | 359458.3 | 0 | 0
2026-07-23 02:00 | 5347.1 | 10673142.9 | 0 | 0.1 | 394.9 | 0 | 10667401 | 359845.2 | 0 | 0
2026-07-23 03:00 | 5823.8 | 10426124.7 | 0 | 0.1 | 408 | 0 | 10419893 | 360244.9 | 0 | 0
2026-07-23 04:00 | 6265.9 | 9792629.7 | 0 | 0.1 | 406.7 | 0 | 9785957.2 | 360643.4 | 0 | 0
2026-07-23 05:00 | 6790.1 | 4874958.2 | 0 | 0.1 | 396.7 | 0 | 4867771.5 | 361032 | 0 | 0
2026-07-23 06:00 | 17515.5 | 2341685.9 | 0 | 0.1 | 386.9 | 0 | 2323783.7 | 361411 | 0 | 0
2026-07-23 07:00 | 14708 | 1354109.3 | 0 | 0.1 | 375.5 | 0 | 1339026 | 361778.9 | 0 | 0
2026-07-23 08:00 | 14332.2 | 154330.8 | 0 | 0.1 | 340.4 | 0 | 139658.4 | 362112.4 | 0 | 0
2026-07-23 09:00 | 16701.4 | 0 | 0 | 16701.4 | 0 | 0 | 0 | 345070.2 | 0 | 0
2026-07-23 10:00 | 15302.7 | 0 | 0 | 15302.7 | 0 | 0 | 0 | 329455.2 | 0 | 0
2026-07-23 11:00 | 15929 | 0 | 0 | 15928.9 | 0 | 0 | 0 | 313201.2 | 0 | 0
2026-07-23 12:00 | 17309.1 | 0 | 0 | 17309.1 | 0 | 0 | 0 | 295538.8 | 0 | 0
2026-07-23 13:00 | 19083.5 | 806 | 0 | 18277.9 | 0.2 | 0 | 0.2 | 276888.1 | 0 | 0
2026-07-23 14:00 | 20249.5 | 56931.8 | 0 | 0.1 | 336.9 | 0 | 36345.5 | 277218.2 | 0 | 0
2026-07-23 15:00 | 15815 | 214244.1 | 0 | 0.1 | 328.3 | 0 | 198100.9 | 277539.8 | 0 | 0
2026-07-23 16:00 | 18408.6 | 2612149.1 | 0 | 0.1 | 352.8 | 0 | 2593387.9 | 277885.4 | 0 | 0
2026-07-23 17:00 | 15456.7 | 7031874 | 0 | 0.1 | 346.6 | 0 | 7016070.8 | 278224.9 | 0 | 0
2026-07-23 18:00 | 17887.5 | 11699441.2 | 0 | 0.1 | 355.9 | 0 | 11681198 | 278573.5 | 0 | 0
2026-07-23 19:00 | 24496 | 14563636.5 | 0 | 0.1 | 399 | 0 | 14538741.6 | 278964.4 | 0 | 0
2026-07-23 20:00 | 28197 | 15282978.1 | 0 | 0.2 | 390.3 | 0 | 15254390.9 | 279346.7 | 0 | 0
2026-07-23 21:00 | 26332.8 | 14637545.6 | 0 | 0.2 | 383.6 | 0 | 14610829.4 | 279722.5 | 0 | 0
2026-07-23 22:00 | 20972.7 | 13918485.7 | 0 | 0.1 | 378 | 0 | 13897135.1 | 280092.8 | 0 | 0
2026-07-23 23:00 | 13571.6 | 13869226 | 0 | 0.1 | 377.8 | 0 | 13855276.8 | 280462.9 | 0 | 0
2026-07-24 | 5235 | 14156065.7 | 0 | 0.1 | 380.6 | 0 | 14150450.3 | 280835.7 | 0 | 0
2026-07-24 01:00 | 5301.4 | 14603394 | 0 | 0.1 | 383.3 | 0 | 14597709.4 | 281211.2 | 0 | 0
2026-07-24 02:00 | 5676.6 | 14734102.8 | 0 | 0.1 | 389.5 | 0 | 14728036.8 | 281592.8 | 0 | 0
2026-07-24 03:00 | 6072.4 | 14561148.5 | 0 | 0.1 | 395.8 | 0 | 14554680.4 | 281980.5 | 0 | 0
2026-07-24 04:00 | 7137.6 | 14173321.9 | 0 | 0.1 | 399.9 | 0 | 14165784.6 | 282372.3 | 0 | 0
2026-07-24 05:00 | 7579.2 | 9361508.4 | 0 | 0.1 | 357.6 | 0 | 9353571.7 | 282722.7 | 0 | 0
2026-07-24 06:00 | 9377.2 | 8151673.2 | 0 | 0.1 | 354.1 | 0 | 8141942 | 283069.6 | 0 | 0
2026-07-24 07:00 | 13055.5 | 9001582.5 | 0 | 0.1 | 352.6 | 0 | 8988174.6 | 283415 | 0 | 0
2026-07-24 08:00 | 13765.6 | 5938684.4 | 0 | 0.1 | 350 | 0 | 5924569 | 283757.8 | 0 | 0
2026-07-24 09:00 | 14492.5 | 3598532.5 | 0 | 0.1 | 356.9 | 0 | 3583683.3 | 284107.5 | 0 | 0
2026-07-24 10:00 | 15533.3 | 2795546.3 | 0 | 0.1 | 356.8 | 0 | 2779656.4 | 284456.9 | 0 | 0
2026-07-24 11:00 | 16923.3 | 2918765.1 | 0 | 0.1 | 352.4 | 0 | 2901489.5 | 284802.1 | 0 | 0
2026-07-24 12:00 | 15845.1 | 3765831.8 | 0 | 0.1 | 348.3 | 0 | 3749638.6 | 285143.4 | 0 | 0
2026-07-24 13:00 | 17548 | 5385362.5 | 0 | 0.1 | 343.2 | 0 | 5367471.4 | 285479.6 | 0 | 0
2026-07-24 14:00 | 19114.1 | 7652771.6 | 0 | 0.1 | 351.7 | 0 | 7633305.9 | 285824.1 | 0 | 0
2026-07-24 15:00 | 21542.6 | 10488169.7 | 0 | 0.1 | 350 | 0 | 10466277.3 | 286166.9 | 0 | 0
2026-07-24 16:00 | 20645.8 | 14436697.8 | 0 | 0.1 | 390.8 | 0 | 14415661.3 | 286549.8 | 0 | 0
2026-07-24 17:00 | 15556.5 | 14238686.9 | 0 | 0.1 | 380.5 | 0 | 14222750.1 | 286922.5 | 0 | 0
2026-07-24 18:00 | 18388.3 | 12412292.1 | 0 | 0.1 | 368.6 | 0 | 12393535.3 | 287283.6 | 0 | 0
2026-07-24 19:00 | 23073.8 | 12613525.3 | 0 | 0.1 | 369.4 | 0 | 12590082.2 | 287645.5 | 0 | 0
2026-07-24 20:00 | 24867.4 | 16934728.6 | 0 | 0.1 | 366.5 | 0 | 16909494.9 | 288004.5 | 0 | 0
2026-07-24 21:00 | 25456.2 | 21725163.3 | 0 | 0.2 | 363.2 | 0 | 21699344 | 288360.3 | 0 | 0
2026-07-24 22:00 | 21492.6 | 19052361.4 | 0 | 0.1 | 362.9 | 0 | 19030506 | 288715.8 | 0 | 0
2026-07-24 23:00 | 12939.6 | 15033782.6 | 0 | 0.1 | 362.7 | 0 | 15020480.5 | 289071.2 | 0 | 0
2026-07-25 | 5123.5 | 13399113.3 | 0 | 0.1 | 363.4 | 0 | 13393626.5 | 289427.2 | 0 | 0
2026-07-25 01:00 | 5108.8 | 12746152.2 | 0 | 0.1 | 369.3 | 0 | 12740674.2 | 289788.9 | 0 | 0
2026-07-25 02:00 | 5694.5 | 12889358.2 | 0 | 0.1 | 373.5 | 0 | 12883290.4 | 290154.8 | 0 | 0
2026-07-25 03:00 | 5979 | 13461507.3 | 0 | 0.1 | 379.2 | 0 | 13455149.2 | 290526.3 | 0 | 0
2026-07-25 04:00 | 6180.8 | 12153404.7 | 0 | 0.1 | 381.8 | 0 | 12146842.1 | 290900.4 | 0 | 0
2026-07-25 05:00 | 7526 | 11659917.9 | 0 | 0.1 | 338.3 | 0 | 11652053.8 | 291231.8 | 0 | 0
2026-07-25 06:00 | 13291.3 | 21409348 | 0 | 0.1 | 398.6 | 0 | 21395658.2 | 291622.3 | 0 | 0
2026-07-25 07:00 | 25789.9 | 15387547.1 | 0 | 0.2 | 403.4 | 0 | 15361354 | 292017.5 | 0 | 0
2026-07-25 08:00 | 13889.2 | 8489316.2 | 0 | 0.1 | 346.5 | 0 | 8475080.7 | 292356.9 | 0 | 0
2026-07-25 09:00 | 11488.8 | 4185783.3 | 0 | 0.1 | 343.5 | 0 | 4173951.2 | 292693.4 | 0 | 0
2026-07-25 10:00 | 12234.2 | 2377527.9 | 0 | 0.1 | 348.7 | 0 | 2364945.2 | 293035 | 0 | 0
2026-07-25 11:00 | 14689 | 2004676.2 | 0 | 0.1 | 348.8 | 0 | 1989638.6 | 293376.6 | 0 | 0
2026-07-25 12:00 | 16077 | 2569286.2 | 0 | 0.1 | 345.2 | 0 | 2552864.1 | 293714.8 | 0 | 0
2026-07-25 13:00 | 19295.8 | 3641944.3 | 0 | 0.1 | 341.8 | 0 | 3622306.8 | 294049.7 | 0 | 0
2026-07-25 14:00 | 22090.2 | 4972016.3 | 0 | 0.2 | 337.5 | 0 | 4949588.7 | 294380.3 | 0 | 0
2026-07-25 15:00 | 20788.1 | 7308655.7 | 0 | 0.1 | 347.1 | 0 | 7287520.7 | 294720.3 | 0 | 0
2026-07-25 16:00 | 19186.2 | 12463770.1 | 0 | 0.1 | 404.3 | 0 | 12444179.7 | 295116.4 | 0 | 0
2026-07-25 17:00 | 16379 | 14930718.2 | 0 | 0.1 | 397.1 | 0 | 14913942.2 | 295505.4 | 0 | 0
2026-07-25 18:00 | 19544.3 | 15000657 | 0 | 0.1 | 393.8 | 0 | 14980719 | 295891.2 | 0 | 0
2026-07-25 19:00 | 24615.4 | 13858996.1 | 0 | 0.2 | 391 | 0 | 13833989.9 | 296274.2 | 0 | 0
2026-07-25 20:00 | 27699 | 12314764.6 | 0 | 0.2 | 394.5 | 0 | 12286671.3 | 296660.6 | 0 | 0
2026-07-25 21:00 | 25823.5 | 11303820.6 | 0 | 0.1 | 344.2 | 0 | 11277653 | 296997.8 | 0 | 0
2026-07-25 22:00 | 20398.6 | 11359994.7 | 0 | 0.1 | 347.7 | 0 | 11339248.5 | 297338.5 | 0 | 0
2026-07-25 23:00 | 12657.2 | 12214801.9 | 0 | 0.1 | 410.6 | 0 | 12201734.2 | 297740.7 | 0 | 0
2026-07-26 | 6023.6 | 12938343.7 | 0 | 0.1 | 416.6 | 0 | 12931903.6 | 298148.9 | 0 | 0
2026-07-26 01:00 | 7232.9 | 12715478.3 | 0 | 0.1 | 424.4 | 0 | 12707821.1 | 298564.7 | 0 | 0
2026-07-26 02:00 | 6606 | 12065272.1 | 0 | 0.1 | 434.2 | 0 | 12058232.1 | 298990.1 | 0 | 0
2026-07-26 03:00 | 6322.3 | 11461955.7 | 0 | 0.1 | 369.4 | 0 | 11455264.1 | 299352 | 0 | 0
2026-07-26 04:00 | 7102.7 | 10532751 | 0 | 0.1 | 369.2 | 0 | 10525279.2 | 299713.7 | 0 | 0
2026-07-26 05:00 | 7400.7 | 6144733.9 | 0 | 0.1 | 367.1 | 0 | 6136966.2 | 300073.3 | 0 | 0
2026-07-26 06:00 | 9862.6 | 5474926.1 | 0 | 0.1 | 379.1 | 0 | 5464684.5 | 300444.8 | 0 | 0
2026-07-26 07:00 | 13576.5 | 1834857.4 | 0 | 0.1 | 379.9 | 0 | 1820901.2 | 300817 | 0 | 0
2026-07-26 08:00 | 13456.5 | 663624.9 | 0 | 0.1 | 329.1 | 0 | 649839.4 | 301139.4 | 0 | 0
2026-07-26 09:00 | 22970.2 | 213240 | 0 | 0.2 | 324.3 | 0 | 189945.6 | 301457 | 0 | 0
2026-07-26 10:00 | 13086.6 | 196495.4 | 0 | 0.1 | 320.4 | 0 | 183088.5 | 301770.9 | 0 | 0
2026-07-26 11:00 | 13588.5 | 248915.6 | 0 | 0.1 | 330.4 | 0 | 234996.7 | 302094.6 | 0 | 0
2026-07-26 12:00 | 14121.9 | 691137.5 | 0 | 0.1 | 370.3 | 0 | 676645.5 | 302457.4 | 0 | 0
2026-07-26 13:00 | 14020.7 | 1378474.2 | 0 | 0.1 | 362.3 | 0 | 1364091.3 | 302812.3 | 0 | 0
2026-07-26 14:00 | 18681.3 | 2635700.8 | 0 | 0.1 | 355.2 | 0 | 2616664.5 | 303160.3 | 0 | 0
2026-07-26 15:00 | 18916.6 | 5004272.6 | 0 | 0.1 | 345.7 | 0 | 4985010.4 | 303499 | 0 | 0
2026-07-26 16:00 | 16185.5 | 10460223.3 | 0 | 0.1 | 355.4 | 0 | 10443682.7 | 303847.1 | 0 | 0
2026-07-26 17:00 | 17597.8 | 14537267.5 | 0 | 0.1 | 412.2 | 0 | 14519257.7 | 304250.9 | 0 | 0
2026-07-26 18:00 | 21460.8 | 15808114.2 | 0 | 0.1 | 393.9 | 0 | 15786259.6 | 304636.7 | 0 | 0
2026-07-26 19:00 | 26383.3 | 15584669.2 | 0 | 0.2 | 381 | 0 | 15557905.1 | 305010 | 0 | 0
2026-07-26 20:00 | 29634.9 | 14818894 | 0 | 0.2 | 369.4 | 0 | 14788889.8 | 305371.8 | 0 | 0
2026-07-26 21:00 | 28205.7 | 14611071.6 | 0 | 0.2 | 365.4 | 0 | 14582500.6 | 305729.8 | 0 | 0
2026-07-26 22:00 | 22266.2 | 15355221.3 | 0 | 0.1 | 361.9 | 0 | 15332593.4 | 306084.3 | 0 | 0
2026-07-26 23:00 | 15038.1 | 16397919.9 | 0 | 0.1 | 357.9 | 0 | 16382524.1 | 306434.9 | 0 | 0
2026-07-27 | 5663.6 | 16909187.9 | 0 | 0.1 | 357.1 | 0 | 16903167.3 | 306784.7 | 0 | 0
2026-07-27 01:00 | 5992.5 | 16732788.2 | 0 | 0.1 | 355.8 | 0 | 16726440 | 307133.3 | 0 | 0
2026-07-27 02:00 | 6388.9 | 16165796 | 0 | 0.1 | 355.7 | 0 | 16159051.5 | 307481.8 | 0 | 0
2026-07-27 03:00 | 6274.5 | 15845868.6 | 0 | 0.1 | 360.6 | 0 | 15839233.5 | 307835.1 | 0 | 0
2026-07-27 04:00 | 6870.7 | 14736195.3 | 0 | 0.1 | 363.5 | 0 | 14728961.2 | 308191.2 | 0 | 0
2026-07-27 05:00 | 6987.4 | 11316073.1 | 0 | 0.1 | 322.8 | 0 | 11308762.9 | 308507.5 | 0 | 0
2026-07-27 06:00 | 8031.3 | 18937940.1 | 0 | 0.1 | 370.6 | 0 | 18929538.4 | 308870.5 | 0 | 0
2026-07-27 07:00 | 9427.2 | 16035924.8 | 0 | 0.1 | 374.5 | 0 | 16026123.3 | 309237.4 | 0 | 0
2026-07-27 08:00 | 16654.3 | 12872968 | 0 | 0.1 | 382.7 | 0 | 12855931.2 | 309612.3 | 0 | 0
2026-07-27 09:00 | 13471.9 | 10424786.3 | 0 | 0.1 | 325.8 | 0 | 10410988.8 | 309931.4 | 0 | 0
2026-07-27 10:00 | 11117.5 | 8494615 | 0 | 0.1 | 323.5 | 0 | 8483174.2 | 310248.3 | 0 | 0
2026-07-27 11:00 | 11029.7 | 7771915.6 | 0 | 0.1 | 320.4 | 0 | 7760565.6 | 310562.2 | 0 | 0
2026-07-27 12:00 | 14661.9 | 7787427 | 0 | 0.1 | 327.4 | 0 | 7772437.9 | 310882.9 | 0 | 0
2026-07-27 13:00 | 12997.1 | 8265859.4 | 0 | 0.1 | 328.3 | 0 | 8252534.1 | 311204.5 | 0 | 0
2026-07-27 14:00 | 11673.3 | 9342782.7 | 0 | 0.1 | 325.4 | 0 | 9330784.1 | 311523.3 | 0 | 0
2026-07-27 15:00 | 11651.1 | 11549918.7 | 0 | 0.1 | 322.3 | 0 | 11537945.4 | 311839 | 0 | 0
2026-07-27 16:00 | 12661.1 | 17299410.6 | 0 | 0.1 | 359.3 | 0 | 17286390.3 | 312191 | 0 | 0
2026-07-27 17:00 | 14212.6 | 20260397.9 | 0 | 0.1 | 359.4 | 0 | 20245826 | 312543.1 | 0 | 0
2026-07-27 18:00 | 20443 | 20829366.5 | 0 | 0.1 | 355.9 | 0 | 20808567.7 | 312891.8 | 0 | 0
2026-07-27 19:00 | 24059.8 | 21673188.8 | 0 | 0.2 | 350.3 | 0 | 21648778.8 | 313235 | 0 | 0
2026-07-27 20:00 | 27758.8 | 22502522.2 | 0 | 0.2 | 347.1 | 0 | 22474416.5 | 313575 | 0 | 0
2026-07-27 21:00 | 26810.5 | 19291873.4 | 0 | 0.2 | 343.5 | 0 | 19264719.6 | 313911.4 | 0 | 0
2026-07-27 22:00 | 21881.8 | 16860330.6 | 0 | 0.1 | 342.4 | 0 | 16838106.6 | 314246.9 | 0 | 0
2026-07-27 23:00 | 13238.6 | 16173350.7 | 0 | 0.1 | 343.5 | 0 | 16159768.7 | 314583.4 | 0 | 0
2026-07-28 | 6193.1 | 15671388.1 | 0 | 0.1 | 342.2 | 0 | 15664853 | 314918.6 | 0 | 0
2026-07-28 01:00 | 10026.4 | 15195388.8 | 0 | 0.1 | 342.1 | 0 | 15185020.4 | 315253.8 | 0 | 0
2026-07-28 02:00 | 10385.3 | 14848246.5 | 0 | 0.1 | 340.8 | 0 | 14837520.5 | 315587.6 | 0 | 0
2026-07-28 03:00 | 10143.6 | 14726873.1 | 0 | 0.1 | 340.7 | 0 | 14716388.8 | 315921.4 | 0 | 0
2026-07-28 04:00 | 10063.4 | 15721674.5 | 0 | 0.1 | 343 | 0 | 15711268.2 | 316257.5 | 0 | 0
2026-07-28 05:00 | 10420.3 | 21400593.6 | 0 | 0.1 | 342.5 | 0 | 21389830.9 | 316593 | 0 | 0
2026-07-28 06:00 | 11692.1 | 31261597 | 0 | 0.1 | 343.3 | 0 | 31249561.8 | 316929.3 | 0 | 0
2026-07-28 07:00 | 11793.4 | 26985928.1 | 0 | 0.1 | 342.6 | 0 | 26973792.3 | 317264.9 | 0 | 0
2026-07-28 08:00 | 11063.7 | 21852143.2 | 0 | 0.1 | 343.3 | 0 | 21840736.3 | 317601.2 | 0 | 0
2026-07-28 09:00 | 10869.8 | 17820861.4 | 0 | 0.1 | 346.1 | 0 | 17809645.6 | 317940.3 | 0 | 0
2026-07-28 10:00 | 11458 | 15278689.6 | 0 | 0.1 | 345.4 | 0 | 15266886.3 | 318278.7 | 0 | 0
2026-07-28 11:00 | 10606.9 | 13416261.8 | 0 | 0.1 | 345.1 | 0 | 13405309.9 | 318616.8 | 0 | 0
2026-07-28 12:00 | 11889.5 | 12288235.5 | 0 | 0.1 | 341.5 | 0 | 12276004.7 | 318951.3 | 0 | 0
2026-07-28 13:00 | 13920.3 | 12092837.8 | 0 | 0.1 | 345.1 | 0 | 12078572.6 | 319289.3 | 0 | 0
2026-07-28 14:00 | 13509.6 | 12775332 | 0 | 0.1 | 348.6 | 0 | 12761474 | 319630.8 | 0 | 0
2026-07-28 15:00 | 12243.8 | 13193373 | 0 | 0.1 | 348.2 | 0 | 13180781.1 | 319971.9 | 0 | 0
2026-07-28 16:00 | 12194.3 | 17099247.2 | 0 | 0.1 | 349.3 | 0 | 17086703.8 | 320314.1 | 0 | 0
2026-07-28 17:00 | 14223.3 | 18554569 | 0 | 0.1 | 348.9 | 0 | 18539997 | 320655.8 | 0 | 0
2026-07-28 18:00 | 20903.5 | 17928723.3 | 0 | 0.1 | 351.5 | 0 | 17907468.4 | 321000.2 | 0 | 0
2026-07-28 19:00 | 28208.9 | 17933172.9 | 0 | 0.2 | 356.3 | 0 | 17904607.9 | 321349.2 | 0 | 0
2026-07-28 20:00 | 25665.1 | 20259934.1 | 0 | 0.2 | 359 | 0 | 20233910.2 | 321700.9 | 0 | 0
2026-07-28 21:00 | 25659 | 22019543.6 | 0 | 0.2 | 364.1 | 0 | 21993520.7 | 322057.6 | 0 | 0
2026-07-28 22:00 | 19907 | 18059679.5 | 0 | 0.1 | 368.4 | 0 | 18039404.2 | 322418.5 | 0 | 0
2026-07-28 23:00 | 13093.6 | 13909027 | 0 | 0.1 | 374.1 | 0 | 13895559.4 | 322785 | 0 | 0
2026-07-29 | 5379.5 | 11689196.6 | 0 | 0.1 | 328.4 | 0 | 11683488.8 | 323106.8 | 0 | 0
2026-07-29 01:00 | 6819.8 | 10580076 | 0 | 0.1 | 324.1 | 0 | 10572932.2 | 323424.3 | 0 | 0
2026-07-29 02:00 | 8797.5 | 9468829.4 | 0 | 0.1 | 321.6 | 0 | 9459710.4 | 323739.4 | 0 | 0
2026-07-29 03:00 | 6226.6 | 9347076.2 | 0 | 0.1 | 318.2 | 0 | 9340531.7 | 324051 | 0 | 0
2026-07-29 04:00 | 6327.7 | 9689663.5 | 0 | 0.1 | 327.1 | 0 | 9683008.9 | 324371.4 | 0 | 0
2026-07-29 05:00 | 7428.7 | 13186541.4 | 0 | 0.1 | 385.1 | 0 | 13178727.7 | 324748.8 | 0 | 0
2026-07-29 06:00 | 9433.3 | 23540249.5 | 0 | 0.1 | 379.8 | 0 | 23530436.5 | 325120.9 | 0 | 0
2026-07-29 07:00 | 13103.5 | 25675992.7 | 0 | 0.1 | 377.2 | 0 | 25662512.2 | 325490.4 | 0 | 0
2026-07-29 08:00 | 13972.5 | 23645496.8 | 0 | 0.1 | 373.5 | 0 | 23631151 | 325856.3 | 0 | 0
2026-07-29 09:00 | 12406.4 | 19657439.9 | 0 | 0.1 | 375.8 | 0 | 19644657.8 | 326224.4 | 0 | 0
2026-07-29 10:00 | 12316.8 | 15653574.3 | 0 | 0.1 | 377.2 | 0 | 15640880.4 | 326593.9 | 0 | 0
2026-07-29 11:00 | 11469.5 | 12907021.2 | 0 | 0.1 | 370.1 | 0 | 12895181.7 | 326956.5 | 0 | 0
2026-07-29 12:00 | 13221.1 | 11717996.4 | 0 | 0.1 | 318.3 | 0 | 11704457.1 | 327268.3 | 0 | 0
2026-07-29 13:00 | 15711.3 | 11739196.1 | 0 | 0.1 | 315.4 | 0 | 11723169.6 | 327577.3 | 0 | 0
2026-07-29 14:00 | 18533.2 | 12251388.7 | 0 | 0.1 | 366.3 | 0 | 12232489.3 | 327936.1 | 0 | 0
2026-07-29 15:00 | 22010.5 | 11707964.9 | 0 | 0.1 | 316.2 | 0 | 11685638.3 | 328245.9 | 0 | 0
2026-07-29 16:00 | 20638.8 | 14133856.3 | 0 | 0.1 | 362 | 0 | 14112855.7 | 328600.4 | 0 | 0
2026-07-29 17:00 | 18343.2 | 15199709 | 0 | 0.1 | 358.7 | 0 | 15181007.2 | 328951.8 | 0 | 0
2026-07-29 18:00 | 22130.2 | 15267446.6 | 0 | 0.1 | 354.8 | 0 | 15244961.8 | 329299.4 | 0 | 0
2026-07-29 19:00 | 26838.5 | 15154475.5 | 0 | 0.2 | 356.2 | 0 | 15127281 | 329648.3 | 0 | 0
2026-07-29 20:00 | 31715.5 | 15336232.2 | 0 | 0.2 | 358.4 | 0 | 15304158.5 | 329999.3 | 0 | 0
2026-07-29 21:00 | 28657.3 | 15872204.4 | 0 | 0.2 | 358.6 | 0 | 15843188.7 | 330350.6 | 0 | 0
2026-07-29 22:00 | 21595.9 | 15684043.2 | 0 | 0.1 | 361.5 | 0 | 15662086 | 330704.7 | 0 | 0
2026-07-29 23:00 | 13448.7 | 13602049.4 | 0 | 0.1 | 363.5 | 0 | 13588237.4 | 331060.7 | 0 | 0
2026-07-30 | 5381.1 | 11548747.8 | 0 | 0.1 | 314.7 | 0 | 11543052.1 | 331369 | 0 | 0
2026-07-30 01:00 | 5883.6 | 11399362.6 | 0 | 0.1 | 317.8 | 0 | 11393161.3 | 331680.3 | 0 | 0
2026-07-30 02:00 | 5744.1 | 12223937.4 | 0 | 0.1 | 368.4 | 0 | 12217825 | 332041.3 | 0 | 0
2026-07-30 03:00 | 6473.4 | 12521048.2 | 0 | 0.1 | 366.7 | 0 | 12514208.2 | 332400.6 | 0 | 0
2026-07-30 04:00 | 6321.3 | 12156989.6 | 0 | 0.1 | 361.6 | 0 | 12150306.8 | 332754.9 | 0 | 0
2026-07-30 05:00 | 8134.2 | 13060180.8 | 0 | 0.1 | 370 | 0 | 13051676.7 | 333117.3 | 0 | 0
2026-07-30 06:00 | 10683.7 | 24603789.2 | 0 | 0.1 | 374.6 | 0 | 24592731.1 | 333484.3 | 0 | 0
2026-07-30 07:00 | 16264.6 | 23300980.2 | 0 | 0.1 | 376 | 0 | 23284339.8 | 333852.6 | 0 | 0
2026-07-30 08:00 | 16127.6 | 17987817.6 | 0 | 0.1 | 380.2 | 0 | 17971310 | 334225.1 | 0 | 0
2026-07-30 09:00 | 13670 | 13241370.7 | 0 | 0.1 | 383.1 | 0 | 13227317.7 | 334600.4 | 0 | 0
2026-07-30 10:00 | 12050.2 | 9805407.6 | 0 | 0.1 | 327.5 | 0 | 9793029.9 | 334921.2 | 0 | 0
2026-07-30 11:00 | 13167.9 | 7801567.9 | 0 | 0.1 | 329.6 | 0 | 7788070.5 | 335244.2 | 0 | 0
2026-07-30 12:00 | 12302.9 | 7198001.5 | 0 | 0.1 | 323 | 0 | 7185375.7 | 335560.6 | 0 | 0
2026-07-30 13:00 | 13528.8 | 7531910.2 | 0 | 0.1 | 318.5 | 0 | 7518062.9 | 335872.6 | 0 | 0
2026-07-30 14:00 | 16125.3 | 8237795.3 | 0 | 0.1 | 313.5 | 0 | 8221356.7 | 336179.7 | 0 | 0
2026-07-30 15:00 | 18112.7 | 9148698 | 0 | 0.1 | 320 | 0 | 9130265.5 | 336493.1 | 0 | 0
2026-07-30 16:00 | 16475.1 | 12274583.8 | 0 | 0.1 | 373 | 0 | 12257735.9 | 336858.5 | 0 | 0
2026-07-30 17:00 | 16398.4 | 13400580.1 | 0 | 0.1 | 363.8 | 0 | 13383818 | 337215 | 0 | 0
2026-07-30 18:00 | 20117 | 13980729.8 | 0 | 0.1 | 357.3 | 0 | 13960255.6 | 337565 | 0 | 0
2026-07-30 19:00 | 22536.5 | 15654250 | 0 | 0.1 | 350.2 | 0 | 15631363.4 | 337908 | 0 | 0
2026-07-30 20:00 | 26710.3 | 18070104.5 | 0 | 0.2 | 348.8 | 0 | 18043045.5 | 338249.8 | 0 | 0
2026-07-30 21:00 | 26946.7 | 20587947 | 0 | 0.2 | 347.3 | 0 | 20560653.2 | 338590 | 0 | 0
2026-07-30 22:00 | 20747.1 | 21257296.5 | 0 | 0.1 | 343.8 | 0 | 21236205.8 | 338926.8 | 0 | 0
2026-07-30 23:00 | 12812.6 | 19524027.8 | 0 | 0.1 | 342.6 | 0 | 19510872.7 | 339262.4 | 0 | 0
2026-07-31 | 5262.3 | 17758172.5 | 0 | 0.1 | 340.4 | 0 | 17752569.9 | 339595.9 | 0 | 0
2026-07-31 01:00 | 5254.9 | 17081525.6 | 0 | 0.1 | 340.1 | 0 | 17075930.8 | 339929.1 | 0 | 0
2026-07-31 02:00 | 5922.9 | 16428870 | 0 | 0.1 | 342.1 | 0 | 16422605.1 | 340264.2 | 0 | 0
2026-07-31 03:00 | 6006.7 | 14905950.4 | 0 | 0.1 | 341.5 | 0 | 14899602.3 | 340598.8 | 0 | 0
2026-07-31 04:00 | 5730 | 13748091.2 | 0 | 0.1 | 342.5 | 0 | 13742018.8 | 340934.4 | 0 | 0
2026-07-31 05:00 | 6440.7 | 13968082.6 | 0 | 0.1 | 342.2 | 0 | 13961299.8 | 341269.6 | 0 | 0
2026-07-31 06:00 | 9028.5 | 23372994 | 0 | 0.1 | 343.2 | 0 | 23363622.4 | 341605.8 | 0 | 0
2026-07-31 07:00 | 13433.3 | 22594309.1 | 0 | 0.1 | 347.3 | 0 | 22580528.7 | 341946.1 | 0 | 0
2026-07-31 08:00 | 16333.8 | 18160739.5 | 0 | 0.1 | 348.1 | 0 | 18144057.7 | 342287.1 | 0 | 0
2026-07-31 09:00 | 16340.1 | 14049103.8 | 0 | 0.1 | 349.8 | 0 | 14032414.1 | 342629.8 | 0 | 0
2026-07-31 10:00 | 15121.7 | 11205124.7 | 0 | 0.1 | 302.1 | 0 | 11189701.1 | 342925.7 | 0 | 0
2026-07-31 11:00 | 16990.3 | 10017222.3 | 0 | 0.1 | 303.5 | 0 | 9999928.6 | 343223 | 0 | 0
2026-07-31 12:00 | 16135.5 | 10266647.1 | 0 | 0.1 | 305 | 0 | 10250206.7 | 343521.8 | 0 | 0
2026-07-31 13:00 | 17231.6 | 11402328.4 | 0 | 0.1 | 303.9 | 0 | 11384793.1 | 343819.5 | 0 | 0
2026-07-31 14:00 | 20717.1 | 12829918.1 | 0 | 0.1 | 345.9 | 0 | 12808855.3 | 344158.3 | 0 | 0
2026-07-31 15:00 | 21695.1 | 13197347.4 | 0 | 0.1 | 342.3 | 0 | 13175310.2 | 344493.6 | 0 | 0
2026-07-31 16:00 | 19444.4 | 15116809.7 | 0 | 0.1 | 345.2 | 0 | 15097020.2 | 344831.7 | 0 | 0
2026-07-31 17:00 | 16197.1 | 15031627.4 | 0 | 0.1 | 348.2 | 0 | 15015082.2 | 345172.8 | 0 | 0
2026-07-31 18:00 | 18811.8 | 15011974.6 | 0 | 0.1 | 350.2 | 0 | 14992812.7 | 345515.9 | 0 | 0
2026-07-31 19:00 | 24180.8 | 15798527 | 0 | 0.2 | 355.6 | 0 | 15773990.8 | 345864.3 | 0 | 0
2026-07-31 20:00 | 26790.1 | 17917058 | 0 | 0.2 | 361.4 | 0 | 17889906.7 | 346218.3 | 0 | 0
2026-07-31 21:00 | 26509.6 | 18758796.7 | 0 | 0.2 | 369.4 | 0 | 18731917.8 | 346580.2 | 0 | 0
2026-07-31 22:00 | 21052.8 | 15918491.6 | 0 | 0.1 | 380.9 | 0 | 15897058.1 | 346953.3 | 0 | 0
2026-07-31 23:00 | 13392.8 | 12559462.6 | 0 | 0.1 | 388.6 | 0 | 12545681.4 | 347334 | 0 | 0
2026-08-01 | 5566.7 | 5237769.1 | 0 | 0.1 | 337.8 | 0 | 5231864.7 | 347664.9 | 0 | 0
2026-08-01 01:00 | 5754.4 | 5572635.9 | 0 | 0.1 | 337 | 0 | 5566544.7 | 347995.1 | 0 | 0
2026-08-01 02:00 | 6134.3 | 5818741.8 | 0 | 0.1 | 347 | 0 | 5812260.6 | 348335 | 0 | 0
2026-08-01 03:00 | 5974.8 | 5988839.5 | 0 | 0.1 | 349.2 | 0 | 5982515.6 | 348677.1 | 0 | 0
2026-08-01 04:00 | 8716.7 | 6155570.4 | 0 | 0.1 | 345.5 | 0 | 6146508.4 | 349015.5 | 0 | 0
2026-08-01 05:00 | 12585.7 | 3824336.4 | 0 | 0.1 | 342.2 | 0 | 3811408.6 | 349350.8 | 0 | 0
2026-08-01 06:00 | 21859.2 | 1308512.5 | 0 | 0.2 | 336 | 0 | 1286317.5 | 349679.8 | 0 | 0
2026-08-01 07:00 | 17436.4 | 686085.8 | 0 | 0.1 | 305.5 | 0 | 668344 | 349979.1 | 0 | 0
2026-08-01 08:00 | 16594.8 | 55178.5 | 0 | 0.1 | 308.7 | 0 | 38275.3 | 350281.4 | 0 | 0
2026-08-01 09:00 | 15526.9 | 0 | 0 | 15526.8 | 0 | 0 | 0 | 334437.7 | 0 | 0
2026-08-01 10:00 | 15555 | 0 | 0 | 15555 | 0 | 0 | 0 | 318565.3 | 0 | 0
2026-08-01 11:00 | 12425.5 | 0 | 0 | 12425.5 | 0 | 0 | 0 | 305886.2 | 0 | 0
2026-08-01 12:00 | 15790.3 | 0 | 0 | 15790.3 | 0 | 0 | 0 | 289773.7 | 0 | 0
2026-08-01 13:00 | 15061 | 0 | 0 | 15061 | 0 | 0 | 0 | 274405.4 | 0 | 0
2026-08-01 14:00 | 16358.2 | 0 | 0 | 16358.2 | 0 | 0 | 0 | 257713.4 | 0 | 0
2026-08-01 15:00 | 15128.6 | 798887.8 | 0 | 0.1 | 320.4 | 0 | 783438.9 | 258027.3 | 0 | 0
2026-08-01 16:00 | 14947.8 | 5730792.8 | 0 | 0.1 | 315.7 | 0 | 5715529.4 | 258336.5 | 0 | 0
2026-08-01 17:00 | 14581.7 | 11838662.1 | 0 | 0.1 | 382.7 | 0 | 11823697.8 | 258711.5 | 0 | 0
2026-08-01 18:00 | 18337.6 | 14660982.5 | 0 | 0.1 | 379 | 0 | 14642266 | 259082.8 | 0 | 0
2026-08-01 19:00 | 23309.4 | 15307445 | 0 | 0.1 | 370.3 | 0 | 15283765.5 | 259445.5 | 0 | 0
2026-08-01 20:00 | 24888.2 | 15268742.3 | 0 | 0.2 | 363.7 | 0 | 15243490.6 | 259801.8 | 0 | 0
2026-08-01 21:00 | 23404 | 15237378.8 | 0 | 0.1 | 357.8 | 0 | 15213617.3 | 260152.2 | 0 | 0
2026-08-01 22:00 | 18674.9 | 15006802.6 | 0 | 0.1 | 359.5 | 0 | 14987768.4 | 260504.4 | 0 | 0
2026-08-01 23:00 | 12977.4 | 14891358.2 | 0 | 0.1 | 364 | 0 | 14878016.9 | 260861 | 0 | 0
2026-08-02 | 5888.8 | 15087177.4 | 0 | 0.1 | 369.6 | 0 | 15080919.1 | 261223.1 | 0 | 0
2026-08-02 01:00 | 6067.9 | 15578636.4 | 0 | 0.1 | 380.6 | 0 | 15572188 | 261596 | 0 | 0
2026-08-02 02:00 | 6443.9 | 15925003.6 | 0 | 0.1 | 392.7 | 0 | 15918167.1 | 261980.7 | 0 | 0
2026-08-02 03:00 | 6758.4 | 14239076 | 0 | 0.1 | 401.2 | 0 | 14231916.5 | 262373.8 | 0 | 0
2026-08-02 04:00 | 8467.7 | 11948879.8 | 0 | 0.1 | 416.4 | 0 | 11939995.8 | 262781.8 | 0 | 0
2026-08-02 05:00 | 7459.4 | 8299888.2 | 0 | 0.1 | 361.1 | 0 | 8292067.7 | 263135.6 | 0 | 0
2026-08-02 06:00 | 8705.4 | 10792670.4 | 0 | 0.1 | 369.2 | 0 | 10783595.9 | 263497.3 | 0 | 0
2026-08-02 07:00 | 12339.3 | 9779413.9 | 0 | 0.1 | 373.7 | 0 | 9766701 | 263863.4 | 0 | 0
2026-08-02 08:00 | 16925.3 | 7115215 | 0 | 0.1 | 397.7 | 0 | 7097892.1 | 264253 | 0 | 0
2026-08-02 09:00 | 11807.4 | 4747276.9 | 0 | 0.1 | 406.8 | 0 | 4735062.8 | 264651.6 | 0 | 0
2026-08-02 10:00 | 17137.8 | 3494049.2 | 0 | 0.1 | 406.6 | 0 | 3476504.8 | 265049.9 | 0 | 0
2026-08-02 11:00 | 18740.7 | 3280604.6 | 0 | 0.1 | 407.3 | 0 | 3261456.7 | 265448.9 | 0 | 0
2026-08-02 12:00 | 18261 | 3808695.7 | 0 | 0.1 | 404.2 | 0 | 3790030.7 | 265844.9 | 0 | 0
2026-08-02 13:00 | 19930.2 | 4545093.3 | 0 | 0.1 | 422.4 | 0 | 4524740.9 | 266258.7 | 0 | 0
2026-08-02 14:00 | 25036.2 | 4996127.9 | 0 | 0.1 | 423.8 | 0 | 4970668 | 266673.9 | 0 | 0
2026-08-02 15:00 | 20736.1 | 4747493.7 | 0 | 0.1 | 421.2 | 0 | 4726336.5 | 267086.5 | 0 | 0
2026-08-02 16:00 | 18904.8 | 5753653.3 | 0 | 0.1 | 419.4 | 0 | 5734329.3 | 267497.4 | 0 | 0
2026-08-02 17:00 | 17515 | 6621258.7 | 0 | 0.1 | 415.9 | 0 | 6603328 | 267904.8 | 0 | 0
2026-08-02 18:00 | 18841.2 | 7157646.6 | 0 | 0.1 | 430.6 | 0 | 7138374.9 | 268326.7 | 0 | 0
2026-08-02 19:00 | 23434.7 | 7663727 | 0 | 0.1 | 429.7 | 0 | 7639862.7 | 268747.7 | 0 | 0
2026-08-02 20:00 | 26658 | 9331308.5 | 0 | 0.1 | 424.9 | 0 | 9304225.8 | 269163.9 | 0 | 0
2026-08-02 21:00 | 24044.2 | 10342637.4 | 0 | 0.1 | 421.3 | 0 | 10318172.1 | 269576.7 | 0 | 0
2026-08-02 22:00 | 18719.5 | 10320344.1 | 0 | 0.1 | 412.5 | 0 | 10301212.3 | 269980.7 | 0 | 0
2026-08-02 23:00 | 13540.9 | 10386836.6 | 0 | 0.1 | 433.3 | 0 | 10372862.5 | 270405.3 | 0 | 0
2026-08-03 | 5361.1 | 10250760.8 | 0 | 0.1 | 434.3 | 0 | 10244965.4 | 270830.8 | 0 | 0
2026-08-03 01:00 | 8377.4 | 9523013.3 | 0 | 0.1 | 424.9 | 0 | 9514211.2 | 271247.1 | 0 | 0
2026-08-03 02:00 | 7231.2 | 9482058.8 | 0 | 0.1 | 413.6 | 0 | 9474414.2 | 271652.3 | 0 | 0
2026-08-03 03:00 | 6442.2 | 8816919 | 0 | 0.1 | 400.7 | 0 | 8810076.2 | 272044.9 | 0 | 0
2026-08-03 04:00 | 6684.8 | 7908766.2 | 0 | 0.1 | 426.1 | 0 | 7901655.5 | 272462.4 | 0 | 0
2026-08-03 05:00 | 7282.3 | 12592786 | 0 | 0.1 | 485 | 0 | 12585018.9 | 272937.5 | 0 | 0
2026-08-03 06:00 | 8497.8 | 19342424.4 | 0 | 0.1 | 479.1 | 0 | 19333447.7 | 273406.9 | 0 | 0
2026-08-03 07:00 | 11602.3 | 17392293.2 | 0 | 0.1 | 477.2 | 0 | 17380213.8 | 273874.5 | 0 | 0
2026-08-03 08:00 | 12472.8 | 12334260 | 0 | 0.1 | 473.8 | 0 | 12321313.5 | 274338.7 | 0 | 0
2026-08-03 09:00 | 11730.5 | 8123143.4 | 0 | 0.1 | 418.5 | 0 | 8110994.6 | 274748.7 | 0 | 0
2026-08-03 10:00 | 10254.1 | 5725533.9 | 0 | 0.1 | 416.6 | 0 | 5714863.4 | 275156.8 | 0 | 0
2026-08-03 11:00 | 10075.6 | 4578607.1 | 0 | 0.1 | 408.6 | 0 | 4568123 | 275557.1 | 0 | 0
2026-08-03 12:00 | 11668.3 | 4535316.3 | 0 | 0.1 | 403.1 | 0 | 4523245 | 275952 | 0 | 0
2026-08-03 13:00 | 13652.2 | 5208571.8 | 0 | 0.1 | 395.1 | 0 | 5194524.6 | 276339.1 | 0 | 0
2026-08-03 14:00 | 14196.2 | 6320747.9 | 0 | 0.1 | 415.6 | 0 | 6306136.2 | 276746.3 | 0 | 0
2026-08-03 15:00 | 15168.3 | 7415127.3 | 0 | 0.1 | 413.2 | 0 | 7399546 | 277151.1 | 0 | 0
2026-08-03 16:00 | 16529.1 | 10498008 | 0 | 0.1 | 403.1 | 0 | 10481075.9 | 277546 | 0 | 0
2026-08-03 17:00 | 18336.1 | 11406771.5 | 0 | 0.1 | 395.6 | 0 | 11388039.9 | 277933.5 | 0 | 0
2026-08-03 18:00 | 22132.9 | 11237099.9 | 0 | 0.1 | 386.4 | 0 | 11214580.8 | 278312 | 0 | 0
2026-08-03 19:00 | 25320.4 | 11786185.6 | 0 | 0.1 | 474.1 | 0 | 11760391.2 | 278776.5 | 0 | 0
2026-08-03 20:00 | 26707.2 | 12539409.5 | 0 | 0.1 | 475.9 | 0 | 12512226.6 | 279242.7 | 0 | 0
2026-08-03 21:00 | 24714.8 | 12238248.9 | 0 | 0.1 | 469.7 | 0 | 12213064.5 | 279702.9 | 0 | 0
2026-08-03 22:00 | 24309.7 | 11103789.4 | 0 | 0.1 | 400.1 | 0 | 11079079.7 | 280094.8 | 0 | 0
2026-08-03 23:00 | 16749.6 | 9850843.7 | 0 | 0.1 | 391.2 | 0 | 9833703.1 | 280478.1 | 0 | 0
2026-08-04 | 5509.8 | 9080995.7 | 0 | 0.1 | 413 | 0 | 9075073 | 280882.7 | 0 | 0
2026-08-04 01:00 | 6018.6 | 8864270.7 | 0 | 0.1 | 419.6 | 0 | 8857832.6 | 281293.9 | 0 | 0
2026-08-04 02:00 | 6257.4 | 8755003.7 | 0 | 0.1 | 406 | 0 | 8748340.4 | 281691.7 | 0 | 0
2026-08-04 03:00 | 6462.4 | 8378652.1 | 0 | 0.1 | 399.1 | 0 | 8371790.8 | 282082.7 | 0 | 0
2026-08-04 04:00 | 6543.1 | 7806571.7 | 0 | 0.1 | 391.7 | 0 | 7799637 | 282466.4 | 0 | 0
2026-08-04 05:00 | 6726.9 | 7783274.2 | 0 | 0.1 | 420.4 | 0 | 7776127.1 | 282878.3 | 0 | 0
2026-08-04 06:00 | 7057.1 | 17577621 | 0 | 0.1 | 487.5 | 0 | 17570076.5 | 283355.9 | 0 | 0
2026-08-04 07:00 | 9880.8 | 13812599.3 | 0 | 0.1 | 487.4 | 0 | 13802231.1 | 283833.5 | 0 | 0
2026-08-04 08:00 | 11129.1 | 9052131.2 | 0 | 0.1 | 419.2 | 0 | 9040583 | 284244.2 | 0 | 0
2026-08-04 09:00 | 10313.1 | 6439500.6 | 0 | 0.1 | 409.9 | 0 | 6428777.8 | 284645.7 | 0 | 0
2026-08-04 10:00 | 11293.6 | 5524664.8 | 0 | 0.1 | 428.5 | 0 | 5512942.9 | 285065.6 | 0 | 0
2026-08-04 11:00 | 13316.7 | 5851912.3 | 0 | 0.1 | 429.2 | 0 | 5838166.5 | 285486 | 0 | 0
2026-08-04 12:00 | 14360.4 | 6655201 | 0 | 0.1 | 422.3 | 0 | 6640418.4 | 285899.8 | 0 | 0
2026-08-04 13:00 | 14920.6 | 7537195.7 | 0 | 0.1 | 417.3 | 0 | 7521857.9 | 286308.6 | 0 | 0
2026-08-04 14:00 | 20659.9 | 7962484.5 | 0 | 0.1 | 409.4 | 0 | 7941415.3 | 286709.7 | 0 | 0
2026-08-04 15:00 | 17408.3 | 7567776.7 | 0 | 0.1 | 435.2 | 0 | 7549933.3 | 287136.1 | 0 | 0
2026-08-04 16:00 | 16163.9 | 8412894.3 | 0 | 0.1 | 437.5 | 0 | 8396293 | 287564.7 | 0 | 0
2026-08-04 17:00 | 22971.6 | 7697637.8 | 0 | 0.1 | 428.4 | 0 | 7674237.9 | 287984.5 | 0 | 0
2026-08-04 18:00 | 19897.1 | 6625834 | 0 | 0.1 | 420.2 | 0 | 6605516.9 | 288396.2 | 0 | 0
2026-08-04 19:00 | 24534.3 | 6346131.5 | 0 | 0.1 | 409.7 | 0 | 6321187.7 | 288797.5 | 0 | 0
2026-08-04 20:00 | 24840.9 | 7537274.4 | 0 | 0.1 | 432.6 | 0 | 7512001 | 289221.3 | 0 | 0
2026-08-04 21:00 | 23970.7 | 9918400.6 | 0 | 0.1 | 434.2 | 0 | 9893995.9 | 289646.7 | 0 | 0
2026-08-04 22:00 | 17895.4 | 11773005.3 | 0 | 0.1 | 430.1 | 0 | 11754679.9 | 290068 | 0 | 0
2026-08-04 23:00 | 11407.3 | 11107070.2 | 0 | 0.1 | 419.2 | 0 | 11095243.9 | 290478.7 | 0 | 0
2026-08-05 | 4818.5 | 9778092.4 | 0 | 0.1 | 406.1 | 0 | 9772867.8 | 290876.6 | 0 | 0
2026-08-05 01:00 | 4835.5 | 8954686.8 | 0 | 0.1 | 429 | 0 | 8949422.3 | 291297 | 0 | 0
2026-08-05 02:00 | 5428.6 | 8532838.3 | 0 | 0.1 | 430.4 | 0 | 8526979.4 | 291718.7 | 0 | 0
2026-08-05 03:00 | 5514.5 | 8212356 | 0 | 0.1 | 416.5 | 0 | 8206425.1 | 292126.8 | 0 | 0
2026-08-05 04:00 | 5830 | 7580634.3 | 0 | 0.1 | 405.1 | 0 | 7574399.3 | 292523.6 | 0 | 0
2026-08-05 05:00 | 9137.9 | 4363294.8 | 0 | 0.1 | 394.2 | 0 | 4353762.8 | 292909.8 | 0 | 0
2026-08-05 06:00 | 11453.6 | 15425353.9 | 0 | 0.1 | 484.6 | 0 | 15413415.8 | 293384.6 | 0 | 0
2026-08-05 07:00 | 15920.3 | 13394282.4 | 0 | 0.1 | 487.4 | 0 | 13377874.9 | 293862.1 | 0 | 0
2026-08-05 08:00 | 17215.7 | 9057024.1 | 0 | 0.1 | 409.8 | 0 | 9039398.7 | 294263.6 | 0 | 0
2026-08-05 09:00 | 15601.9 | 5844604.6 | 0 | 0.1 | 400.5 | 0 | 5828602.3 | 294655.9 | 0 | 0
2026-08-05 10:00 | 14802.5 | 4167650.8 | 0 | 0.1 | 390.8 | 0 | 4152457.6 | 295038.8 | 0 | 0
2026-08-05 11:00 | 15518.6 | 4034035.4 | 0 | 0.1 | 407.3 | 0 | 4018109.6 | 295437.9 | 0 | 0
2026-08-05 12:00 | 18791.5 | 4915595.8 | 0 | 0.1 | 405.3 | 0 | 4896399.2 | 295835 | 0 | 0
2026-08-05 13:00 | 15692.8 | 6473143.3 | 0 | 0.1 | 395.4 | 0 | 6457055.3 | 296222.3 | 0 | 0
2026-08-05 14:00 | 24635.2 | 7771622.5 | 0 | 0.1 | 388.2 | 0 | 7746599.2 | 296602.6 | 0 | 0
2026-08-05 15:00 | 15643.1 | 8591599.9 | 0 | 0.1 | 378.7 | 0 | 8575578.2 | 296973.6 | 0 | 0
2026-08-05 16:00 | 15850.2 | 10344414.1 | 0 | 0.1 | 403.3 | 0 | 10328160.8 | 297368.7 | 0 | 0
2026-08-05 17:00 | 16764.9 | 9222818.4 | 0 | 0.1 | 404.8 | 0 | 9205648.9 | 297765.3 | 0 | 0
2026-08-05 18:00 | 20398.2 | 7485462.4 | 0 | 0.1 | 388.1 | 0 | 7464676.3 | 298145.5 | 0 | 0
2026-08-05 19:00 | 24827.8 | 7347563.2 | 0 | 0.1 | 377.9 | 0 | 7322357.6 | 298515.7 | 0 | 0
2026-08-05 20:00 | 24923.5 | 9627060 | 0 | 0.2 | 368.3 | 0 | 9601768.3 | 298876.5 | 0 | 0
2026-08-05 21:00 | 23242.8 | 13095794.4 | 0 | 0.1 | 461.7 | 0 | 13072090 | 299328.8 | 0 | 0
2026-08-05 22:00 | 18186.6 | 14877064 | 0 | 0.1 | 464.1 | 0 | 14858413.5 | 299783.5 | 0 | 0
2026-08-05 23:00 | 11034.9 | 13281060.2 | 0 | 0.1 | 462.7 | 0 | 13269562.7 | 300236.8 | 0 | 0
2026-08-06 | 5405.3 | 12085303.6 | 0 | 0.1 | 463.3 | 0 | 12079435.1 | 300690.8 | 0 | 0
2026-08-06 01:00 | 8352 | 10330308.8 | 0 | 0.1 | 395 | 0 | 10321562 | 301077.8 | 0 | 0
2026-08-06 02:00 | 7456.9 | 9303560.2 | 0 | 0.1 | 412 | 0 | 9295691.5 | 301481.4 | 0 | 0
2026-08-06 03:00 | 6460 | 8549799.6 | 0 | 0.1 | 421.7 | 0 | 8542918.1 | 301894.5 | 0 | 0
2026-08-06 04:00 | 6801.5 | 7706553.8 | 0 | 0.1 | 410.3 | 0 | 7699342.2 | 302296.5 | 0 | 0
2026-08-06 05:00 | 6883.6 | 3142973.2 | 0 | 0.1 | 404.8 | 0 | 3135684.9 | 302693.1 | 0 | 0
2026-08-06 06:00 | 7602.9 | 9643463.8 | 0 | 0.1 | 398.2 | 0 | 9635462.9 | 303083.1 | 0 | 0
2026-08-06 07:00 | 14551.1 | 9861215.8 | 0 | 0.1 | 420.7 | 0 | 9846244.1 | 303495.3 | 0 | 0
2026-08-06 08:00 | 10899.5 | 5735373.2 | 0 | 0.1 | 420.8 | 0 | 5724053.1 | 303907.5 | 0 | 0
2026-08-06 09:00 | 11324.6 | 3650067.4 | 0 | 0.1 | 411.6 | 0 | 3638331.4 | 304310.7 | 0 | 0
2026-08-06 10:00 | 12240.3 | 2973846.9 | 0 | 0.1 | 404.1 | 0 | 2961202.6 | 304706.7 | 0 | 0
2026-08-06 11:00 | 12850.9 | 2801576.3 | 0 | 0.1 | 394.8 | 0 | 2788330.7 | 305093.5 | 0 | 0
2026-08-06 12:00 | 16116.4 | 3087064.5 | 0 | 0.1 | 417 | 0 | 3070531.2 | 305502 | 0 | 0
2026-08-06 13:00 | 19118.3 | 3774036.9 | 0 | 0.1 | 411.3 | 0 | 3754507.4 | 305905 | 0 | 0
2026-08-06 14:00 | 14243.5 | 4918272.4 | 0 | 0.1 | 402.9 | 0 | 4903626.2 | 306299.8 | 0 | 0
2026-08-06 15:00 | 12552.5 | 7536996.9 | 0 | 0.1 | 395.5 | 0 | 7524049.1 | 306687.2 | 0 | 0
2026-08-06 16:00 | 13568.8 | 12116056.3 | 0 | 0.1 | 438.3 | 0 | 12102049.3 | 307116.7 | 0 | 0
2026-08-06 17:00 | 15390.7 | 13148594.8 | 0 | 0.1 | 461.2 | 0 | 13132743 | 307568.5 | 0 | 0
2026-08-06 18:00 | 18000.8 | 12104675.5 | 0 | 0.1 | 457.5 | 0 | 12086217.3 | 308016.7 | 0 | 0
2026-08-06 19:00 | 24829.1 | 10788422.8 | 0 | 0.1 | 382.5 | 0 | 10763211.4 | 308391.4 | 0 | 0
2026-08-06 20:00 | 26427.9 | 10603282.3 | 0 | 0.2 | 376 | 0 | 10576478.5 | 308759.8 | 0 | 0
2026-08-06 21:00 | 24573.6 | 11529482.2 | 0 | 0.1 | 371.2 | 0 | 11504537.6 | 309123.4 | 0 | 0
2026-08-06 22:00 | 19449.8 | 12505460.8 | 0 | 0.1 | 451.2 | 0 | 12485560 | 309565.5 | 0 | 0
2026-08-06 23:00 | 12129.8 | 12716895 | 0 | 0.1 | 456.5 | 0 | 12704308.8 | 310012.7 | 0 | 0
2026-08-07 | 5898.4 | 12108655.8 | 0 | 0.1 | 456.2 | 0 | 12102301.3 | 310459.6 | 0 | 0
2026-08-07 01:00 | 6307 | 11385147.8 | 0 | 0.1 | 390.5 | 0 | 11378450.3 | 310842.3 | 0 | 0
2026-08-07 02:00 | 8308.4 | 11146551.1 | 0 | 0.1 | 384.9 | 0 | 11137857.9 | 311219.4 | 0 | 0
2026-08-07 03:00 | 6255.4 | 11503548.3 | 0 | 0.1 | 410.3 | 0 | 11496882.7 | 311621.4 | 0 | 0
2026-08-07 04:00 | 6419.8 | 11549730.8 | 0 | 0.1 | 418.5 | 0 | 11542892.6 | 312031.4 | 0 | 0
2026-08-07 05:00 | 6945.5 | 5844386.7 | 0 | 0.1 | 412 | 0 | 5837029.3 | 312435.1 | 0 | 0
2026-08-07 06:00 | 7219.5 | 4903053.5 | 0 | 0.1 | 406.3 | 0 | 4895427.8 | 312833.2 | 0 | 0
2026-08-07 07:00 | 9721.2 | 5340534.8 | 0 | 0.1 | 398.7 | 0 | 5330415 | 313223.7 | 0 | 0
2026-08-07 08:00 | 10049.8 | 1912350.8 | 0 | 0.1 | 416.2 | 0 | 1901884.8 | 313631.5 | 0 | 0
2026-08-07 09:00 | 10333.3 | 539519.7 | 0 | 0.1 | 348.7 | 0 | 528837.9 | 313973.1 | 0 | 0
2026-08-07 10:00 | 15164.6 | 144465.8 | 0 | 0.1 | 331.7 | 0 | 128969.6 | 314298 | 0 | 0
2026-08-07 11:00 | 16080 | 84636.1 | 0 | 0.1 | 326 | 0 | 68230.2 | 314617.4 | 0 | 0
2026-08-07 12:00 | 17623.2 | 85249.1 | 0 | 0.1 | 319.5 | 0 | 67306.6 | 314930.4 | 0 | 0
2026-08-07 13:00 | 18481 | 150448.6 | 0 | 0.1 | 337 | 0 | 131630.7 | 315260.5 | 0 | 0
2026-08-07 14:00 | 17824.2 | 806721.8 | 0 | 0.1 | 410.2 | 0 | 788487.5 | 315662.4 | 0 | 0
2026-08-07 15:00 | 16068.9 | 3861925.3 | 0 | 0.1 | 407.7 | 0 | 3845448.8 | 316061.8 | 0 | 0
2026-08-07 16:00 | 12879.4 | 10148306.2 | 0 | 0.1 | 403.3 | 0 | 10135023.6 | 316456.9 | 0 | 0
2026-08-07 17:00 | 14959.3 | 14423778.6 | 0 | 0.1 | 444.7 | 0 | 14408374.7 | 316892.6 | 0 | 0
2026-08-07 18:00 | 20611.3 | 14520598.5 | 0 | 0.1 | 452.5 | 0 | 14499534.9 | 317335.9 | 0 | 0
2026-08-07 19:00 | 24065 | 12939699 | 0 | 0.1 | 451.7 | 0 | 12915182.5 | 317778.4 | 0 | 0
2026-08-07 20:00 | 26530.5 | 11291815.6 | 0 | 0.2 | 378.4 | 0 | 11264906.9 | 318149.1 | 0 | 0
2026-08-07 21:00 | 24476.4 | 10395154.5 | 0 | 0.1 | 369.3 | 0 | 10370308.9 | 318510.8 | 0 | 0
2026-08-07 22:00 | 17885.7 | 10391288.9 | 0 | 0.1 | 360.5 | 0 | 10373042.8 | 318863.9 | 0 | 0
2026-08-07 23:00 | 10927.2 | 11054396.5 | 0 | 0.1 | 381.4 | 0 | 11043088.1 | 319237.6 | 0 | 0
2026-08-08 | 5206.3 | 11662576.6 | 0 | 0.1 | 384.5 | 0 | 11656985.9 | 319614.3 | 0 | 0
2026-08-08 01:00 | 5728.9 | 12084991.6 | 0 | 0.1 | 434.7 | 0 | 12078828 | 320040.2 | 0 | 0
2026-08-08 02:00 | 5496.8 | 12236308.3 | 0 | 0.1 | 431.5 | 0 | 12230380.1 | 320463 | 0 | 0
2026-08-08 03:00 | 5559.9 | 12247922.4 | 0 | 0.1 | 428.4 | 0 | 12241934.2 | 320882.7 | 0 | 0
2026-08-08 04:00 | 5689.8 | 11898829.1 | 0 | 0.1 | 430.9 | 0 | 11892708.6 | 321304.8 | 0 | 0
2026-08-08 05:00 | 5882 | 6470749.4 | 0 | 0.1 | 381 | 0 | 6464486.6 | 321678 | 0 | 0
2026-08-08 06:00 | 6337.9 | 5579945.7 | 0 | 0.1 | 369.8 | 0 | 5573238.2 | 322040.3 | 0 | 0
2026-08-08 07:00 | 9774.2 | 5319793.6 | 0 | 0.1 | 361.4 | 0 | 5309658.1 | 322394.4 | 0 | 0
2026-08-08 08:00 | 13669.2 | 1233332.3 | 0 | 0.1 | 350.2 | 0 | 1219313 | 322737.4 | 0 | 0
2026-08-08 09:00 | 12547 | 71704.4 | 0 | 0.1 | 299.8 | 0 | 58857.8 | 323031.1 | 0 | 0
2026-08-08 10:00 | 13954.2 | 0 | 0 | 13954.2 | 0 | 0 | 0 | 308792.1 | 0 | 0
2026-08-08 11:00 | 15006 | 880.6 | 0 | 14125.7 | 0.2 | 0 | 0.2 | 294378.3 | 0 | 0
2026-08-08 12:00 | 16258.6 | 125768.9 | 0 | 0.1 | 283.9 | 0 | 109226.5 | 294656.4 | 0 | 0
2026-08-08 13:00 | 14376.1 | 707624.7 | 0 | 0.1 | 308.6 | 0 | 692940.1 | 294958.7 | 0 | 0
2026-08-08 14:00 | 14845.2 | 2337401.9 | 0 | 0.1 | 338 | 0 | 2322218.9 | 295289.8 | 0 | 0
2026-08-08 15:00 | 15164.7 | 6334184 | 0 | 0.1 | 334.3 | 0 | 6318685.2 | 295617.2 | 0 | 0
2026-08-08 16:00 | 13504 | 12787068.3 | 0 | 0.1 | 389.3 | 0 | 12773175.1 | 295998.6 | 0 | 0
2026-08-08 17:00 | 14831 | 15922999.3 | 0 | 0.1 | 381.6 | 0 | 15907786.7 | 296372.5 | 0 | 0
2026-08-08 18:00 | 20384.2 | 15577849 | 0 | 0.1 | 367.8 | 0 | 15557097.1 | 296732.8 | 0 | 0
2026-08-08 19:00 | 23893.6 | 13855809.3 | 0 | 0.1 | 365.1 | 0 | 13831550.8 | 297090.4 | 0 | 0
2026-08-08 20:00 | 27254.7 | 12439471.2 | 0 | 0.1 | 363.9 | 0 | 12411852.7 | 297447 | 0 | 0
2026-08-08 21:00 | 27123.7 | 12091037.9 | 0 | 0.2 | 362.9 | 0 | 12063551.4 | 297802.5 | 0 | 0
2026-08-08 22:00 | 22027.8 | 12670683.4 | 0 | 0.1 | 367.9 | 0 | 12648287.9 | 298162.8 | 0 | 0
2026-08-08 23:00 | 13185.3 | 13296539.8 | 0 | 0.1 | 373.6 | 0 | 13282981.1 | 298528.8 | 0 | 0
2026-08-09 | 5662.2 | 12907793.4 | 0 | 0.1 | 380.6 | 0 | 12901750.7 | 298901.7 | 0 | 0
2026-08-09 01:00 | 5472.6 | 12018823.4 | 0 | 0.1 | 389.7 | 0 | 12012961.2 | 299283.6 | 0 | 0
2026-08-09 02:00 | 5781.6 | 11278709.2 | 0 | 0.1 | 318.1 | 0 | 11272609.6 | 299595.2 | 0 | 0
2026-08-09 03:00 | 6209.7 | 10885738.2 | 0 | 0.1 | 318.6 | 0 | 10879210 | 299907.3 | 0 | 0
2026-08-09 04:00 | 6661.8 | 10377234.3 | 0 | 0.1 | 317.1 | 0 | 10370255.4 | 300218 | 0 | 0
2026-08-09 05:00 | 6817.9 | 4719806.6 | 0 | 0.1 | 335.2 | 0 | 4712653.6 | 300546.4 | 0 | 0
2026-08-09 06:00 | 7569 | 8913558.7 | 0 | 0.1 | 341.5 | 0 | 8905648.2 | 300880.9 | 0 | 0
2026-08-09 07:00 | 10378.8 | 12721352 | 0 | 0.1 | 401.3 | 0 | 12710572 | 301274.1 | 0 | 0
2026-08-09 08:00 | 12056.7 | 10259620.3 | 0 | 0.1 | 334.8 | 0 | 10247228.9 | 301602.1 | 0 | 0
2026-08-09 09:00 | 10904.7 | 8556210.4 | 0 | 0.1 | 327.2 | 0 | 8544978.7 | 301922.6 | 0 | 0
2026-08-09 10:00 | 10758.4 | 7990218.6 | 0 | 0.1 | 341.7 | 0 | 7979118.7 | 302257.3 | 0 | 0
2026-08-09 11:00 | 11543.7 | 8275886.2 | 0 | 0.1 | 344.3 | 0 | 8263998.3 | 302594.6 | 0 | 0
2026-08-09 12:00 | 12309.2 | 9350727.9 | 0 | 0.1 | 331.3 | 0 | 9338087.6 | 302919.1 | 0 | 0
2026-08-09 13:00 | 14544.5 | 10956697.8 | 0 | 0.1 | 322.7 | 0 | 10941830.8 | 303235.2 | 0 | 0
2026-08-09 14:00 | 16210.9 | 11459628.1 | 0 | 0.1 | 313.6 | 0 | 11443103.7 | 303542.4 | 0 | 0
2026-08-09 15:00 | 23727.9 | 11161582.7 | 0 | 0.1 | 326.5 | 0 | 11137528.4 | 303862.3 | 0 | 0
2026-08-09 16:00 | 14733.4 | 11498181.8 | 0 | 0.1 | 324.9 | 0 | 11483123.6 | 304180.6 | 0 | 0
2026-08-09 17:00 | 15044 | 9878233.7 | 0 | 0.1 | 316.1 | 0 | 9862873.7 | 304490.2 | 0 | 0
2026-08-09 18:00 | 23829.3 | 9917064.3 | 0 | 0.1 | 308 | 0 | 9892927.2 | 304791.9 | 0 | 0
2026-08-09 19:00 | 24437.6 | 14319699.9 | 0 | 0.2 | 360.2 | 0 | 14294902.2 | 305144.8 | 0 | 0
2026-08-09 20:00 | 25499.7 | 20772901.3 | 0 | 0.2 | 359.1 | 0 | 20747042.8 | 305496.5 | 0 | 0
2026-08-09 21:00 | 23967.5 | 23340767.4 | 0 | 0.1 | 353.7 | 0 | 23316446.4 | 305843 | 0 | 0
2026-08-09 22:00 | 18890.2 | 21768014.1 | 0 | 0.1 | 345.9 | 0 | 21748778.1 | 306181.9 | 0 | 0
2026-08-09 23:00 | 11340.3 | 16559536 | 0 | 0.1 | 342.4 | 0 | 16547853.3 | 306517.3 | 0 | 0
2026-08-10 | 5265.5 | 13894906.9 | 0 | 0.1 | 338.3 | 0 | 13889303.2 | 306848.7 | 0 | 0
2026-08-10 01:00 | 5346 | 12606026.4 | 0 | 0.1 | 335.7 | 0 | 12600344.7 | 307177.6 | 0 | 0
2026-08-10 02:00 | 5618.6 | 12523242.4 | 0 | 0.1 | 337.7 | 0 | 12517286.3 | 307508.5 | 0 | 0
2026-08-10 03:00 | 5999.7 | 12067392.5 | 0 | 0.1 | 330.6 | 0 | 12061062.3 | 307832.4 | 0 | 0
2026-08-10 04:00 | 6379.1 | 11063488.2 | 0 | 0.1 | 271.3 | 0 | 11056837.9 | 308098.1 | 0 | 0
2026-08-10 05:00 | 6950.9 | 7667880.5 | 0 | 0.1 | 265.8 | 0 | 7660663.9 | 308358.5 | 0 | 0
2026-08-10 06:00 | 8007.8 | 24944832.5 | 0 | 0.1 | 322.7 | 0 | 24936502.1 | 308674.6 | 0 | 0
2026-08-10 07:00 | 10912.1 | 26170786.1 | 0 | 0.1 | 321.7 | 0 | 26159552.4 | 308989.8 | 0 | 0
2026-08-10 08:00 | 11042.8 | 22941190.3 | 0 | 0.1 | 316.7 | 0 | 22929830.9 | 309300.1 | 0 | 0
2026-08-10 09:00 | 9495 | 19691375.9 | 0 | 0.1 | 313.9 | 0 | 19681567.1 | 309607.6 | 0 | 0
2026-08-10 10:00 | 10210.6 | 17356917.7 | 0 | 0.1 | 309.6 | 0 | 17346397.5 | 309911 | 0 | 0
2026-08-10 11:00 | 12750.9 | 15799568.2 | 0 | 0.1 | 307.3 | 0 | 15786510.2 | 310212 | 0 | 0
2026-08-10 12:00 | 12879.8 | 14962814.9 | 0 | 0.1 | 308 | 0 | 14949627.3 | 310513.7 | 0 | 0
2026-08-10 13:00 | 24826.9 | 14884890.9 | 0 | 0.2 | 305.8 | 0 | 14859758.3 | 310813.2 | 0 | 0
2026-08-10 14:00 | 15858.6 | 14801142.1 | 0 | 0.1 | 305.6 | 0 | 14784978 | 311112.6 | 0 | 0
2026-08-10 15:00 | 16562.9 | 12747167.8 | 0 | 0.1 | 304.1 | 0 | 12730300.9 | 311410.5 | 0 | 0
2026-08-10 16:00 | 16732.6 | 14618371.9 | 0 | 0.1 | 304 | 0 | 14601335.4 | 311708.3 | 0 | 0
2026-08-10 17:00 | 17184.1 | 17440705.5 | 0 | 0.1 | 307.8 | 0 | 17423213.7 | 312009.8 | 0 | 0
2026-08-10 18:00 | 19356.1 | 20807805.6 | 0 | 0.1 | 309.2 | 0 | 20788140.6 | 312312.6 | 0 | 0
2026-08-10 19:00 | 23019.2 | 22940439.5 | 0 | 0.2 | 312.7 | 0 | 22917107.8 | 312618.9 | 0 | 0
2026-08-10 20:00 | 25308.8 | 20596376.8 | 0 | 0.2 | 315.3 | 0 | 20570753 | 312927.7 | 0 | 0
2026-08-10 21:00 | 24011.6 | 16459195.5 | 0 | 0.2 | 319 | 0 | 16434865 | 313240.2 | 0 | 0
2026-08-10 22:00 | 19369.1 | 14076412.2 | 0 | 0.1 | 328.3 | 0 | 14056714.9 | 313561.8 | 0 | 0
2026-08-10 23:00 | 12300.3 | 12634954.3 | 0 | 0.1 | 332.3 | 0 | 12622321.9 | 313887.3 | 0 | 0
2026-08-11 | 8937.7 | 11897387.2 | 0 | 0.1 | 335.1 | 0 | 11888114.6 | 314215.5 | 0 | 0
2026-08-11 01:00 | 9552 | 11285094.6 | 0 | 0.1 | 278.2 | 0 | 11275264.6 | 314488.1 | 0 | 0
2026-08-11 02:00 | 10198.2 | 10836793.3 | 0 | 0.1 | 284.4 | 0 | 10826310.9 | 314766.6 | 0 | 0
2026-08-11 03:00 | 10399.5 | 10405001.1 | 0 | 0.1 | 288.7 | 0 | 10394313 | 315049.4 | 0 | 0
2026-08-11 04:00 | 9878.4 | 9418042.7 | 0 | 0.1 | 290.5 | 0 | 9407873.9 | 315334 | 0 | 0
2026-08-11 05:00 | 7361.8 | 10251884.9 | 0 | 0.1 | 292.2 | 0 | 10244231.1 | 315620.2 | 0 | 0
2026-08-11 06:00 | 9142.2 | 22319308.4 | 0 | 0.1 | 351 | 0 | 22309815.4 | 315964 | 0 | 0
2026-08-11 07:00 | 13104.8 | 21834386.3 | 0 | 0.1 | 357.7 | 0 | 21820924 | 316314.5 | 0 | 0
2026-08-11 08:00 | 13329.2 | 17008253.4 | 0 | 0.1 | 360.1 | 0 | 16994564.2 | 316667.3 | 0 | 0
2026-08-11 09:00 | 10466.5 | 13135868.8 | 0 | 0.1 | 360.1 | 0 | 13125042.3 | 317020 | 0 | 0
2026-08-11 10:00 | 10341 | 10445784.2 | 0 | 0.1 | 292.5 | 0 | 10435150.8 | 317306.5 | 0 | 0
2026-08-11 11:00 | 10492.3 | 8518070.2 | 0 | 0.1 | 287.1 | 0 | 8507291 | 317587.7 | 0 | 0
2026-08-11 12:00 | 11589 | 7583455 | 0 | 0.1 | 296.4 | 0 | 7571569.8 | 317878.1 | 0 | 0
2026-08-11 13:00 | 12551.1 | 7439985.6 | 0 | 0.1 | 298.8 | 0 | 7427135.8 | 318170.8 | 0 | 0
2026-08-11 14:00 | 14141.3 | 7673779.4 | 0 | 0.1 | 289.6 | 0 | 7659348.6 | 318454.5 | 0 | 0
2026-08-11 15:00 | 14492.1 | 7784947.7 | 0 | 0.1 | 283.6 | 0 | 7770172.1 | 318732.3 | 0 | 0
2026-08-11 16:00 | 15042.3 | 10390878.5 | 0 | 0.1 | 277.2 | 0 | 10375559.1 | 319003.8 | 0 | 0
2026-08-11 17:00 | 15693.4 | 11722254.4 | 0 | 0.1 | 287.1 | 0 | 11706274 | 319285 | 0 | 0
2026-08-11 18:00 | 20467.8 | 12012435.6 | 0 | 0.1 | 348.3 | 0 | 11991619.6 | 319626.1 | 0 | 0
2026-08-11 19:00 | 23213.8 | 13078942 | 0 | 0.1 | 339.9 | 0 | 13055388.5 | 319959.1 | 0 | 0
2026-08-11 20:00 | 26905.5 | 15976215.3 | 0 | 0.2 | 336.3 | 0 | 15948973.7 | 320288.5 | 0 | 0
2026-08-11 21:00 | 25901.9 | 18370891.7 | 0 | 0.2 | 333 | 0 | 18344656.9 | 320614.7 | 0 | 0
2026-08-11 22:00 | 21795.8 | 18603493.3 | 0 | 0.1 | 337.6 | 0 | 18581360 | 320945.4 | 0 | 0
2026-08-11 23:00 | 13965.4 | 15556043.6 | 0 | 0.1 | 344.5 | 0 | 15541733.8 | 321282.9 | 0 | 0
2026-08-12 | 5667.7 | 13639864.3 | 0 | 0.1 | 347 | 0 | 13633849.7 | 321622.9 | 0 | 0
2026-08-12 01:00 | 6018.9 | 11111274.2 | 0 | 0.1 | 281.1 | 0 | 11104974.4 | 321898.2 | 0 | 0
2026-08-12 02:00 | 9923.4 | 10016843.7 | 0 | 0.1 | 277.4 | 0 | 10006643 | 322170 | 0 | 0
2026-08-12 03:00 | 12375.7 | 10095842.9 | 0 | 0.1 | 287.4 | 0 | 10083179.9 | 322451.5 | 0 | 0
2026-08-12 04:00 | 8547.1 | 10060238.9 | 0 | 0.1 | 291.4 | 0 | 10051400.6 | 322736.9 | 0 | 0
2026-08-12 05:00 | 6615.2 | 6133474.6 | 0 | 0.1 | 293.1 | 0 | 6126566.3 | 323024.1 | 0 | 0
2026-08-12 06:00 | 7789.9 | 18225282 | 0 | 0.1 | 352.1 | 0 | 18217140.1 | 323369 | 0 | 0
2026-08-12 07:00 | 10954.3 | 12711124.1 | 0 | 0.1 | 351.5 | 0 | 12699818.4 | 323713.4 | 0 | 0
2026-08-12 08:00 | 11821.9 | 7900938 | 0 | 0.1 | 290.4 | 0 | 7888825.9 | 323997.8 | 0 | 0
2026-08-12 09:00 | 10620.5 | 5737963.6 | 0 | 0.1 | 288.1 | 0 | 5727055.1 | 324280 | 0 | 0
2026-08-12 10:00 | 10938.4 | 4837695.4 | 0 | 0.1 | 282 | 0 | 4826475.2 | 324556.2 | 0 | 0
2026-08-12 11:00 | 11986.4 | 4753629.8 | 0 | 0.1 | 276.9 | 0 | 4741366.7 | 324827.4 | 0 | 0
2026-08-12 12:00 | 12638 | 5437523.8 | 0 | 0.1 | 270.3 | 0 | 5424615.6 | 325092.2 | 0 | 0
2026-08-12 13:00 | 14586.1 | 7053879 | 0 | 0.1 | 279.9 | 0 | 7039013.1 | 325366.4 | 0 | 0
2026-08-12 14:00 | 15693.2 | 9317241.3 | 0 | 0.1 | 278.1 | 0 | 9301270.2 | 325638.9 | 0 | 0
2026-08-12 15:00 | 15949 | 12260656.4 | 0 | 0.1 | 326.2 | 0 | 12244381.3 | 325958.4 | 0 | 0
2026-08-12 16:00 | 16712.1 | 17369626 | 0 | 0.1 | 317.2 | 0 | 17352596.9 | 326269.1 | 0 | 0
2026-08-12 17:00 | 18822.5 | 17640509.2 | 0 | 0.1 | 308.8 | 0 | 17621378.1 | 326571.6 | 0 | 0
2026-08-12 18:00 | 21504.7 | 16343179.7 | 0 | 0.1 | 309.1 | 0 | 16321366 | 326874.3 | 0 | 0
2026-08-12 19:00 | 25526.1 | 15493598.5 | 0 | 0.1 | 309.6 | 0 | 15467763 | 327177.6 | 0 | 0
2026-08-12 20:00 | 29395.2 | 15448516.1 | 0 | 0.2 | 309.7 | 0 | 15418811.4 | 327481 | 0 | 0
2026-08-12 21:00 | 27158.3 | 15273185.9 | 0 | 0.2 | 314.2 | 0 | 15245713.6 | 327788.7 | 0 | 0
2026-08-12 22:00 | 19908.8 | 14211560.7 | 0 | 0.1 | 319.2 | 0 | 14191332.9 | 328101.4 | 0 | 0
2026-08-12 23:00 | 12335.7 | 12227656.1 | 0 | 0.1 | 324 | 0 | 12214996.7 | 328418.7 | 0 | 0
2026-08-13 | 5452.4 | 10892821.1 | 0 | 0.1 | 277.8 | 0 | 10887091 | 328690.9 | 0 | 0
2026-08-13 01:00 | 5645.6 | 10525527.5 | 0 | 0.1 | 274.4 | 0 | 10519607.6 | 328959.7 | 0 | 0
2026-08-13 02:00 | 6080.8 | 10578493.8 | 0 | 0.1 | 273.2 | 0 | 10572139.9 | 329227.4 | 0 | 0
2026-08-13 03:00 | 6197.7 | 10247027.5 | 0 | 0.1 | 270.9 | 0 | 10240559.1 | 329492.7 | 0 | 0
2026-08-13 04:00 | 6504.2 | 9695364.3 | 0 | 0.1 | 284.9 | 0 | 9688575.3 | 329771.8 | 0 | 0
2026-08-13 05:00 | 6416.5 | 5054912.1 | 0 | 0.1 | 288.8 | 0 | 5048206.9 | 330054.7 | 0 | 0
2026-08-13 06:00 | 6981.3 | 15047180.6 | 0 | 0.1 | 344.5 | 0 | 15039855 | 330392.2 | 0 | 0
2026-08-13 07:00 | 9122.4 | 13129548.2 | 0 | 0.1 | 344.5 | 0 | 13120081.4 | 330729.6 | 0 | 0
2026-08-13 08:00 | 10125.4 | 10290004.2 | 0 | 0.1 | 283.6 | 0 | 10279595.3 | 331007.5 | 0 | 0
2026-08-13 09:00 | 10788.9 | 8519068.8 | 0 | 0.1 | 290.5 | 0 | 8507989.6 | 331292 | 0 | 0
2026-08-13 10:00 | 12664.3 | 7910799.6 | 0 | 0.1 | 292.8 | 0 | 7897842.6 | 331578.9 | 0 | 0
2026-08-13 11:00 | 11456 | 7999034.4 | 0 | 0.1 | 283.5 | 0 | 7987295.2 | 331856.5 | 0 | 0
2026-08-13 12:00 | 12231.9 | 8508722.6 | 0 | 0.1 | 277.6 | 0 | 8496213.3 | 332128.4 | 0 | 0
2026-08-13 13:00 | 13729.1 | 9475274 | 0 | 0.1 | 271.5 | 0 | 9461273.6 | 332394.4 | 0 | 0
2026-08-13 14:00 | 13134.8 | 9935719.6 | 0 | 0.1 | 282.3 | 0 | 9922302.7 | 332670.9 | 0 | 0
2026-08-13 15:00 | 12195.2 | 9434878.7 | 0 | 0.1 | 282.1 | 0 | 9422401.6 | 332947.2 | 0 | 0
2026-08-13 16:00 | 14418.1 | 10595369.6 | 0 | 0.1 | 271.7 | 0 | 10580680 | 333213.3 | 0 | 0
2026-08-13 17:00 | 15036 | 9793150.4 | 0 | 0.1 | 264.4 | 0 | 9777850.2 | 333472.2 | 0 | 0
2026-08-13 18:00 | 18821.8 | 9352793.3 | 0 | 0.1 | 257.1 | 0 | 9333714.5 | 333724.1 | 0 | 0
2026-08-13 19:00 | 23519.7 | 12102959.6 | 0 | 0.2 | 318.6 | 0 | 12079121.4 | 334036.2 | 0 | 0
2026-08-13 20:00 | 25971.7 | 17894473.3 | 0 | 0.1 | 314.2 | 0 | 17868187.6 | 334343.9 | 0 | 0
2026-08-13 21:00 | 24708.2 | 21194886 | 0 | 0.2 | 305.9 | 0 | 21169872 | 334643.6 | 0 | 0
2026-08-13 22:00 | 19027.1 | 16967705.8 | 0 | 0.1 | 301.3 | 0 | 16948377.5 | 334938.7 | 0 | 0
2026-08-13 23:00 | 11416.3 | 14910385.6 | 0 | 0.1 | 296.6 | 0 | 14898672.8 | 335229.3 | 0 | 0
2026-08-14 | 5878.8 | 13551805.6 | 0 | 0.1 | 295.3 | 0 | 13545631.6 | 335518.6 | 0 | 0
2026-08-14 01:00 | 5973.5 | 13129964.1 | 0 | 0.1 | 295.7 | 0 | 13123695 | 335808.3 | 0 | 0
2026-08-14 02:00 | 6211.6 | 12266216.8 | 0 | 0.1 | 287.4 | 0 | 12259717.9 | 336089.8 | 0 | 0
2026-08-14 03:00 | 6392.7 | 11747974.3 | 0 | 0.1 | 244.6 | 0 | 11741337.1 | 336329.4 | 0 | 0
2026-08-14 04:00 | 7796.7 | 11467298.8 | 0 | 0.1 | 238.9 | 0 | 11459263.4 | 336563.4 | 0 | 0
2026-08-14 05:00 | 8266 | 7504437 | 0 | 0.1 | 240.2 | 0 | 7495931 | 336798.7 | 0 | 0
2026-08-14 06:00 | 7661.4 | 27201403.2 | 0 | 0.1 | 282.3 | 0 | 27193459.6 | 337075.3 | 0 | 0
2026-08-14 07:00 | 9508.7 | 30058386.3 | 0 | 0.1 | 276.3 | 0 | 30048601.5 | 337345.9 | 0 | 0
2026-08-14 08:00 | 17622.2 | 27332829.8 | 0 | 0.1 | 272.1 | 0 | 27314935.7 | 337612.4 | 0 | 0
2026-08-14 09:00 | 10071.5 | 24364166.3 | 0 | 0.1 | 267.3 | 0 | 24353827.7 | 337874.2 | 0 | 0
2026-08-14 10:00 | 17601.9 | 21572402.5 | 0 | 0.1 | 265.3 | 0 | 21554535.5 | 338134 | 0 | 0
2026-08-14 11:00 | 12353.1 | 19483973.1 | 0 | 0.1 | 264.5 | 0 | 19471355.6 | 338393.2 | 0 | 0
2026-08-14 12:00 | 13244.2 | 18313800.4 | 0 | 0.1 | 261.7 | 0 | 18300294.6 | 338649.4 | 0 | 0
2026-08-14 13:00 | 14235.2 | 17922315.1 | 0 | 0.1 | 260.3 | 0 | 17907819.8 | 338904.4 | 0 | 0
2026-08-14 14:00 | 13318.4 | 16911555 | 0 | 0.1 | 258 | 0 | 16897978.7 | 339157.1 | 0 | 0
2026-08-14 15:00 | 12644.5 | 13373261.7 | 0 | 0.1 | 257 | 0 | 13360360.4 | 339408.8 | 0 | 0
2026-08-14 16:00 | 14731.7 | 13975261.9 | 0 | 0.1 | 258.1 | 0 | 13960272.3 | 339661.6 | 0 | 0
2026-08-14 17:00 | 17973.5 | 15741723 | 0 | 0.1 | 257.2 | 0 | 15723492.5 | 339913.5 | 0 | 0
2026-08-14 18:00 | 21719.4 | 18605958.2 | 0 | 0.2 | 257.6 | 0 | 18583981.4 | 340165.8 | 0 | 0
2026-08-14 19:00 | 26657.2 | 21866032.4 | 0 | 0.2 | 257 | 0 | 21839118.4 | 340417.5 | 0 | 0
2026-08-14 20:00 | 29237.6 | 23038443.4 | 0 | 0.2 | 257.5 | 0 | 23008948.5 | 340669.7 | 0 | 0
2026-08-14 21:00 | 26880.8 | 22289220.3 | 0 | 0.2 | 260.8 | 0 | 22262078.8 | 340925.1 | 0 | 0
2026-08-14 22:00 | 21437.7 | 18262213.4 | 0 | 0.2 | 261.5 | 0 | 18240514.4 | 341181.2 | 0 | 0
2026-08-14 23:00 | 12189 | 15180364.7 | 0 | 0.1 | 262.7 | 0 | 15167913.2 | 341438.5 | 0 | 0
2026-08-15 | 5264.3 | 11934638.7 | 0 | 0.1 | 261 | 0 | 11929113.5 | 341694.1 | 0 | 0
2026-08-15 01:00 | 5505.3 | 10435101.9 | 0 | 0.1 | 228.2 | 0 | 10429368.6 | 341917.6 | 0 | 0
2026-08-15 02:00 | 5720.9 | 11552825.8 | 0 | 0.1 | 228.9 | 0 | 11546876.1 | 342141.8 | 0 | 0
2026-08-15 03:00 | 5696.2 | 15535717.3 | 0 | 0.1 | 262.7 | 0 | 15529758.4 | 342399.2 | 0 | 0
2026-08-15 04:00 | 5453.9 | 20041916.6 | 0 | 0.1 | 260.6 | 0 | 20036202.2 | 342654.4 | 0 | 0
2026-08-15 05:00 | 5827.6 | 20202755.2 | 0 | 0.1 | 257.3 | 0 | 20196670.5 | 342906.5 | 0 | 0
2026-08-15 06:00 | 6874.7 | 29966180.2 | 0 | 0.1 | 256.8 | 0 | 29959048.8 | 343158.1 | 0 | 0
2026-08-15 07:00 | 10845.1 | 33937975.5 | 0 | 0.1 | 256.4 | 0 | 33926874.1 | 343409.2 | 0 | 0
2026-08-15 08:00 | 11528.2 | 33387864.8 | 0 | 0.1 | 253.7 | 0 | 33376083.1 | 343657.7 | 0 | 0
2026-08-15 09:00 | 13355.4 | 31699993.8 | 0 | 0.1 | 252.1 | 0 | 31686386.4 | 343904.6 | 0 | 0
2026-08-15 10:00 | 17210 | 29938311.6 | 0 | 0.1 | 249.5 | 0 | 29920852.3 | 344148.9 | 0 | 0
2026-08-15 11:00 | 17101 | 28671461.9 | 0 | 0.1 | 248.5 | 0 | 28654112.6 | 344392.2 | 0 | 0
2026-08-15 12:00 | 13304 | 28497593.3 | 0 | 0.1 | 248.8 | 0 | 28484040.7 | 344635.9 | 0 | 0
2026-08-15 13:00 | 14975.8 | 29324961.4 | 0 | 0.1 | 246.9 | 0 | 29309738.8 | 344877.7 | 0 | 0
2026-08-15 14:00 | 16741.3 | 28977634.5 | 0 | 0.1 | 246.1 | 0 | 28960647.3 | 345118.8 | 0 | 0
2026-08-15 15:00 | 15984.3 | 24925788.7 | 0 | 0.1 | 244.2 | 0 | 24909560.3 | 345358 | 0 | 0
2026-08-15 16:00 | 15152.7 | 23558117.8 | 0 | 0.1 | 243.6 | 0 | 23542721.7 | 345596.5 | 0 | 0
2026-08-15 17:00 | 13844.8 | 23853660.6 | 0 | 0.1 | 244.3 | 0 | 23839571.6 | 345835.7 | 0 | 0
2026-08-15 18:00 | 19687.7 | 25017011.4 | 0 | 0.2 | 242.9 | 0 | 24997080.9 | 346073.6 | 0 | 0
2026-08-15 19:00 | 23505.1 | 26096178.7 | 0 | 0.2 | 242.5 | 0 | 26072431.3 | 346311.1 | 0 | 0
2026-08-15 20:00 | 24752.6 | 23559890 | 0 | 0.2 | 241.2 | 0 | 23534896.4 | 346547.3 | 0 | 0
2026-08-15 21:00 | 23940.2 | 18912001 | 0 | 0.2 | 240.9 | 0 | 18887820 | 346783.2 | 0 | 0
2026-08-15 22:00 | 18499.9 | 17941300.2 | 0 | 0.1 | 242.2 | 0 | 17922558.2 | 347020.5 | 0 | 0
2026-08-15 23:00 | 12319.9 | 18276107.7 | 0 | 0.1 | 241.6 | 0 | 18263546.2 | 347257.2 | 0 | 0
2026-08-16 | 5545.8 | 19795764.6 | 0 | 0.1 | 241.8 | 0 | 19789977.1 | 347494 | 0 | 0
2026-08-16 01:00 | 5561.9 | 16458291.4 | 0 | 0.1 | 240.8 | 0 | 16452488.8 | 347729.8 | 0 | 0
2026-08-16 02:00 | 7597.4 | 15092216.2 | 0 | 0.1 | 240.6 | 0 | 15084378.3 | 347965.5 | 0 | 0
2026-08-16 03:00 | 7770.8 | 13641062.6 | 0 | 0.1 | 241.6 | 0 | 13633050.3 | 348202.1 | 0 | 0
2026-08-16 04:00 | 7761.5 | 12068540.3 | 0 | 0.1 | 240.5 | 0 | 12060538.5 | 348437.6 | 0 | 0
2026-08-16 05:00 | 8148.9 | 25865745.7 | 0 | 0.1 | 240.1 | 0 | 25857356.9 | 348672.8 | 0 | 0
2026-08-16 06:00 | 10071.4 | 34822847.7 | 0 | 0.1 | 238.6 | 0 | 34812537.9 | 348906.5 | 0 | 0
2026-08-16 07:00 | 13877.3 | 33502213.2 | 0 | 0.1 | 238.1 | 0 | 33488098 | 349139.7 | 0 | 0
2026-08-16 08:00 | 14068 | 30642370.6 | 0 | 0.1 | 238.9 | 0 | 30628063.9 | 349373.6 | 0 | 0
2026-08-16 09:00 | 11853 | 27350614.5 | 0 | 0.1 | 237.8 | 0 | 27338523.9 | 349606.5 | 0 | 0
2026-08-16 10:00 | 9956.5 | 24113590.6 | 0 | 0.1 | 237.6 | 0 | 24103396.7 | 349839.3 | 0 | 0
2026-08-16 11:00 | 11091.1 | 21495615.9 | 0 | 0.1 | 236.4 | 0 | 21484288.6 | 350070.8 | 0 | 0
2026-08-16 12:00 | 12385.5 | 19846789 | 0 | 0.1 | 236.3 | 0 | 19834167.4 | 350302.2 | 0 | 0
2026-08-16 13:00 | 13906.3 | 19197246.4 | 0 | 0.1 | 237.5 | 0 | 19183102.7 | 350534.8 | 0 | 0
2026-08-16 14:00 | 13603.1 | 18385939 | 0 | 0.1 | 237.2 | 0 | 18372098.8 | 350767.2 | 0 | 0
2026-08-16 15:00 | 26536.6 | 15052880 | 0 | 0.2 | 238.1 | 0 | 15026105.6 | 351000.3 | 0 | 0
2026-08-16 16:00 | 14821.7 | 15465121.3 | 0 | 0.1 | 238.4 | 0 | 15450061.4 | 351233.8 | 0 | 0
2026-08-16 17:00 | 14720.2 | 17526188.1 | 0 | 0.1 | 240 | 0 | 17511228 | 351468.8 | 0 | 0
2026-08-16 18:00 | 19288.4 | 20714898.3 | 0 | 0.1 | 243.9 | 0 | 20695366.2 | 351707.7 | 0 | 0
2026-08-16 19:00 | 22631 | 22613785.7 | 0 | 0.2 | 246.9 | 0 | 22590907.9 | 351949.5 | 0 | 0
2026-08-16 20:00 | 26721.6 | 21892398.6 | 0 | 0.2 | 251.9 | 0 | 21865425.3 | 352196.2 | 0 | 0
2026-08-16 21:00 | 26412.8 | 17722042.5 | 0 | 0.2 | 256.9 | 0 | 17695373 | 352447.7 | 0 | 0
2026-08-16 22:00 | 18538.9 | 14374896.2 | 0 | 0.1 | 262.2 | 0 | 14356095.3 | 352704.5 | 0 | 0
2026-08-16 23:00 | 10559.3 | 11658127.9 | 0 | 0.1 | 234 | 0 | 11647334.7 | 352933.7 | 0 | 0
2026-08-17 | 5412.8 | 9775592.9 | 0 | 0.1 | 233.1 | 0 | 9769947.1 | 353162 | 0 | 0
2026-08-17 01:00 | 5812.1 | 9091368.6 | 0 | 0.1 | 233.2 | 0 | 9085323.4 | 353390.4 | 0 | 0
2026-08-17 02:00 | 6015.8 | 9768478.4 | 0 | 0.1 | 232.4 | 0 | 9762230.3 | 353618.1 | 0 | 0
2026-08-17 03:00 | 5896.2 | 10543950 | 0 | 0.1 | 241.9 | 0 | 10537812 | 353855 | 0 | 0
2026-08-17 04:00 | 6332.8 | 10067922.2 | 0 | 0.1 | 244.9 | 0 | 10061344.6 | 354095 | 0 | 0
2026-08-17 05:00 | 7631.7 | 5648298 | 0 | 0.1 | 246.6 | 0 | 5640419.8 | 354336.5 | 0 | 0
2026-08-17 06:00 | 9525.4 | 13393042.1 | 0 | 0.1 | 290.5 | 0 | 13383226.3 | 354621 | 0 | 0
2026-08-17 07:00 | 12410.9 | 12571453.8 | 0 | 0.1 | 290.7 | 0 | 12558752.3 | 354905.8 | 0 | 0
2026-08-17 08:00 | 12269.5 | 7921114.5 | 0 | 0.1 | 247.4 | 0 | 7908597.8 | 355148.1 | 0 | 0
2026-08-17 09:00 | 11120.2 | 4665308.6 | 0 | 0.1 | 246.2 | 0 | 4653942.2 | 355389.3 | 0 | 0
2026-08-17 10:00 | 13070.6 | 3164660.8 | 0 | 0.1 | 242.3 | 0 | 3151348 | 355626.6 | 0 | 0
2026-08-17 11:00 | 13508.1 | 2684268.2 | 0 | 0.1 | 239.5 | 0 | 2670520.7 | 355861.3 | 0 | 0
2026-08-17 12:00 | 13927.3 | 3169439.2 | 0 | 0.1 | 235.2 | 0 | 3155277 | 356091.6 | 0 | 0
2026-08-17 13:00 | 14265.5 | 4483008.1 | 0 | 0.1 | 242.2 | 0 | 4468500.6 | 356328.8 | 0 | 0
2026-08-17 14:00 | 15813.9 | 6807775.9 | 0 | 0.1 | 240.1 | 0 | 6791722.1 | 356563.9 | 0 | 0
2026-08-17 15:00 | 17066.3 | 8740680.7 | 0 | 0.1 | 237.2 | 0 | 8723377.3 | 356796.2 | 0 | 0
2026-08-17 16:00 | 17966.7 | 12182389.5 | 0 | 0.1 | 268.8 | 0 | 12164154.1 | 357059.5 | 0 | 0
2026-08-17 17:00 | 18085.6 | 12851510.3 | 0 | 0.2 | 261.7 | 0 | 12833163.2 | 357315.8 | 0 | 0
2026-08-17 18:00 | 21140.2 | 11949630.4 | 0 | 0.2 | 261 | 0 | 11928229.4 | 357571.5 | 0 | 0
2026-08-17 19:00 | 23878.1 | 10700947.6 | 0 | 0.2 | 224 | 0 | 10676845.8 | 357790.8 | 0 | 0
2026-08-17 20:00 | 27785.9 | 10688838.2 | 0 | 0.2 | 220.5 | 0 | 10660832.1 | 358006.7 | 0 | 0
2026-08-17 21:00 | 25675.9 | 12744540.8 | 0 | 0.2 | 246.5 | 0 | 12718618.6 | 358248.1 | 0 | 0
2026-08-17 22:00 | 20850.4 | 16357326.7 | 0 | 0.2 | 241.5 | 0 | 16336235.1 | 358484.6 | 0 | 0
2026-08-17 23:00 | 11795 | 18703398.7 | 0 | 0.1 | 239.6 | 0 | 18691364.3 | 358719.2 | 0 | 0
2026-08-18 | 5867.2 | 19488297.8 | 0 | 0.1 | 238.5 | 0 | 19482192.2 | 358952.8 | 0 | 0
2026-08-18 01:00 | 6256.6 | 19581403.9 | 0 | 0.1 | 236.3 | 0 | 19574911.2 | 359184.3 | 0 | 0
2026-08-18 02:00 | 6405.2 | 19632521.1 | 0 | 0.1 | 235.5 | 0 | 19625880.4 | 359415 | 0 | 0
2026-08-18 03:00 | 6247.4 | 19673919.3 | 0 | 0.1 | 234.2 | 0 | 19667437.8 | 359644.4 | 0 | 0
2026-08-18 04:00 | 6469.5 | 19223665.5 | 0 | 0.1 | 233.4 | 0 | 19216962.7 | 359873 | 0 | 0
2026-08-18 05:00 | 8000.5 | 17798174.5 | 0 | 0.1 | 235.1 | 0 | 17789939 | 360103.3 | 0 | 0
2026-08-18 06:00 | 11333.2 | 26207257.6 | 0 | 0.1 | 235.5 | 0 | 26195689 | 360334 | 0 | 0
2026-08-18 07:00 | 13607 | 25422058.2 | 0 | 0.1 | 237.1 | 0 | 25408214.3 | 360566.2 | 0 | 0
2026-08-18 08:00 | 14585.6 | 21532246.7 | 0 | 0.1 | 238 | 0 | 21517423.3 | 360799.2 | 0 | 0
2026-08-18 09:00 | 13177.6 | 17160256.3 | 0 | 0.1 | 238.4 | 0 | 17146840.4 | 361032.7 | 0 | 0
2026-08-18 10:00 | 11422.9 | 13876777.9 | 0 | 0.1 | 241.8 | 0 | 13865113.3 | 361269.6 | 0 | 0
2026-08-18 11:00 | 12394.2 | 11944237.6 | 0 | 0.1 | 241.1 | 0 | 11931602.6 | 361505.7 | 0 | 0
2026-08-18 12:00 | 13109.9 | 11127251.9 | 0 | 0.1 | 213.1 | 0 | 11113929.1 | 361714.4 | 0 | 0
2026-08-18 13:00 | 14551.8 | 11170037.6 | 0 | 0.1 | 211.2 | 0 | 11155274.7 | 361921.2 | 0 | 0
2026-08-18 14:00 | 15196.3 | 11176232.5 | 0 | 0.1 | 213.5 | 0 | 11160822.9 | 362130.3 | 0 | 0
2026-08-18 15:00 | 16717.6 | 9996749 | 0 | 0.1 | 213.7 | 0 | 9979817.8 | 362339.6 | 0 | 0
2026-08-18 16:00 | 16297.7 | 12478335.7 | 0 | 0.1 | 237.5 | 0 | 12461800.7 | 362572.2 | 0 | 0
2026-08-18 17:00 | 16159.6 | 15980059.2 | 0 | 0.1 | 235.1 | 0 | 15963664.6 | 362802.4 | 0 | 0
2026-08-18 18:00 | 20586 | 20546547 | 0 | 0.2 | 232.3 | 0 | 20525728.9 | 363029.9 | 0 | 0
2026-08-18 19:00 | 34639.1 | 25277183.1 | 0 | 0.2 | 231.8 | 0 | 25242312.5 | 363256.8 | 0 | 0
2026-08-18 20:00 | 26114.5 | 29273025.4 | 0 | 0.2 | 231.7 | 0 | 29246679.4 | 363483.7 | 0 | 0
2026-08-18 21:00 | 24964.1 | 28694699.2 | 0 | 0.2 | 230.7 | 0 | 28669504.7 | 363709.6 | 0 | 0
2026-08-18 22:00 | 19896.5 | 21828731.8 | 0 | 0.2 | 230.7 | 0 | 21808604.7 | 363935.6 | 0 | 0
2026-08-18 23:00 | 11857.7 | 18007895.2 | 0 | 0.1 | 230.3 | 0 | 17995807.3 | 364161.1 | 0 | 0
2026-08-19 | 5678.5 | 16184979.2 | 0 | 0.1 | 230.5 | 0 | 16179070.4 | 364386.9 | 0 | 0
2026-08-19 01:00 | 5813.3 | 15712183 | 0 | 0.1 | 232.2 | 0 | 15706137.6 | 364614.3 | 0 | 0
2026-08-19 02:00 | 5994.1 | 14503612.6 | 0 | 0.1 | 232.6 | 0 | 14497386 | 364842.2 | 0 | 0
2026-08-19 03:00 | 6841.6 | 13931510.2 | 0 | 0.1 | 233.8 | 0 | 13924434.9 | 365071.2 | 0 | 0
2026-08-19 04:00 | 6576.3 | 13138354.8 | 0 | 0.1 | 234.1 | 0 | 13131544.4 | 365300.4 | 0 | 0
2026-08-19 05:00 | 6941.3 | 14466214.9 | 0 | 0.1 | 235 | 0 | 14459038.7 | 365530.7 | 0 | 0
2026-08-19 06:00 | 8239.4 | 32476201.1 | 0 | 0.1 | 237.9 | 0 | 32467724 | 365763.7 | 0 | 0
2026-08-19 07:00 | 12816 | 28348583 | 0 | 0.1 | 239.3 | 0 | 28335527.9 | 365998.1 | 0 | 0
2026-08-19 08:00 | 13488.7 | 21240482.2 | 0 | 0.1 | 241.8 | 0 | 21226751.8 | 366234.9 | 0 | 0
2026-08-19 09:00 | 10711.7 | 15867533.7 | 0 | 0.1 | 243.5 | 0 | 15856578.6 | 366473.4 | 0 | 0
2026-08-19 10:00 | 13933.6 | 12743669.3 | 0 | 0.1 | 244.9 | 0 | 12729491 | 366713.3 | 0 | 0
2026-08-19 11:00 | 18565.3 | 11278171.6 | 0 | 0.1 | 219.7 | 0 | 11259386.8 | 366928.4 | 0 | 0
2026-08-19 12:00 | 18721 | 10754823.2 | 0 | 0.2 | 217.4 | 0 | 10735885.1 | 367141.3 | 0 | 0
2026-08-19 13:00 | 19998 | 10861812.7 | 0 | 0.2 | 215.9 | 0 | 10841599 | 367352.7 | 0 | 0
2026-08-19 14:00 | 23229 | 11229441.6 | 0 | 0.2 | 214.1 | 0 | 11205998.6 | 367562.4 | 0 | 0
2026-08-19 15:00 | 25024.3 | 10565510.1 | 0 | 0.2 | 217.5 | 0 | 10540268.5 | 367775.3 | 0 | 0
2026-08-19 16:00 | 21598.9 | 12601410.9 | 0 | 0.2 | 246.6 | 0 | 12579565.6 | 368016.9 | 0 | 0
2026-08-19 17:00 | 20328.8 | 13543514.9 | 0 | 0.2 | 243.7 | 0 | 13522942.6 | 368255.5 | 0 | 0
2026-08-19 18:00 | 19508.4 | 13858219.3 | 0 | 0.2 | 242.1 | 0 | 13838469 | 368492.6 | 0 | 0
2026-08-19 19:00 | 27412.1 | 16167721.5 | 0 | 0.2 | 239.9 | 0 | 16140069.7 | 368727.5 | 0 | 0
2026-08-19 20:00 | 30952.6 | 21148258.5 | 0 | 0.2 | 240.5 | 0 | 21117065.6 | 368963 | 0 | 0
2026-08-19 21:00 | 24867.9 | 23985676.4 | 0 | 0.2 | 241.6 | 0 | 23960567.1 | 369199.6 | 0 | 0
2026-08-19 22:00 | 18470.2 | 22937999.4 | 0 | 0.2 | 241.7 | 0 | 22919287.6 | 369436.3 | 0 | 0
2026-08-19 23:00 | 11021 | 21168382.7 | 0 | 0.1 | 243 | 0 | 21157118.9 | 369674.3 | 0 | 0
2026-08-20 | 5547.5 | 18749687.3 | 0 | 0.1 | 243.7 | 0 | 18743896.2 | 369913 | 0 | 0
2026-08-20 01:00 | 5758.2 | 17025890.6 | 0 | 0.1 | 245.3 | 0 | 17019887.2 | 370153.3 | 0 | 0
2026-08-20 02:00 | 5956.9 | 15764701.5 | 0 | 0.1 | 249 | 0 | 15758495.7 | 370397.2 | 0 | 0
2026-08-20 03:00 | 6391.9 | 13748005.4 | 0 | 0.1 | 250.5 | 0 | 13741363.1 | 370642.5 | 0 | 0
2026-08-20 04:00 | 6585 | 14074672.8 | 0 | 0.1 | 252.5 | 0 | 14067835.4 | 370889.9 | 0 | 0
2026-08-20 05:00 | 6634.7 | 10861468.9 | 0 | 0.1 | 220.4 | 0 | 10854613.9 | 371105.8 | 0 | 0
2026-08-20 06:00 | 7125.1 | 21993040.9 | 0 | 0.1 | 255.5 | 0 | 21985660.4 | 371356.1 | 0 | 0
2026-08-20 07:00 | 9905.5 | 22227594.5 | 0 | 0.1 | 260.1 | 0 | 22217429.1 | 371610.8 | 0 | 0
2026-08-20 08:00 | 10920.7 | 18148187.3 | 0 | 0.1 | 261.8 | 0 | 18137004.8 | 371867.3 | 0 | 0
2026-08-20 09:00 | 10243.3 | 14805644 | 0 | 0.1 | 264.3 | 0 | 14795136.5 | 372126.2 | 0 | 0
2026-08-20 10:00 | 11738.4 | 12085504.6 | 0 | 0.1 | 264.1 | 0 | 12073502.3 | 372384.8 | 0 | 0
2026-08-20 11:00 | 11564.5 | 10262032.3 | 0 | 0.1 | 232.1 | 0 | 10250235.8 | 372612.1 | 0 | 0
2026-08-20 12:00 | 12730.8 | 9422661.1 | 0 | 0.1 | 233.6 | 0 | 9409696.9 | 372840.9 | 0 | 0
2026-08-20 13:00 | 13427.9 | 9655139.9 | 0 | 0.1 | 229.6 | 0 | 9641482.6 | 373065.8 | 0 | 0
2026-08-20 14:00 | 12308.7 | 10405245.1 | 0 | 0.1 | 226.9 | 0 | 10392709.7 | 373288.1 | 0 | 0
2026-08-20 15:00 | 11742.3 | 10272715 | 0 | 0.1 | 223.9 | 0 | 10260748.9 | 373507.4 | 0 | 0
2026-08-20 16:00 | 12550.2 | 12720607.9 | 0 | 0.1 | 264.4 | 0 | 12707793.4 | 373766.4 | 0 | 0
2026-08-20 17:00 | 15449.2 | 13917422.7 | 0 | 0.1 | 262.9 | 0 | 13901710.9 | 374023.8 | 0 | 0
2026-08-20 18:00 | 19642.7 | 14138991.2 | 0 | 0.2 | 258.8 | 0 | 14119089.8 | 374277.3 | 0 | 0
2026-08-20 19:00 | 23063.4 | 16433092.9 | 0 | 0.2 | 256.6 | 0 | 16409773.1 | 374528.6 | 0 | 0
2026-08-20 20:00 | 24150.2 | 23376714.2 | 0 | 0.2 | 253.7 | 0 | 23352310.4 | 374777.1 | 0 | 0
2026-08-20 21:00 | 25000 | 28108668.5 | 0 | 0.2 | 253.8 | 0 | 28083414.8 | 375025.6 | 0 | 0
2026-08-20 22:00 | 18806.1 | 26866150.9 | 0 | 0.1 | 254.7 | 0 | 26847090.2 | 375275.1 | 0 | 0
2026-08-20 23:00 | 11689.2 | 24225211.4 | 0 | 0.1 | 253.7 | 0 | 24213268.6 | 375523.6 | 0 | 0
2026-08-21 | 5043.3 | 19994939.8 | 0 | 0.1 | 254 | 0 | 19989642.6 | 375772.4 | 0 | 0
2026-08-21 01:00 | 5333.9 | 17630332.5 | 0 | 0.1 | 253.1 | 0 | 17624745.6 | 376020.4 | 0 | 0
2026-08-21 02:00 | 5893.1 | 16350366.9 | 0 | 0.1 | 253.5 | 0 | 16344220.3 | 376268.7 | 0 | 0
2026-08-21 03:00 | 6150.1 | 15562645.6 | 0 | 0.1 | 255.4 | 0 | 15556240.1 | 376519 | 0 | 0
2026-08-21 04:00 | 5995.4 | 15297051 | 0 | 0.1 | 254.9 | 0 | 15290800.8 | 376768.7 | 0 | 0
2026-08-21 05:00 | 6410.1 | 24483626.4 | 0 | 0.1 | 255.3 | 0 | 24476961.1 | 377018.8 | 0 | 0
2026-08-21 06:00 | 7369.9 | 37411648.7 | 0 | 0.1 | 254.5 | 0 | 37404024.4 | 377268.1 | 0 | 0
2026-08-21 07:00 | 9325.3 | 36916979 | 0 | 0.1 | 254.9 | 0 | 36907398.9 | 377517.8 | 0 | 0
2026-08-21 08:00 | 9854.2 | 33430628.1 | 0 | 0.1 | 256.7 | 0 | 33420517.3 | 377769.2 | 0 | 0
2026-08-21 09:00 | 9807.3 | 28486141.5 | 0 | 0.1 | 256 | 0 | 28476078.4 | 378019.9 | 0 | 0
2026-08-21 10:00 | 11186.9 | 23007479.9 | 0 | 0.1 | 256.2 | 0 | 22996037 | 378270.9 | 0 | 0
2026-08-21 11:00 | 15566.8 | 18744556.6 | 0 | 0.1 | 255.2 | 0 | 18728734.7 | 378520.8 | 0 | 0
2026-08-21 12:00 | 12167.2 | 16421445 | 0 | 0.1 | 255.6 | 0 | 16409022.3 | 378771.2 | 0 | 0
2026-08-21 13:00 | 20673.8 | 15468469.2 | 0 | 0.1 | 257.3 | 0 | 15447538.3 | 379023.2 | 0 | 0
2026-08-21 14:00 | 12802.7 | 15011132.1 | 0 | 0.1 | 256.7 | 0 | 14998072.8 | 379274.6 | 0 | 0
2026-08-21 15:00 | 11769.7 | 13382645.4 | 0 | 0.1 | 257.1 | 0 | 13370618.9 | 379526.4 | 0 | 0
2026-08-21 16:00 | 12818.2 | 16498280.9 | 0 | 0.1 | 256.2 | 0 | 16485206.7 | 379777.4 | 0 | 0
2026-08-21 17:00 | 14624.7 | 20231000.4 | 0 | 0.1 | 256.8 | 0 | 20216119 | 380028.9 | 0 | 0
2026-08-21 18:00 | 19946.1 | 24401167.1 | 0 | 0.1 | 258.7 | 0 | 24380962.5 | 380282.3 | 0 | 0
2026-08-21 19:00 | 23992.9 | 27873451.3 | 0 | 0.2 | 258.4 | 0 | 27849200.2 | 380535.3 | 0 | 0
2026-08-21 20:00 | 24802.6 | 25270208.9 | 0 | 0.2 | 259.2 | 0 | 25245147.3 | 380789.2 | 0 | 0
2026-08-21 21:00 | 23129.1 | 21470694.5 | 0 | 0.2 | 259.1 | 0 | 21447306.5 | 381043 | 0 | 0
2026-08-21 22:00 | 19400.5 | 17612627.7 | 0 | 0.1 | 260.6 | 0 | 17592966.8 | 381298.2 | 0 | 0
2026-08-21 23:00 | 10244.3 | 14721407.4 | 0 | 0.1 | 263.8 | 0 | 14710899.5 | 381556.6 | 0 | 0
2026-08-22 | 5557.8 | 13058953.1 | 0 | 0.1 | 264.6 | 0 | 13053130.8 | 381815.8 | 0 | 0
2026-08-22 01:00 | 5792.8 | 12183850.2 | 0 | 0.1 | 266.4 | 0 | 12177791.2 | 382076.8 | 0 | 0
2026-08-22 02:00 | 6045.6 | 13315781.2 | 0 | 0.1 | 266.9 | 0 | 13309468.8 | 382338.2 | 0 | 0
2026-08-22 03:00 | 6528.9 | 13861714.3 | 0 | 0.1 | 269.4 | 0 | 13854916.2 | 382602.1 | 0 | 0
2026-08-22 04:00 | 6934.8 | 13902495.7 | 0 | 0.1 | 273.4 | 0 | 13895287.7 | 382870 | 0 | 0
2026-08-22 05:00 | 6877.3 | 25955178.6 | 0 | 0.1 | 275 | 0 | 25948026.4 | 383139.4 | 0 | 0
2026-08-22 06:00 | 10445.1 | 31448296.6 | 0 | 0.1 | 278 | 0 | 31437573.6 | 383411.7 | 0 | 0
2026-08-22 07:00 | 11159.1 | 28325357.7 | 0 | 0.1 | 279.9 | 0 | 28313918.8 | 383685.9 | 0 | 0
2026-08-22 08:00 | 10483.1 | 23521421.1 | 0 | 0.1 | 283.4 | 0 | 23510654.7 | 383963.5 | 0 | 0
2026-08-22 09:00 | 9756.1 | 17735038.3 | 0 | 0.1 | 289.7 | 0 | 17724992.7 | 384247.3 | 0 | 0
2026-08-22 10:00 | 10880.2 | 13244811.2 | 0 | 0.1 | 291.4 | 0 | 13233639.7 | 384532.7 | 0 | 0
2026-08-22 11:00 | 13492 | 10384717.7 | 0 | 0.1 | 245.9 | 0 | 10370980 | 384773.5 | 0 | 0
2026-08-22 12:00 | 13950 | 8710263.7 | 0 | 0.1 | 243.1 | 0 | 8696070.7 | 385011.6 | 0 | 0
2026-08-22 13:00 | 16162.3 | 7960197.2 | 0 | 0.1 | 248.2 | 0 | 7943786.9 | 385254.7 | 0 | 0
2026-08-22 14:00 | 16163.4 | 7841794.1 | 0 | 0.1 | 249.6 | 0 | 7825381.2 | 385499.2 | 0 | 0
2026-08-22 15:00 | 19146.3 | 8060853.4 | 0 | 0.1 | 248.1 | 0 | 8041459.1 | 385742.2 | 0 | 0
2026-08-22 16:00 | 19044.7 | 11845297.1 | 0 | 0.1 | 287 | 0 | 11825965.5 | 386023.2 | 0 | 0
2026-08-22 17:00 | 19679.2 | 15399644.8 | 0 | 0.1 | 282.6 | 0 | 15379683.1 | 386300.1 | 0 | 0
2026-08-22 18:00 | 23200.1 | 17249382.2 | 0 | 0.2 | 284.6 | 0 | 17225897.7 | 386578.8 | 0 | 0
2026-08-22 19:00 | 26793.7 | 17963509.6 | 0 | 0.2 | 285.2 | 0 | 17936430.9 | 386858.2 | 0 | 0
2026-08-22 20:00 | 28627.1 | 18676532 | 0 | 0.2 | 284.4 | 0 | 18647620.7 | 387136.7 | 0 | 0
2026-08-22 21:00 | 28979.6 | 19419723.3 | 0 | 0.2 | 286.1 | 0 | 19390457.9 | 387416.9 | 0 | 0
2026-08-22 22:00 | 20606.2 | 19869223.9 | 0 | 0.2 | 287.6 | 0 | 19848330.2 | 387698.6 | 0 | 0
2026-08-22 23:00 | 11944.4 | 19678396.4 | 0 | 0.1 | 292.2 | 0 | 19666159.9 | 387984.8 | 0 | 0
2026-08-23 | 4794.3 | 17874680.2 | 0 | 0.1 | 300.2 | 0 | 17869585.9 | 388278.9 | 0 | 0
2026-08-23 01:00 | 5262.8 | 15291103.7 | 0 | 0.1 | 305.4 | 0 | 15285535.7 | 388578 | 0 | 0
2026-08-23 02:00 | 6926.6 | 13198908 | 0 | 0.1 | 312.1 | 0 | 13191669.5 | 388883.7 | 0 | 0
2026-08-23 03:00 | 12124.8 | 12417470.4 | 0 | 0.1 | 315.4 | 0 | 12405030.3 | 389192.7 | 0 | 0
2026-08-23 04:00 | 7077.9 | 11185628.4 | 0 | 0.1 | 271.5 | 0 | 11178279.1 | 389458.6 | 0 | 0
2026-08-23 05:00 | 7610.3 | 11424783.5 | 0 | 0.1 | 276.5 | 0 | 11416896.8 | 389729.5 | 0 | 0
2026-08-23 06:00 | 8700.6 | 22163637 | 0 | 0.1 | 338 | 0 | 22154598.5 | 390060.6 | 0 | 0
2026-08-23 07:00 | 11380.8 | 15721908.4 | 0 | 0.1 | 342.7 | 0 | 15710185 | 390396.4 | 0 | 0
2026-08-23 08:00 | 11534 | 10299727 | 0 | 0.1 | 280.2 | 0 | 10287913 | 390670.8 | 0 | 0
2026-08-23 09:00 | 9872.5 | 7223319.5 | 0 | 0.1 | 283.5 | 0 | 7213163.6 | 390948.5 | 0 | 0
2026-08-23 10:00 | 10194.3 | 5871503.2 | 0 | 0.1 | 283.3 | 0 | 5861025.7 | 391226 | 0 | 0
2026-08-23 11:00 | 12541.3 | 5322088.2 | 0 | 0.1 | 279 | 0 | 5309268 | 391499.4 | 0 | 0
2026-08-23 12:00 | 12535.9 | 5411820.8 | 0 | 0.1 | 275.3 | 0 | 5399009.8 | 391769 | 0 | 0
2026-08-23 13:00 | 12760.1 | 6076572.1 | 0 | 0.1 | 269.9 | 0 | 6063542.3 | 392033.4 | 0 | 0
2026-08-23 14:00 | 13073.2 | 7048014.7 | 0 | 0.1 | 280.9 | 0 | 7034660.8 | 392308.5 | 0 | 0
2026-08-23 15:00 | 15804.6 | 8126939.6 | 0 | 0.1 | 279.7 | 0 | 8110855.4 | 392582.4 | 0 | 0
2026-08-23 16:00 | 16339.3 | 12443898.7 | 0 | 0.1 | 326.1 | 0 | 12427233.5 | 392901.9 | 0 | 0
2026-08-23 17:00 | 18342.8 | 15345945.9 | 0 | 0.1 | 317 | 0 | 15327286.2 | 393212.4 | 0 | 0
2026-08-23 18:00 | 22807 | 15624714.7 | 0 | 0.2 | 307.9 | 0 | 15601600 | 393514 | 0 | 0
2026-08-23 19:00 | 25853.5 | 14339122.9 | 0 | 0.2 | 306.8 | 0 | 14312962.7 | 393814.5 | 0 | 0
2026-08-23 20:00 | 26725.6 | 13400982.9 | 0 | 0.2 | 304.5 | 0 | 13373953 | 394112.7 | 0 | 0
2026-08-23 21:00 | 23795.9 | 15160615.3 | 0 | 0.2 | 300.8 | 0 | 15136518.8 | 394407.3 | 0 | 0
2026-08-23 22:00 | 18997.1 | 18666282.9 | 0 | 0.1 | 300.2 | 0 | 18646985.9 | 394701.3 | 0 | 0
2026-08-23 23:00 | 12175.9 | 20585216.2 | 0 | 0.1 | 299.2 | 0 | 20572741.3 | 394994.4 | 0 | 0
2026-08-24 | 5868.1 | 20315119.9 | 0 | 0.1 | 301 | 0 | 20308951 | 395289.2 | 0 | 0
2026-08-24 01:00 | 6014.8 | 19094424.1 | 0 | 0.1 | 306.4 | 0 | 19088102.9 | 395589.4 | 0 | 0
2026-08-24 02:00 | 6281 | 17899661.5 | 0 | 0.1 | 309.9 | 0 | 17893070.7 | 395893 | 0 | 0
2026-08-24 03:00 | 6491.8 | 17015309.2 | 0 | 0.1 | 316 | 0 | 17008501.6 | 396202.6 | 0 | 0
2026-08-24 04:00 | 6407.8 | 15429909.9 | 0 | 0.1 | 321.1 | 0 | 15423181.1 | 396517.2 | 0 | 0
2026-08-24 05:00 | 6739.7 | 13872703.5 | 0 | 0.1 | 327.5 | 0 | 13865636.4 | 396838 | 0 | 0
2026-08-24 06:00 | 8469.3 | 21379991.8 | 0 | 0.1 | 340.1 | 0 | 21371182.6 | 397171.2 | 0 | 0
2026-08-24 07:00 | 12248.4 | 16490595.4 | 0 | 0.1 | 347.5 | 0 | 16477999.6 | 397511.6 | 0 | 0
2026-08-24 08:00 | 15884.2 | 11162500.2 | 0 | 0.1 | 285.1 | 0 | 11146331.1 | 397790.8 | 0 | 0
2026-08-24 09:00 | 15161.6 | 6953839.7 | 0 | 0.1 | 282 | 0 | 6938396.2 | 398067.1 | 0 | 0
2026-08-24 10:00 | 16087.1 | 4197767.7 | 0 | 0.1 | 288.8 | 0 | 4181391.9 | 398350 | 0 | 0
2026-08-24 11:00 | 16596 | 2797850.6 | 0 | 0.1 | 289.8 | 0 | 2780965 | 398633.8 | 0 | 0
2026-08-24 12:00 | 16512.9 | 2372786.5 | 0 | 0.1 | 285.8 | 0 | 2355988 | 398913.7 | 0 | 0
2026-08-24 13:00 | 17339.3 | 2935387.4 | 0 | 0.1 | 281.8 | 0 | 2917766.4 | 399189.8 | 0 | 0
2026-08-24 14:00 | 19649.8 | 4110273.8 | 0 | 0.2 | 277 | 0 | 4090347.2 | 399461 | 0 | 0
2026-08-24 15:00 | 18335.4 | 6958370.1 | 0 | 0.1 | 288 | 0 | 6939746.9 | 399743.1 | 0 | 0
2026-08-24 16:00 | 18490.4 | 13138005.7 | 0 | 0.1 | 349 | 0 | 13119166.4 | 400085 | 0 | 0
2026-08-24 17:00 | 15644.6 | 16271148.7 | 0 | 0.1 | 338.4 | 0 | 16255165.9 | 400416.5 | 0 | 0
2026-08-24 18:00 | 19815.5 | 16423911.3 | 0 | 0.1 | 331.4 | 0 | 16403764.5 | 400741.1 | 0 | 0
2026-08-24 19:00 | 22954.1 | 16087295.9 | 0 | 0.2 | 323.9 | 0 | 16064018.1 | 401058.4 | 0 | 0
2026-08-24 20:00 | 26540.4 | 16375450.7 | 0 | 0.2 | 324.4 | 0 | 16348586.1 | 401376.2 | 0 | 0
2026-08-24 21:00 | 23571.8 | 17122099.5 | 0 | 0.1 | 324.7 | 0 | 17098203.2 | 401694.2 | 0 | 0
2026-08-24 22:00 | 18596 | 17890677.2 | 0 | 0.1 | 323.5 | 0 | 17871757.8 | 402011.1 | 0 | 0
2026-08-24 23:00 | 11590 | 17021881.3 | 0 | 0.1 | 325.9 | 0 | 17009965.6 | 402330.4 | 0 | 0
2026-08-25 | 5345.3 | 15792254.7 | 0 | 0.1 | 327.8 | 0 | 15786581.7 | 402651.5 | 0 | 0
2026-08-25 01:00 | 5685.1 | 14610586.4 | 0 | 0.1 | 332.5 | 0 | 14604569 | 402977.3 | 0 | 0
2026-08-25 02:00 | 6038.9 | 14060413.2 | 0 | 0.1 | 342.3 | 0 | 14054032.2 | 403312.6 | 0 | 0
2026-08-25 03:00 | 6371 | 13995089.2 | 0 | 0.1 | 347.1 | 0 | 13988371.2 | 403652.6 | 0 | 0
2026-08-25 04:00 | 7280.7 | 12236731.9 | 0 | 0.1 | 351.3 | 0 | 12229100.1 | 403996.7 | 0 | 0
2026-08-25 05:00 | 6679.5 | 9757779.3 | 0 | 0.1 | 291.1 | 0 | 9750808.7 | 404281.9 | 0 | 0
2026-08-25 06:00 | 7870.3 | 18706770 | 0 | 0.1 | 369.1 | 0 | 18698530.8 | 404643.5 | 0 | 0
2026-08-25 07:00 | 11165.7 | 16343110.1 | 0 | 0.1 | 377.6 | 0 | 16331566.9 | 405013.4 | 0 | 0
2026-08-25 08:00 | 11454.7 | 12407764.8 | 0 | 0.1 | 380.2 | 0 | 12395930.1 | 405385.9 | 0 | 0
2026-08-25 09:00 | 11146 | 8875732.5 | 0 | 0.1 | 315.4 | 0 | 8864271.2 | 405694.9 | 0 | 0
2026-08-25 10:00 | 10385 | 6518204.8 | 0 | 0.1 | 311.8 | 0 | 6507508.1 | 406000.4 | 0 | 0
2026-08-25 11:00 | 13055.3 | 5242695.6 | 0 | 0.1 | 322.9 | 0 | 5229317.5 | 406316.7 | 0 | 0
2026-08-25 12:00 | 17019.4 | 4835479.4 | 0 | 0.1 | 324.1 | 0 | 4818136 | 406634.2 | 0 | 0
2026-08-25 13:00 | 18217.7 | 5251770.1 | 0 | 0.1 | 319.4 | 0 | 5233233.2 | 406947 | 0 | 0
2026-08-25 14:00 | 18179.6 | 6084699.3 | 0 | 0.1 | 315.4 | 0 | 6066204.5 | 407255.9 | 0 | 0
2026-08-25 15:00 | 23573 | 6842895.9 | 0 | 0.2 | 309.7 | 0 | 6819013.4 | 407559.2 | 0 | 0
2026-08-25 16:00 | 17549.1 | 9570031.9 | 0 | 0.1 | 327.5 | 0 | 9552155.4 | 407880.1 | 0 | 0
2026-08-25 17:00 | 24550.6 | 11474414.4 | 0 | 0.1 | 328.5 | 0 | 11449535.4 | 408201.8 | 0 | 0
2026-08-25 18:00 | 23087.5 | 12306171.7 | 0 | 0.1 | 387.4 | 0 | 12282697 | 408581.4 | 0 | 0
2026-08-25 19:00 | 23837 | 12801380.5 | 0 | 0.1 | 385.1 | 0 | 12777158.5 | 408958.6 | 0 | 0
2026-08-25 20:00 | 26113.5 | 13444212.6 | 0 | 0.2 | 383.1 | 0 | 13417716.2 | 409333.9 | 0 | 0
2026-08-25 21:00 | 23334.2 | 14159192.1 | 0 | 0.1 | 386.8 | 0 | 14135471.3 | 409712.8 | 0 | 0
2026-08-25 22:00 | 17856.6 | 13516625.4 | 0 | 0.1 | 390.2 | 0 | 13498378.8 | 410095 | 0 | 0
2026-08-25 23:00 | 11467.9 | 12077676 | 0 | 0.1 | 389.6 | 0 | 12065818.6 | 410476.7 | 0 | 0
2026-08-26 | 5306.9 | 11192779.4 | 0 | 0.1 | 316.8 | 0 | 11187155.8 | 410787 | 0 | 0
2026-08-26 01:00 | 5196.8 | 10450110.7 | 0 | 0.1 | 311.9 | 0 | 10444602 | 411092.6 | 0 | 0
2026-08-26 02:00 | 5745.9 | 10017350 | 0 | 0.1 | 324 | 0 | 10011280.2 | 411410.1 | 0 | 0
2026-08-26 03:00 | 5866.4 | 9883467.6 | 0 | 0.1 | 328.2 | 0 | 9877273.1 | 411731.6 | 0 | 0
2026-08-26 04:00 | 6035.5 | 8896265.8 | 0 | 0.1 | 328.6 | 0 | 8889901.7 | 412053.5 | 0 | 0
2026-08-26 05:00 | 6799.5 | 7546225.5 | 0 | 0.1 | 329.4 | 0 | 7539096.7 | 412376.2 | 0 | 0
2026-08-26 06:00 | 7535.1 | 24000722.4 | 0 | 0.1 | 395.5 | 0 | 23992791.9 | 412763.7 | 0 | 0
2026-08-26 07:00 | 11373.7 | 23362133.4 | 0 | 0.1 | 400.5 | 0 | 23350359.3 | 413156.1 | 0 | 0
2026-08-26 08:00 | 12778 | 19285642.8 | 0 | 0.1 | 404.2 | 0 | 19272460.8 | 413552.1 | 0 | 0
2026-08-26 09:00 | 12187.3 | 15043161.8 | 0 | 0.1 | 405.3 | 0 | 15030569.3 | 413949.2 | 0 | 0
2026-08-26 10:00 | 11967.6 | 11468903 | 0 | 0.1 | 332 | 0 | 11456603.6 | 414274.4 | 0 | 0
2026-08-26 11:00 | 16069.2 | 9293272.4 | 0 | 0.1 | 326.7 | 0 | 9276876.7 | 414594.4 | 0 | 0
2026-08-26 12:00 | 17217.8 | 8420912 | 0 | 0.1 | 339.6 | 0 | 8403354.7 | 414927.1 | 0 | 0
2026-08-26 13:00 | 17471.3 | 8695310.8 | 0 | 0.1 | 344.5 | 0 | 8677495.1 | 415264.6 | 0 | 0
2026-08-26 14:00 | 18539.7 | 9339359.9 | 0 | 0.1 | 335 | 0 | 9320485.4 | 415592.7 | 0 | 0
2026-08-26 15:00 | 20452.5 | 8995895.5 | 0 | 0.1 | 329.4 | 0 | 8975113.8 | 415915.4 | 0 | 0
2026-08-26 16:00 | 19081.6 | 10659669.3 | 0 | 0.1 | 323.2 | 0 | 10640264.8 | 416231.9 | 0 | 0
2026-08-26 17:00 | 18793.1 | 10995796.9 | 0 | 0.1 | 339.2 | 0 | 10976664.7 | 416564.2 | 0 | 0
2026-08-26 18:00 | 21944.6 | 11229379.1 | 0 | 0.1 | 341.5 | 0 | 11207093.2 | 416898.7 | 0 | 0
2026-08-26 19:00 | 26985.6 | 12986669.6 | 0 | 0.2 | 408.8 | 0 | 12959275.4 | 417299.2 | 0 | 0
2026-08-26 20:00 | 25230.2 | 15771870.5 | 0 | 0.1 | 408.5 | 0 | 15746232 | 417699.3 | 0 | 0
2026-08-26 21:00 | 23605.5 | 17200245.4 | 0 | 0.1 | 408.7 | 0 | 17176231.4 | 418099.7 | 0 | 0
2026-08-26 22:00 | 19396.7 | 16559223.1 | 0 | 0.1 | 414.4 | 0 | 16539412.2 | 418505.7 | 0 | 0
2026-08-26 23:00 | 11417.3 | 14653602.5 | 0 | 0.1 | 421.3 | 0 | 14641764 | 418918.5 | 0 | 0
2026-08-27 | 5041.8 | 12177263.4 | 0 | 0.1 | 423.5 | 0 | 12171798.2 | 419333.4 | 0 | 0
2026-08-27 01:00 | 4999.9 | 9648085.1 | 0 | 0.1 | 352.2 | 0 | 9642733.1 | 419678.4 | 0 | 0
2026-08-27 02:00 | 5557.4 | 8499664.7 | 0 | 0.1 | 347.8 | 0 | 8493759.6 | 420019.2 | 0 | 0
2026-08-27 03:00 | 7468.2 | 7354532.2 | 0 | 0.1 | 363.9 | 0 | 7346700.2 | 420375.7 | 0 | 0
2026-08-27 04:00 | 7095.8 | 6586854.4 | 0 | 0.1 | 367.9 | 0 | 6579390.8 | 420736.1 | 0 | 0
2026-08-27 05:00 | 6321.4 | 3020221.2 | 0 | 0.1 | 375.3 | 0 | 3013524.6 | 421103.8 | 0 | 0
2026-08-27 06:00 | 6685 | 14443014.3 | 0 | 0.1 | 440.4 | 0 | 14435889.1 | 421535.3 | 0 | 0
2026-08-27 07:00 | 9077.3 | 12810946.6 | 0 | 0.1 | 441.1 | 0 | 12801428.3 | 421967.5 | 0 | 0
2026-08-27 08:00 | 10515 | 9900876.6 | 0 | 0.1 | 384.1 | 0 | 9889977.7 | 422343.8 | 0 | 0
2026-08-27 09:00 | 13891.8 | 7981924.6 | 0 | 0.1 | 386.6 | 0 | 7967646.3 | 422722.5 | 0 | 0
2026-08-27 10:00 | 12226.3 | 7036479.8 | 0 | 0.1 | 371.6 | 0 | 7023882 | 423086.5 | 0 | 0
2026-08-27 11:00 | 13882.2 | 6580892 | 0 | 0.1 | 362.3 | 0 | 6566647.6 | 423441.5 | 0 | 0
2026-08-27 12:00 | 14854.8 | 6500087.2 | 0 | 0.1 | 352.6 | 0 | 6484880 | 423786.9 | 0 | 0
2026-08-27 13:00 | 22529 | 6704358.8 | 0 | 0.1 | 366.1 | 0 | 6681463.8 | 424145.5 | 0 | 0
2026-08-27 14:00 | 15031.2 | 6954547.8 | 0 | 0.1 | 362.7 | 0 | 6939154.1 | 424500.8 | 0 | 0
2026-08-27 15:00 | 15207.2 | 7382099.5 | 0 | 0.1 | 357.6 | 0 | 7366534.8 | 424851.2 | 0 | 0
2026-08-27 16:00 | 13450.6 | 10825217.5 | 0 | 0.1 | 350.4 | 0 | 10811416.7 | 425194.5 | 0 | 0
2026-08-27 17:00 | 14041.5 | 12523421.5 | 0 | 0.1 | 411.2 | 0 | 12508968.9 | 425597.3 | 0 | 0
2026-08-27 18:00 | 19428.8 | 12898301.8 | 0 | 0.1 | 415.2 | 0 | 12878457.9 | 426004.1 | 0 | 0
2026-08-27 19:00 | 24632.3 | 13903975.5 | 0 | 0.1 | 407.2 | 0 | 13878936.1 | 426403.1 | 0 | 0
2026-08-27 20:00 | 25407.1 | 15943205.4 | 0 | 0.1 | 398.1 | 0 | 15917400.3 | 426793.1 | 0 | 0
2026-08-27 21:00 | 22831.7 | 16803236.5 | 0 | 0.1 | 395.5 | 0 | 16780009.5 | 427180.6 | 0 | 0
2026-08-27 22:00 | 17158.5 | 16228160.2 | 0 | 0.1 | 393.8 | 0 | 16210608 | 427566.4 | 0 | 0
2026-08-27 23:00 | 12444.9 | 15569274 | 0 | 0.1 | 398.8 | 0 | 15556430.4 | 427957.1 | 0 | 0
2026-08-28 | 5031.6 | 14953900.2 | 0 | 0.1 | 411.4 | 0 | 14948457.4 | 428360.2 | 0 | 0
2026-08-28 01:00 | 5955.3 | 14537766.9 | 0 | 0.1 | 422.7 | 0 | 14531389 | 428774.4 | 0 | 0
2026-08-28 02:00 | 5459.3 | 14241892.4 | 0 | 0.1 | 432 | 0 | 14236001.2 | 429197.6 | 0 | 0
2026-08-28 03:00 | 5645.4 | 13748655.5 | 0 | 0.1 | 440.9 | 0 | 13742569.3 | 429629.6 | 0 | 0
2026-08-28 04:00 | 5944.2 | 12603998 | 0 | 0.1 | 444 | 0 | 12597609.9 | 430064.6 | 0 | 0
2026-08-28 05:00 | 6023.7 | 7427486 | 0 | 0.1 | 389 | 0 | 7421073.4 | 430445.7 | 0 | 0
2026-08-28 06:00 | 6425 | 9632334.6 | 0 | 0.1 | 386.8 | 0 | 9625522.9 | 430824.6 | 0 | 0
2026-08-28 07:00 | 8887.2 | 8666261.2 | 0 | 0.1 | 386.2 | 0 | 8656988 | 431202.9 | 0 | 0
2026-08-28 08:00 | 17639.4 | 5879759 | 0 | 0.1 | 382 | 0 | 5861737.8 | 431577.2 | 0 | 0
2026-08-28 09:00 | 9542 | 4114309 | 0 | 0.1 | 403.8 | 0 | 4104363.3 | 431972.8 | 0 | 0
2026-08-28 10:00 | 10257.1 | 3347996.5 | 0 | 0.1 | 403.9 | 0 | 3337335.6 | 432368.5 | 0 | 0
2026-08-28 11:00 | 14197.9 | 3123258 | 0 | 0.1 | 395.4 | 0 | 3108665 | 432755.8 | 0 | 0
2026-08-28 12:00 | 14371.6 | 3233199.7 | 0 | 0.1 | 388.4 | 0 | 3218439.8 | 433136.3 | 0 | 0
2026-08-28 13:00 | 13751.4 | 3636466.5 | 0 | 0.1 | 378.7 | 0 | 3622336.6 | 433507.3 | 0 | 0
2026-08-28 14:00 | 17308.1 | 4225946.9 | 0 | 0.1 | 400.5 | 0 | 4208238.4 | 433899.6 | 0 | 0
2026-08-28 15:00 | 16772.8 | 6167179.2 | 0 | 0.1 | 396.2 | 0 | 6150010.3 | 434287.8 | 0 | 0
2026-08-28 16:00 | 17112.5 | 10582087 | 0 | 0.1 | 389.3 | 0 | 10564585.3 | 434669.2 | 0 | 0
2026-08-28 17:00 | 19660.6 | 12832888 | 0 | 0.1 | 448.8 | 0 | 12812778.8 | 435108.8 | 0 | 0
2026-08-28 18:00 | 24000.6 | 12853559.8 | 0 | 0.1 | 440.5 | 0 | 12829118.8 | 435540.4 | 0 | 0
2026-08-28 19:00 | 28246.8 | 11854560.9 | 0 | 0.2 | 442.9 | 0 | 11825871.4 | 435974.2 | 0 | 0
2026-08-28 20:00 | 30130.1 | 11431982 | 0 | 0.1 | 362 | 0 | 11401490.1 | 436328.9 | 0 | 0
2026-08-28 21:00 | 28881.8 | 12261640.1 | 0 | 0.2 | 436.6 | 0 | 12232321.8 | 436756.5 | 0 | 0
2026-08-28 22:00 | 18620.1 | 13624312.6 | 0 | 0.1 | 435.6 | 0 | 13605257 | 437183.3 | 0 | 0
2026-08-28 23:00 | 11003.1 | 14157064.4 | 0 | 0.1 | 435.5 | 0 | 14145626 | 437610 | 0 | 0
2026-08-29 | 5212.4 | 13585064.7 | 0 | 0.1 | 439.4 | 0 | 13579413 | 438040.4 | 0 | 0
2026-08-29 01:00 | 5171.7 | 12747600.8 | 0 | 0.1 | 446.2 | 0 | 12741982.9 | 438477.7 | 0 | 0
2026-08-29 02:00 | 5365.2 | 12223363.8 | 0 | 0.1 | 448.5 | 0 | 12217550.1 | 438917.1 | 0 | 0
2026-08-29 03:00 | 5733 | 12158234.1 | 0 | 0.1 | 453.8 | 0 | 12152047.5 | 439361.7 | 0 | 0
2026-08-29 04:00 | 6163.9 | 11871780.6 | 0 | 0.1 | 458.5 | 0 | 11865158.3 | 439810.9 | 0 | 0
2026-08-29 05:00 | 6635.4 | 6296638.2 | 0 | 0.1 | 397.4 | 0 | 6289605.5 | 440200.3 | 0 | 0
2026-08-29 06:00 | 7950.8 | 7711822.7 | 0 | 0.1 | 399.3 | 0 | 7703472.7 | 440591.5 | 0 | 0
2026-08-29 07:00 | 12674.7 | 9714739.8 | 0 | 0.1 | 393.6 | 0 | 9701671.7 | 440977.1 | 0 | 0
2026-08-29 08:00 | 14665.6 | 7698799.8 | 0 | 0.1 | 389 | 0 | 7683745.3 | 441358.2 | 0 | 0
2026-08-29 09:00 | 14163 | 6508557.1 | 0 | 0.1 | 381.3 | 0 | 6494012.9 | 441731.8 | 0 | 0
2026-08-29 10:00 | 10332.4 | 6034469.6 | 0 | 0.1 | 398.7 | 0 | 6023738.6 | 442122.4 | 0 | 0
2026-08-29 11:00 | 21559.8 | 6219791.7 | 0 | 0.1 | 394.6 | 0 | 6197837.5 | 442508.9 | 0 | 0
2026-08-29 12:00 | 12543.5 | 6816755.3 | 0 | 0.1 | 383.3 | 0 | 6803828.7 | 442884.4 | 0 | 0
2026-08-29 13:00 | 13675.7 | 7741070.4 | 0 | 0.1 | 373.7 | 0 | 7727021.1 | 443250.5 | 0 | 0
2026-08-29 14:00 | 16440.2 | 8519958.6 | 0 | 0.1 | 362.1 | 0 | 8503156.5 | 443605.1 | 0 | 0
2026-08-29 15:00 | 14879.3 | 10168465 | 0 | 0.1 | 375.9 | 0 | 10153209.8 | 443973.4 | 0 | 0
2026-08-29 16:00 | 13775 | 14024375.4 | 0 | 0.1 | 446.8 | 0 | 14010153.6 | 444411.2 | 0 | 0
2026-08-29 17:00 | 17241.5 | 14579909.5 | 0 | 0.1 | 434.7 | 0 | 14562233.5 | 444837 | 0 | 0
2026-08-29 18:00 | 23371.8 | 13018724.1 | 0 | 0.1 | 417.7 | 0 | 12994934.8 | 445246.2 | 0 | 0
2026-08-29 19:00 | 26093.1 | 12322430.8 | 0 | 0.2 | 397.5 | 0 | 12295940.4 | 445635.6 | 0 | 0
2026-08-29 20:00 | 28878.5 | 14239893.6 | 0 | 0.2 | 397.2 | 0 | 14210618.1 | 446024.7 | 0 | 0
2026-08-29 21:00 | 28146.5 | 17316987.7 | 0 | 0.1 | 392.7 | 0 | 17288448.7 | 446409.4 | 0 | 0
2026-08-29 22:00 | 21846.5 | 17928059.2 | 0 | 0.1 | 388.3 | 0 | 17905824.7 | 446789.7 | 0 | 0
2026-08-29 23:00 | 13569.4 | 16379509.3 | 0 | 0.1 | 389.3 | 0 | 16365550.8 | 447171.1 | 0 | 0
2026-08-30 | 5539.4 | 14883697.2 | 0 | 0.1 | 390.6 | 0 | 14877767.3 | 447553.8 | 0 | 0
2026-08-30 01:00 | 5861.1 | 14147849.5 | 0 | 0.1 | 394.5 | 0 | 14141594.1 | 447940.3 | 0 | 0
2026-08-30 02:00 | 6334.5 | 13964011 | 0 | 0.1 | 408 | 0 | 13957268.5 | 448340 | 0 | 0
2026-08-30 03:00 | 6234.8 | 13706328.2 | 0 | 0.1 | 420.7 | 0 | 13699672.9 | 448752.2 | 0 | 0
2026-08-30 04:00 | 7410.5 | 12877018.5 | 0 | 0.1 | 437 | 0 | 12869171.1 | 449180.4 | 0 | 0
2026-08-30 05:00 | 9753.1 | 7208337.5 | 0 | 0.1 | 359.7 | 0 | 7198224.9 | 449532.7 | 0 | 0
2026-08-30 06:00 | 10893.4 | 13318116.7 | 0 | 0.1 | 452.9 | 0 | 13306770.6 | 449976.4 | 0 | 0
2026-08-30 07:00 | 15617.4 | 15234457.4 | 0 | 0.1 | 470.3 | 0 | 15218369.8 | 450437.2 | 0 | 0
2026-08-30 08:00 | 13002.7 | 10414953.7 | 0 | 0.1 | 407.2 | 0 | 10401543.9 | 450836.1 | 0 | 0
2026-08-30 09:00 | 10351.4 | 6704846.4 | 0 | 0.1 | 416.7 | 0 | 6694078.5 | 451244.3 | 0 | 0
2026-08-30 10:00 | 10681.1 | 4873087.5 | 0 | 0.1 | 421.9 | 0 | 4861984.7 | 451657.6 | 0 | 0
2026-08-30 11:00 | 13933.5 | 4252546.7 | 0 | 0.1 | 447 | 0 | 4238166.3 | 452095.6 | 0 | 0
2026-08-30 12:00 | 11893.6 | 4090345.2 | 0 | 0.1 | 452.7 | 0 | 4077999 | 452539.1 | 0 | 0
2026-08-30 13:00 | 13863.5 | 4108062 | 0 | 0.1 | 452.9 | 0 | 4093745.7 | 452982.8 | 0 | 0
2026-08-30 14:00 | 20830.3 | 4095638.7 | 0 | 0.1 | 453.6 | 0 | 4074354.8 | 453427.3 | 0 | 0
2026-08-30 15:00 | 18667.9 | 4335874.3 | 0 | 0.1 | 451.9 | 0 | 4316754.6 | 453870 | 0 | 0
2026-08-30 16:00 | 24065.2 | 6596319.4 | 0 | 0.1 | 473.6 | 0 | 6571780.7 | 454334 | 0 | 0
2026-08-30 17:00 | 17382.3 | 7871917.4 | 0 | 0.1 | 475.5 | 0 | 7854059.7 | 454799.9 | 0 | 0
2026-08-30 18:00 | 21656.2 | 7902408.8 | 0 | 0.1 | 471.8 | 0 | 7880280.9 | 455262.1 | 0 | 0
2026-08-30 19:00 | 24796.7 | 7068977.3 | 0 | 0.1 | 469.4 | 0 | 7043711.4 | 455722 | 0 | 0
2026-08-30 20:00 | 27278.3 | 6197496.7 | 0 | 0.1 | 464.8 | 0 | 6169753.8 | 456177.3 | 0 | 0
2026-08-30 21:00 | 25089.8 | 6291346.6 | 0 | 0.1 | 487.8 | 0 | 6265769.1 | 456655.2 | 0 | 0
2026-08-30 22:00 | 20195.5 | 7693421.4 | 0 | 0.1 | 486.7 | 0 | 7672739.2 | 457132.1 | 0 | 0
2026-08-30 23:00 | 12133.5 | 9945829.8 | 0 | 0.1 | 486.8 | 0 | 9933209.6 | 457609.1 | 0 | 0
2026-08-31 | 5705.7 | 11558379.1 | 0 | 0.1 | 488 | 0 | 11552185.5 | 458087.3 | 0 | 0
2026-08-31 01:00 | 5610.2 | 11847733 | 0 | 0.1 | 544.6 | 0 | 11841578.3 | 458620.9 | 0 | 0
2026-08-31 02:00 | 5828.1 | 11245265.2 | 0 | 0.1 | 504.5 | 0 | 11238932.8 | 459115.1 | 0 | 0
2026-08-31 03:00 | 5991.2 | 10416379.8 | 0 | 0.1 | 505.5 | 0 | 10409883.2 | 459610.4 | 0 | 0
2026-08-31 04:00 | 7346.6 | 9286301.7 | 0 | 0.1 | 489.2 | 0 | 9278466 | 460089.7 | 0 | 0
2026-08-31 05:00 | 7823.4 | 4325733.4 | 0 | 0.1 | 478 | 0 | 4317432.1 | 460558 | 0 | 0
2026-08-31 06:00 | 9510.2 | 2563749.1 | 0 | 0.1 | 465.7 | 0 | 2553773.3 | 461014.3 | 0 | 0
2026-08-31 07:00 | 12545.1 | 454512.5 | 0 | 0.1 | 418.2 | 0 | 441549.3 | 461424 | 0 | 0
2026-08-31 08:00 | 12232.2 | 0 | 0 | 12232.2 | 0 | 0 | 0 | 448942.2 | 0 | 0
2026-08-31 09:00 | 10844.2 | 0 | 0 | 10844.2 | 0 | 0 | 0 | 437876.8 | 0 | 0
2026-08-31 10:00 | 9748.1 | 0 | 0 | 9748.1 | 0 | 0 | 0 | 427929.7 | 0 | 0
2026-08-31 11:00 | 13096 | 0 | 0 | 13096 | 0 | 0 | 0 | 414566.5 | 0 | 0
2026-08-31 12:00 | 11726.9 | 0 | 0 | 11726.9 | 0 | 0 | 0 | 402600.3 | 0 | 0
2026-08-31 13:00 | 13582.1 | 31230.3 | 0 | 0.1 | 373.7 | 0 | 17274.7 | 402966.4 | 0 | 0
2026-08-31 14:00 | 15143.8 | 64592.6 | 0 | 0.1 | 372.5 | 0 | 49076.5 | 403331.3 | 0 | 0
2026-08-31 15:00 | 24685.3 | 73319.7 | 0 | 0.2 | 375.9 | 0 | 48258.6 | 403699.5 | 0 | 0
2026-08-31 16:00 | 15248.7 | 123903 | 0 | 0.1 | 363.5 | 0 | 108291 | 404055.6 | 0 | 0
2026-08-31 17:00 | 15824.1 | 251219.6 | 0 | 0.1 | 387.8 | 0 | 235007.8 | 404435.5 | 0 | 0
2026-08-31 18:00 | 19484.3 | 1381856.5 | 0 | 0.1 | 443.6 | 0 | 1361928.8 | 404870.1 | 0 | 0
2026-08-31 19:00 | 23734 | 3031009.2 | 0 | 0.1 | 435.9 | 0 | 3006839.4 | 405297.2 | 0 | 0
2026-08-31 20:00 | 24910.1 | 4489890 | 0 | 0.2 | 429.7 | 0 | 4464550.4 | 405718.1 | 0 | 0
2026-08-31 21:00 | 24830.9 | 5548707.9 | 0 | 0.2 | 420.1 | 0 | 5523457 | 406129.6 | 0 | 0
2026-08-31 22:00 | 19272.1 | 5827224.7 | 0 | 0.1 | 436.3 | 0 | 5807516.4 | 406557 | 0 | 0
2026-08-31 23:00 | 12181.9 | 5511785.3 | 0 | 0.1 | 434.5 | 0 | 5499169 | 406982.7 | 0 | 0
2026-09-01 | 5807.9 | 14918735 | 0 | 0.1 | 480.3 | 0 | 14912446.9 | 407453.3 | 0 | 0
2026-09-01 01:00 | 6052.9 | 13752902.9 | 0 | 0.1 | 472.7 | 0 | 13746377.5 | 407916.4 | 0 | 0
2026-09-01 02:00 | 6159 | 12915387.7 | 0 | 0.1 | 466.4 | 0 | 12908762.4 | 408373.4 | 0 | 0
2026-09-01 03:00 | 6279.3 | 12449455.7 | 0 | 0.1 | 468.5 | 0 | 12442707.9 | 408832.4 | 0 | 0
2026-09-01 04:00 | 6279.1 | 11187104.7 | 0 | 0.1 | 419.3 | 0 | 11180406.4 | 409243.3 | 0 | 0
2026-09-01 05:00 | 9253.5 | 5103193.3 | 0 | 0.1 | 404.6 | 0 | 5093535.3 | 409639.6 | 0 | 0
2026-09-01 06:00 | 12836.7 | 4595090.8 | 0 | 0.1 | 395.1 | 0 | 4581859.2 | 410026.7 | 0 | 0
2026-09-01 07:00 | 17912.4 | 1343025.4 | 0 | 0.1 | 385.2 | 0 | 1324728 | 410404 | 0 | 0
2026-09-01 08:00 | 20716.6 | 56782.3 | 0 | 0.1 | 344.8 | 0 | 35721.1 | 410741.7 | 0 | 0
2026-09-01 09:00 | 19103.7 | 0 | 0 | 19103.7 | 0 | 0 | 0 | 391248.2 | 0 | 0
2026-09-01 10:00 | 15359.2 | 0 | 0 | 15359.1 | 0 | 0 | 0 | 375575.6 | 0 | 0
2026-09-01 11:00 | 13660.7 | 0 | 0 | 13660.7 | 0 | 0 | 0 | 361636.1 | 0 | 0
2026-09-01 12:00 | 13397.3 | 0 | 0 | 13397.3 | 0 | 0 | 0 | 347965.4 | 0 | 0
2026-09-01 13:00 | 14238.1 | 0 | 0 | 14238 | 0 | 0 | 0 | 333436.8 | 0 | 0
2026-09-01 14:00 | 18837.1 | 50194.1 | 0 | 0.1 | 342.1 | 0 | 31015.1 | 333771.9 | 0 | 0
2026-09-01 15:00 | 19156.7 | 181428.5 | 0 | 0.1 | 330 | 0 | 161942 | 334095.1 | 0 | 0
2026-09-01 16:00 | 18176.8 | 1641594.8 | 0 | 0.1 | 368.1 | 0 | 1623050 | 334455.8 | 0 | 0
2026-09-01 17:00 | 20980.5 | 4910990.3 | 0 | 0.2 | 361.7 | 0 | 4889648.3 | 334810 | 0 | 0
2026-09-01 18:00 | 19750.1 | 9524893.4 | 0 | 0.1 | 376.2 | 0 | 9504767.2 | 335178.6 | 0 | 0
2026-09-01 19:00 | 23496 | 13613784.6 | 0 | 0.1 | 441 | 0 | 13589847.8 | 335610.6 | 0 | 0
2026-09-01 20:00 | 25729.5 | 16031568.3 | 0 | 0.2 | 436.1 | 0 | 16005402.9 | 336037.8 | 0 | 0
2026-09-01 21:00 | 25039.7 | 16680232 | 0 | 0.2 | 434.5 | 0 | 16654758 | 336463.4 | 0 | 0
2026-09-01 22:00 | 21884.4 | 16600974 | 0 | 0.1 | 432.8 | 0 | 16578656.9 | 336887.4 | 0 | 0
2026-09-01 23:00 | 13676 | 16353811.2 | 0 | 0.1 | 437.5 | 0 | 16339697.9 | 337316 | 0 | 0
2026-09-02 | 5968.3 | 16119457.6 | 0 | 0.1 | 443.8 | 0 | 16113045.6 | 337750.9 | 0 | 0
2026-09-02 01:00 | 5653.2 | 15609287.5 | 0 | 0.1 | 450.3 | 0 | 15603184 | 338192.1 | 0 | 0
2026-09-02 02:00 | 5780.9 | 14924303.3 | 0 | 0.1 | 459.8 | 0 | 14918062.7 | 338642.6 | 0 | 0
2026-09-02 03:00 | 6638.6 | 14206588.8 | 0 | 0.1 | 469.3 | 0 | 14199481.1 | 339102.3 | 0 | 0
2026-09-02 04:00 | 11167.2 | 13171974.3 | 0 | 0.1 | 471.3 | 0 | 13160335.9 | 339564.1 | 0 | 0
2026-09-02 05:00 | 11293.3 | 6457857.7 | 0 | 0.1 | 421.9 | 0 | 6446142.7 | 339977.5 | 0 | 0
2026-09-02 06:00 | 11285.6 | 3166771.1 | 0 | 0.1 | 417.7 | 0 | 3155068 | 340386.6 | 0 | 0
2026-09-02 07:00 | 15904.1 | 1030865.1 | 0 | 0.1 | 413.6 | 0 | 1014547.5 | 340791.8 | 0 | 0
2026-09-02 08:00 | 17443.5 | 186361.3 | 0 | 0.1 | 352.2 | 0 | 168565.7 | 341136.8 | 0 | 0
2026-09-02 09:00 | 13128.7 | 98377.1 | 0 | 0.1 | 363.9 | 0 | 84884.6 | 341493.3 | 0 | 0
2026-09-02 10:00 | 13136.9 | 72250.9 | 0 | 0.1 | 359.2 | 0 | 58754.9 | 341845.2 | 0 | 0
2026-09-02 11:00 | 13200.6 | 100288.4 | 0 | 0.1 | 354 | 0 | 86733.9 | 342192 | 0 | 0
2026-09-02 12:00 | 14195.2 | 148635.6 | 0 | 0.1 | 347.7 | 0 | 134092.8 | 342532.7 | 0 | 0
2026-09-02 13:00 | 14447.2 | 210672.2 | 0 | 0.1 | 345.8 | 0 | 195879.4 | 342871.4 | 0 | 0
2026-09-02 14:00 | 16919.4 | 710922.2 | 0 | 0.1 | 421.3 | 0 | 693581.7 | 343284.1 | 0 | 0
2026-09-02 15:00 | 17167.3 | 1782551.8 | 0 | 0.1 | 426 | 0 | 1764958.7 | 343701.4 | 0 | 0
2026-09-02 16:00 | 17187.8 | 6608681.2 | 0 | 0.1 | 412.3 | 0 | 6591081.3 | 344105.4 | 0 | 0
2026-09-02 17:00 | 15812.4 | 13231071.9 | 0 | 0.1 | 472.1 | 0 | 13214787.5 | 344567.9 | 0 | 0
2026-09-02 18:00 | 19553.2 | 18147883.3 | 0 | 0.1 | 463.1 | 0 | 18127867.2 | 345021.6 | 0 | 0
2026-09-02 19:00 | 24749.5 | 19576495.6 | 0 | 0.1 | 463.8 | 0 | 19551282.4 | 345475.9 | 0 | 0
2026-09-02 20:00 | 25247.7 | 18714411.8 | 0 | 0.1 | 459.8 | 0 | 18688704.4 | 345926.4 | 0 | 0
2026-09-02 21:00 | 24692.2 | 17054281 | 0 | 0.1 | 452.5 | 0 | 17029136.5 | 346369.6 | 0 | 0
2026-09-02 22:00 | 21049.5 | 15826259.4 | 0 | 0.1 | 452 | 0 | 15804758.1 | 346812.5 | 0 | 0
2026-09-02 23:00 | 13195.4 | 15642955.1 | 0 | 0.1 | 452.2 | 0 | 15629307.7 | 347255.5 | 0 | 0
2026-09-03 | 6085.5 | 15877972.5 | 0 | 0.1 | 457.2 | 0 | 15871429.9 | 347703.5 | 0 | 0
2026-09-03 01:00 | 9157.1 | 15657036.8 | 0 | 0.1 | 470.2 | 0 | 15647409.6 | 348164.2 | 0 | 0
2026-09-03 02:00 | 12208.8 | 14873652.3 | 0 | 0.1 | 474.8 | 0 | 14860968.7 | 348629.4 | 0 | 0
2026-09-03 03:00 | 12511 | 13441607.5 | 0 | 0.1 | 479.7 | 0 | 13428617 | 349099.4 | 0 | 0
2026-09-03 04:00 | 12293.2 | 11535452.9 | 0 | 0.1 | 410.8 | 0 | 11522749 | 349501.9 | 0 | 0
2026-09-03 05:00 | 12578.8 | 4503559.4 | 0 | 0.1 | 408.4 | 0 | 4490572.4 | 349902 | 0 | 0
2026-09-03 06:00 | 14205.5 | 3763017.8 | 0 | 0.1 | 408.9 | 0 | 3748403.5 | 350302.6 | 0 | 0
2026-09-03 07:00 | 15436.1 | 3399845.6 | 0 | 0.1 | 402.9 | 0 | 3384006.8 | 350697.3 | 0 | 0
2026-09-03 08:00 | 16348.1 | 3513416.5 | 0 | 0.1 | 398 | 0 | 3496670.5 | 351087.3 | 0 | 0
2026-09-03 09:00 | 16769.7 | 4530938.1 | 0 | 0.1 | 390.7 | 0 | 4513777.8 | 351470 | 0 | 0
2026-09-03 10:00 | 15082 | 6356035.1 | 0 | 0.1 | 408.4 | 0 | 6340544.8 | 351870.1 | 0 | 0
2026-09-03 11:00 | 13960.8 | 8266948.2 | 0 | 0.1 | 407.9 | 0 | 8252579.7 | 352269.7 | 0 | 0
2026-09-03 12:00 | 12915.5 | 10391813.4 | 0 | 0.1 | 398.8 | 0 | 10378499.2 | 352660.4 | 0 | 0
2026-09-03 13:00 | 14952.6 | 12727104.6 | 0 | 0.1 | 470 | 0 | 12711682.2 | 353120.9 | 0 | 0
2026-09-03 14:00 | 17346.2 | 15615845.5 | 0 | 0.1 | 454.9 | 0 | 15598044.6 | 353566.5 | 0 | 0
2026-09-03 15:00 | 17990.3 | 17701673.5 | 0 | 0.1 | 454.2 | 0 | 17683229.1 | 354011.6 | 0 | 0
2026-09-03 16:00 | 17133.8 | 21798873.3 | 0 | 0.1 | 449.4 | 0 | 21781290.2 | 354451.8 | 0 | 0
2026-09-03 17:00 | 13979.2 | 19128533.7 | 0 | 0.1 | 441.1 | 0 | 19114113.5 | 354884 | 0 | 0
2026-09-03 18:00 | 18459.7 | 15319033.5 | 0 | 0.1 | 437.5 | 0 | 15300136.4 | 355312.6 | 0 | 0
2026-09-03 19:00 | 24834.3 | 17298588.1 | 0 | 0.2 | 433.1 | 0 | 17273320.9 | 355736.9 | 0 | 0
2026-09-03 20:00 | 28029.5 | 22751326.9 | 0 | 0.2 | 433.4 | 0 | 22722864.1 | 356161.5 | 0 | 0
2026-09-03 21:00 | 26933 | 20397047.3 | 0 | 0.1 | 439.5 | 0 | 20369675 | 356592.1 | 0 | 0
2026-09-03 22:00 | 21444.8 | 16563447.3 | 0 | 0.1 | 442 | 0 | 16541560.7 | 357025.1 | 0 | 0
2026-09-03 23:00 | 13230.4 | 15415422.6 | 0 | 0.1 | 448.2 | 0 | 15401744.2 | 357464.2 | 0 | 0
2026-09-04 | 5724.9 | 13261908.5 | 0 | 0.1 | 452.2 | 0 | 13255731.6 | 357907.2 | 0 | 0
2026-09-04 01:00 | 6002.4 | 11713462.2 | 0 | 0.1 | 375.4 | 0 | 11707084.5 | 358275 | 0 | 0
2026-09-04 02:00 | 6625.8 | 11361433.2 | 0 | 0.1 | 381.1 | 0 | 11354426.4 | 358648.4 | 0 | 0
2026-09-04 03:00 | 6657.8 | 10844701.5 | 0 | 0.1 | 380.9 | 0 | 10837663 | 359021.5 | 0 | 0
2026-09-04 04:00 | 6839.7 | 9294052 | 0 | 0.1 | 379.6 | 0 | 9286832.8 | 359393.4 | 0 | 0
2026-09-04 05:00 | 7265.8 | 12939788.8 | 0 | 0.1 | 444.7 | 0 | 12932078.4 | 359829.1 | 0 | 0
2026-09-04 06:00 | 9001 | 27960691.5 | 0 | 0.1 | 446.8 | 0 | 27951243.8 | 360266.8 | 0 | 0
2026-09-04 07:00 | 18145.1 | 30443641.2 | 0 | 0.1 | 444.8 | 0 | 30425051.5 | 360702.6 | 0 | 0
2026-09-04 08:00 | 14644.5 | 29679544.7 | 0 | 0.1 | 438 | 0 | 29664462.4 | 361131.7 | 0 | 0
2026-09-04 09:00 | 13330.5 | 28583491.7 | 0 | 0.1 | 434.4 | 0 | 28569727 | 361557.2 | 0 | 0
2026-09-04 10:00 | 13766.9 | 27237814.9 | 0 | 0.1 | 428.8 | 0 | 27223619.2 | 361977.4 | 0 | 0
2026-09-04 11:00 | 13677.8 | 26268092.7 | 0 | 0.1 | 427.7 | 0 | 26253987.3 | 362396.4 | 0 | 0
2026-09-04 12:00 | 12841.9 | 25519087.9 | 0 | 0.1 | 429.1 | 0 | 25505817.1 | 362816.8 | 0 | 0
2026-09-04 13:00 | 20419.2 | 25071828.2 | 0 | 0.1 | 425.6 | 0 | 25050983.6 | 363233.8 | 0 | 0
2026-09-04 14:00 | 16091.1 | 25123232.7 | 0 | 0.1 | 424.8 | 0 | 25106716.9 | 363649.9 | 0 | 0
2026-09-04 15:00 | 15677.6 | 22743402.4 | 0 | 0.1 | 421.7 | 0 | 22727303.3 | 364063.1 | 0 | 0
2026-09-04 16:00 | 16078.2 | 21003036.9 | 0 | 0.1 | 421.5 | 0 | 20986537.3 | 364476 | 0 | 0
2026-09-04 17:00 | 13594.1 | 20899767.2 | 0 | 0.1 | 424.8 | 0 | 20885748.5 | 364892.1 | 0 | 0
2026-09-04 18:00 | 17434.2 | 21674605 | 0 | 0.1 | 423.1 | 0 | 21656747.9 | 365306.6 | 0 | 0
2026-09-04 19:00 | 24452.4 | 23108780 | 0 | 0.2 | 423.7 | 0 | 23083904 | 365721.7 | 0 | 0
2026-09-04 20:00 | 26067.9 | 24664089.7 | 0 | 0.2 | 422.4 | 0 | 24637599.6 | 366135.5 | 0 | 0
2026-09-04 21:00 | 24803 | 22873625.4 | 0 | 0.2 | 423.9 | 0 | 22848398.7 | 366550.8 | 0 | 0
2026-09-04 22:00 | 21347.3 | 20389878.1 | 0 | 0.1 | 429.6 | 0 | 20368101.3 | 366971.7 | 0 | 0
2026-09-04 23:00 | 12868.7 | 16062106.9 | 0 | 0.1 | 430.5 | 0 | 16048807.8 | 367393.5 | 0 | 0
2026-09-05 | 5327.9 | 14062629.9 | 0 | 0.1 | 433.8 | 0 | 14056868.4 | 367818.5 | 0 | 0
2026-09-05 01:00 | 5505.3 | 13233302.3 | 0 | 0.1 | 434.4 | 0 | 13227362.7 | 368244.1 | 0 | 0
2026-09-05 02:00 | 5867.1 | 13334491.1 | 0 | 0.1 | 439.1 | 0 | 13328185.1 | 368674.3 | 0 | 0
2026-09-05 03:00 | 6481.9 | 13627412.8 | 0 | 0.1 | 446.9 | 0 | 13620484 | 369112.2 | 0 | 0
2026-09-05 04:00 | 6480.5 | 12730342.5 | 0 | 0.1 | 449.5 | 0 | 12723412.6 | 369552.6 | 0 | 0
2026-09-05 05:00 | 6834 | 26255507.9 | 0 | 0.1 | 454.9 | 0 | 26248219.1 | 369998.3 | 0 | 0
2026-09-05 06:00 | 8397 | 32528298.9 | 0 | 0.1 | 457.9 | 0 | 32519444.2 | 370446.9 | 0 | 0
2026-09-05 07:00 | 13480.4 | 26880451 | 0 | 0.1 | 464.7 | 0 | 26866506.1 | 370902.1 | 0 | 0
2026-09-05 08:00 | 14713.3 | 19389632.2 | 0 | 0.1 | 476.4 | 0 | 19374442.6 | 371368.8 | 0 | 0
2026-09-05 09:00 | 14053.2 | 13287682.1 | 0 | 0.1 | 478.7 | 0 | 13273150.4 | 371837.8 | 0 | 0
2026-09-05 10:00 | 13720 | 9456960.3 | 0 | 0.1 | 389.1 | 0 | 9442851.4 | 372219.1 | 0 | 0
2026-09-05 11:00 | 13600.5 | 7545028.9 | 0 | 0.1 | 382.9 | 0 | 7531045.7 | 372594.2 | 0 | 0
2026-09-05 12:00 | 20575.1 | 6954057.9 | 0 | 0.1 | 393.1 | 0 | 6933089.8 | 372979.3 | 0 | 0
2026-09-05 13:00 | 15183 | 7328983.5 | 0 | 0.1 | 395.6 | 0 | 7313405 | 373366.9 | 0 | 0
2026-09-05 14:00 | 15695.6 | 8631217.8 | 0 | 0.1 | 392.2 | 0 | 8615130.2 | 373751.1 | 0 | 0
2026-09-05 15:00 | 18513.4 | 10263712.2 | 0 | 0.1 | 388.2 | 0 | 10244810.9 | 374131.3 | 0 | 0
2026-09-05 16:00 | 18050.8 | 15595267.8 | 0 | 0.1 | 452.2 | 0 | 15576765 | 374574.3 | 0 | 0
2026-09-05 17:00 | 19134.9 | 19734229.5 | 0 | 0.1 | 454.5 | 0 | 19714640.3 | 375019.6 | 0 | 0
2026-09-05 18:00 | 18818.3 | 20972429.4 | 0 | 0.1 | 450.3 | 0 | 20953161 | 375460.7 | 0 | 0
2026-09-05 19:00 | 22038.7 | 21001068.7 | 0 | 0.1 | 441.5 | 0 | 20978588.6 | 375893.3 | 0 | 0
2026-09-05 20:00 | 25417.4 | 20853192.9 | 0 | 0.2 | 436.8 | 0 | 20827338.8 | 376321.2 | 0 | 0
2026-09-05 21:00 | 25033.5 | 20441237.8 | 0 | 0.2 | 431.1 | 0 | 20415773.4 | 376743.5 | 0 | 0
2026-09-05 22:00 | 19605.2 | 19654580.4 | 0 | 0.1 | 431.1 | 0 | 19634544.2 | 377165.8 | 0 | 0
2026-09-05 23:00 | 12786 | 18476712 | 0 | 0.1 | 433.7 | 0 | 18463492.4 | 377590.7 | 0 | 0
2026-09-06 | 5574.4 | 17321213.4 | 0 | 0.1 | 432.1 | 0 | 17315207 | 378014.1 | 0 | 0
2026-09-06 01:00 | 5660.6 | 16610714.6 | 0 | 0.1 | 433.3 | 0 | 16604620.8 | 378438.6 | 0 | 0
2026-09-06 02:00 | 5775.2 | 16410309.5 | 0 | 0.1 | 432.6 | 0 | 16404101.9 | 378862.4 | 0 | 0
2026-09-06 03:00 | 6260.1 | 15670968.7 | 0 | 0.1 | 435.9 | 0 | 15664272.7 | 379289.6 | 0 | 0
2026-09-06 04:00 | 6234.9 | 14419327.1 | 0 | 0.1 | 443.1 | 0 | 14412649.2 | 379723.7 | 0 | 0
2026-09-06 05:00 | 6317.2 | 14880609.8 | 0 | 0.1 | 445.9 | 0 | 14873846.8 | 380160.6 | 0 | 0
2026-09-06 06:00 | 6587.7 | 26693525.6 | 0 | 0.1 | 451.8 | 0 | 26686486.2 | 380603.3 | 0 | 0
2026-09-06 07:00 | 8708 | 22567742.4 | 0 | 0.1 | 455.7 | 0 | 22558578.7 | 381049.8 | 0 | 0
2026-09-06 08:00 | 9430 | 17034718.7 | 0 | 0.1 | 462 | 0 | 17024826.7 | 381502.4 | 0 | 0
2026-09-06 09:00 | 10534.4 | 13011086.4 | 0 | 0.1 | 475.1 | 0 | 13000077 | 381967.9 | 0 | 0
2026-09-06 10:00 | 11961.1 | 10783419.6 | 0 | 0.1 | 385.2 | 0 | 10771073.4 | 382345.3 | 0 | 0
2026-09-06 11:00 | 20367.3 | 9731473.7 | 0 | 0.1 | 382 | 0 | 9710724.5 | 382719.5 | 0 | 0
2026-09-06 12:00 | 19669.5 | 9417412.8 | 0 | 0.1 | 377.5 | 0 | 9397366 | 383089.3 | 0 | 0
2026-09-06 13:00 | 16149.7 | 9736125.3 | 0 | 0.1 | 389.5 | 0 | 9719586.2 | 383470.9 | 0 | 0
2026-09-06 14:00 | 16062.9 | 10675829.1 | 0 | 0.1 | 391.7 | 0 | 10659374.7 | 383854.6 | 0 | 0
2026-09-06 15:00 | 12529 | 11289944.8 | 0 | 0.1 | 387.8 | 0 | 11277028.2 | 384234.5 | 0 | 0
2026-09-06 16:00 | 11754.6 | 14722387.2 | 0 | 0.1 | 457.6 | 0 | 14710175 | 384682.8 | 0 | 0
2026-09-06 17:00 | 14037.3 | 17014918.7 | 0 | 0.1 | 448.4 | 0 | 17000433.1 | 385122.2 | 0 | 0
2026-09-06 18:00 | 19338.1 | 17476152.8 | 0 | 0.1 | 452.2 | 0 | 17456362.6 | 385565.2 | 0 | 0
2026-09-06 19:00 | 23315.6 | 17655171.4 | 0 | 0.1 | 453.2 | 0 | 17631402.7 | 386009.2 | 0 | 0
2026-09-06 20:00 | 25748.6 | 18363073.9 | 0 | 0.2 | 452 | 0 | 18336873.4 | 386452 | 0 | 0
2026-09-06 21:00 | 27101.1 | 18916830 | 0 | 0.2 | 456.3 | 0 | 18889272.8 | 386899 | 0 | 0
2026-09-06 22:00 | 20033.3 | 17882136.1 | 0 | 0.1 | 460.8 | 0 | 17861642.1 | 387350.5 | 0 | 0
2026-09-06 23:00 | 12523.3 | 16346867.2 | 0 | 0.1 | 471.2 | 0 | 16333872.8 | 387812.2 | 0 | 0
2026-09-07 | 4875.2 | 14443100.9 | 0 | 0.1 | 489.4 | 0 | 14437736.4 | 388291.7 | 0 | 0
2026-09-07 01:00 | 5242.5 | 12764665.7 | 0 | 0.1 | 501.9 | 0 | 12758921.5 | 388783.4 | 0 | 0
2026-09-07 02:00 | 5377.6 | 11083614.9 | 0 | 0.1 | 410.6 | 0 | 11077826.7 | 389185.8 | 0 | 0
2026-09-07 03:00 | 5727.1 | 10609259.7 | 0 | 0.1 | 408.7 | 0 | 10603124.1 | 389586.1 | 0 | 0
2026-09-07 04:00 | 5830.8 | 9370208 | 0 | 0.1 | 428.3 | 0 | 9363949 | 390005.8 | 0 | 0
2026-09-07 05:00 | 5857.5 | 12618491.1 | 0 | 0.1 | 526.6 | 0 | 12612107 | 390521.8 | 0 | 0
2026-09-07 06:00 | 5679.1 | 14601218.5 | 0 | 0.1 | 530.1 | 0 | 14595009.4 | 391041.2 | 0 | 0
2026-09-07 07:00 | 7961.4 | 7593698.9 | 0 | 0.1 | 438.1 | 0 | 7585299.5 | 391470.4 | 0 | 0
2026-09-07 08:00 | 9806.1 | 3567961.2 | 0 | 0.1 | 431.1 | 0 | 3557724.2 | 391892.7 | 0 | 0
2026-09-07 09:00 | 10122.1 | 1487446.8 | 0 | 0.1 | 445.6 | 0 | 1476879.2 | 392329.3 | 0 | 0
2026-09-07 10:00 | 10784.2 | 687254.9 | 0 | 0.1 | 383.4 | 0 | 676087.5 | 392704.9 | 0 | 0
2026-09-07 11:00 | 12156.5 | 332409.7 | 0 | 0.1 | 379.1 | 0 | 319874.3 | 393076.3 | 0 | 0
2026-09-07 12:00 | 12525.8 | 338065.8 | 0 | 0.1 | 376 | 0 | 325164.2 | 393444.6 | 0 | 0
2026-09-07 13:00 | 13349.4 | 737713.4 | 0 | 0.1 | 416.9 | 0 | 723947.3 | 393853 | 0 | 0
2026-09-07 14:00 | 11390.4 | 1465306.4 | 0 | 0.1 | 439.9 | 0 | 1453476.2 | 394284 | 0 | 0
2026-09-07 15:00 | 10249.6 | 3024618 | 0 | 0.1 | 437.9 | 0 | 3013930.6 | 394713 | 0 | 0
2026-09-07 16:00 | 10304 | 6998038.3 | 0 | 0.1 | 425.4 | 0 | 6987309 | 395129.7 | 0 | 0
2026-09-07 17:00 | 12532.9 | 11618840.5 | 0 | 0.1 | 413.8 | 0 | 11605893.9 | 395535.2 | 0 | 0
2026-09-07 18:00 | 17901.1 | 15176698.3 | 0 | 0.1 | 477.4 | 0 | 15158319.9 | 396002.9 | 0 | 0
2026-09-07 19:00 | 23268.4 | 17412455.4 | 0 | 0.1 | 477.4 | 0 | 17388709.6 | 396470.6 | 0 | 0
2026-09-07 20:00 | 25406.4 | 18944916.9 | 0 | 0.1 | 469.1 | 0 | 18919041.5 | 396930.2 | 0 | 0
2026-09-07 21:00 | 24723.2 | 19522028.3 | 0 | 0.2 | 459.7 | 0 | 19496845.5 | 397380.6 | 0 | 0
2026-09-07 22:00 | 19390.2 | 18834029.6 | 0 | 0.1 | 457.1 | 0 | 18814182.5 | 397828.3 | 0 | 0
2026-09-07 23:00 | 11898.9 | 17072399.7 | 0 | 0.1 | 455.2 | 0 | 17060045.7 | 398274.3 | 0 | 0
2026-09-08 | 5681.5 | 14858394.5 | 0 | 0.1 | 459.9 | 0 | 14852253.2 | 398725 | 0 | 0
2026-09-08 01:00 | 5708.6 | 13853271.5 | 0 | 0.1 | 471.7 | 0 | 13847091.3 | 399187.1 | 0 | 0
2026-09-08 02:00 | 6139.3 | 13662139.7 | 0 | 0.1 | 481.7 | 0 | 13655518.8 | 399659.1 | 0 | 0
2026-09-08 03:00 | 6100 | 13614603.6 | 0 | 0.1 | 497.3 | 0 | 13608006.3 | 400146.4 | 0 | 0
2026-09-08 04:00 | 6151.3 | 12821533.4 | 0 | 0.1 | 512 | 0 | 12814870.2 | 400648 | 0 | 0
2026-09-08 05:00 | 6775.8 | 9925086.3 | 0 | 0.1 | 425.8 | 0 | 9917884.8 | 401065.2 | 0 | 0
2026-09-08 06:00 | 8035.1 | 9104046.4 | 0 | 0.1 | 434.8 | 0 | 9095576.6 | 401491.2 | 0 | 0
2026-09-08 07:00 | 13079.1 | 4421604.9 | 0 | 0.1 | 426 | 0 | 4408099.9 | 401908.6 | 0 | 0
2026-09-08 08:00 | 14495.6 | 1599716.5 | 0 | 0.1 | 420.6 | 0 | 1584800.6 | 402320.6 | 0 | 0
2026-09-08 09:00 | 12918 | 634428.2 | 0 | 0.1 | 363.2 | 0 | 621147.2 | 402676.4 | 0 | 0
2026-09-08 10:00 | 12160 | 339942.9 | 0 | 0.1 | 370.9 | 0 | 327412.2 | 403039.7 | 0 | 0
2026-09-08 11:00 | 13788.3 | 552395.9 | 0 | 0.1 | 372.1 | 0 | 538235.6 | 403404.3 | 0 | 0
2026-09-08 12:00 | 13310.7 | 1072310.7 | 0 | 0.1 | 416.2 | 0 | 1058584 | 403812 | 0 | 0
2026-09-08 13:00 | 13961.2 | 1940181.2 | 0 | 0.1 | 409.6 | 0 | 1925810.5 | 404213.4 | 0 | 0
2026-09-08 14:00 | 17721.8 | 3837172.2 | 0 | 0.1 | 399.8 | 0 | 3819050.7 | 404605 | 0 | 0
2026-09-08 15:00 | 18940.3 | 6847466.2 | 0 | 0.1 | 414.5 | 0 | 6828111.5 | 405011.1 | 0 | 0
2026-09-08 16:00 | 16842.6 | 14084072.4 | 0 | 0.1 | 498.3 | 0 | 14066731.6 | 405499.2 | 0 | 0
2026-09-08 17:00 | 15080.1 | 20387999.7 | 0 | 0.1 | 479.4 | 0 | 20372440.4 | 405968.9 | 0 | 0
2026-09-08 18:00 | 18590 | 22489513 | 0 | 0.1 | 466.4 | 0 | 22470456.8 | 406425.8 | 0 | 0
2026-09-08 19:00 | 23142.2 | 23385643.4 | 0 | 0.1 | 454 | 0 | 23362047.3 | 406870.6 | 0 | 0
2026-09-08 20:00 | 27017.5 | 24086712.1 | 0 | 0.2 | 453.4 | 0 | 24059241.4 | 407314.8 | 0 | 0
2026-09-08 21:00 | 26087 | 23119941.7 | 0 | 0.1 | 453 | 0 | 23093401.9 | 407758.5 | 0 | 0
2026-09-08 22:00 | 20732.3 | 20599995.1 | 0 | 0.1 | 451.8 | 0 | 20578811.2 | 408201.1 | 0 | 0
2026-09-08 23:00 | 13072.7 | 17654381.6 | 0 | 0.1 | 456.1 | 0 | 17640853 | 408648 | 0 | 0
2026-09-09 | 5347.2 | 15571818.8 | 0 | 0.1 | 460.3 | 0 | 15566011.4 | 409098.9 | 0 | 0
2026-09-09 01:00 | 5467.4 | 14341171.9 | 0 | 0.1 | 466.7 | 0 | 14335238 | 409556.2 | 0 | 0
2026-09-09 02:00 | 5903.1 | 13803224.2 | 0 | 0.1 | 482.3 | 0 | 13796838.9 | 410028.7 | 0 | 0
2026-09-09 03:00 | 6048.6 | 13580514.6 | 0 | 0.1 | 490.7 | 0 | 13573975.4 | 410509.5 | 0 | 0
2026-09-09 04:00 | 6171.1 | 12241070.6 | 0 | 0.1 | 497.7 | 0 | 12234401.9 | 410997.2 | 0 | 0
2026-09-09 05:00 | 6687.5 | 7615445.8 | 0 | 0.1 | 414.6 | 0 | 7608343.9 | 411403.4 | 0 | 0
2026-09-09 06:00 | 8198.2 | 10397991.6 | 0 | 0.1 | 420 | 0 | 10389373.5 | 411814.8 | 0 | 0
2026-09-09 07:00 | 14810.3 | 7378135.9 | 0 | 0.1 | 421.3 | 0 | 7362904.4 | 412227.6 | 0 | 0
2026-09-09 08:00 | 15459.8 | 5679244.9 | 0 | 0.1 | 416.3 | 0 | 5663369 | 412635.4 | 0 | 0
2026-09-09 09:00 | 15158.3 | 5113975.6 | 0 | 0.1 | 412.1 | 0 | 5098405.4 | 413039.1 | 0 | 0
2026-09-09 10:00 | 14924.5 | 5640850.1 | 0 | 0.1 | 405.4 | 0 | 5625520.3 | 413436.2 | 0 | 0
2026-09-09 11:00 | 15214.4 | 6843449.4 | 0 | 0.1 | 422 | 0 | 6827813.2 | 413849.7 | 0 | 0
2026-09-09 12:00 | 15384.4 | 8186779.7 | 0 | 0.1 | 421.8 | 0 | 8170973.7 | 414262.9 | 0 | 0
2026-09-09 13:00 | 15550.5 | 9772724.9 | 0 | 0.1 | 413.3 | 0 | 9756761.3 | 414667.8 | 0 | 0
2026-09-09 14:00 | 18240.8 | 11449248.2 | 0 | 0.1 | 405.2 | 0 | 11430602.3 | 415064.8 | 0 | 0
2026-09-09 15:00 | 21424.4 | 13170042.6 | 0 | 0.1 | 461.9 | 0 | 13148156.5 | 415517.3 | 0 | 0
2026-09-09 16:00 | 17373.5 | 18264107.8 | 0 | 0.1 | 461.4 | 0 | 18246273.1 | 415969.3 | 0 | 0
2026-09-09 17:00 | 14654.7 | 21748219.5 | 0 | 0.1 | 454 | 0 | 21733111 | 416414 | 0 | 0
2026-09-09 18:00 | 17850.1 | 23156963.9 | 0 | 0.1 | 443.6 | 0 | 23138670.4 | 416848.6 | 0 | 0
2026-09-09 19:00 | 22080.4 | 24475297.2 | 0 | 0.1 | 437.3 | 0 | 24452779.7 | 417277 | 0 | 0
2026-09-09 20:00 | 24803.2 | 25930086.2 | 0 | 0.2 | 430.6 | 0 | 25904852.5 | 417698.9 | 0 | 0
2026-09-09 21:00 | 26882.3 | 26073078.9 | 0 | 0.2 | 428.1 | 0 | 26045768.6 | 418118.2 | 0 | 0
2026-09-09 22:00 | 20729.7 | 24720731.5 | 0 | 0.1 | 429.1 | 0 | 24699572.8 | 418538.7 | 0 | 0
2026-09-09 23:00 | 12748.7 | 22815442.6 | 0 | 0.1 | 427.3 | 0 | 22802266.8 | 418957.2 | 0 | 0
2026-09-10 | 5284.4 | 21365308.2 | 0 | 0.1 | 427.7 | 0 | 21359596.2 | 419376.3 | 0 | 0
2026-09-10 01:00 | 5632.3 | 20386420.1 | 0 | 0.1 | 426.2 | 0 | 20380361.7 | 419793.8 | 0 | 0
2026-09-10 02:00 | 5456.5 | 20314248.9 | 0 | 0.1 | 426 | 0 | 20308366.6 | 420211.2 | 0 | 0
2026-09-10 03:00 | 5728.4 | 20711547.7 | 0 | 0.1 | 429.4 | 0 | 20705389.9 | 420631.9 | 0 | 0
2026-09-10 04:00 | 6211.7 | 17603867.2 | 0 | 0.1 | 428.6 | 0 | 17597227 | 421051.9 | 0 | 0
2026-09-10 05:00 | 6103.3 | 14890520.5 | 0 | 0.1 | 429.4 | 0 | 14883987.9 | 421472.6 | 0 | 0
2026-09-10 06:00 | 7061.5 | 24478722 | 0 | 0.1 | 427.9 | 0 | 24471232.7 | 421891.8 | 0 | 0
2026-09-10 07:00 | 12101 | 19955284.9 | 0 | 0.1 | 428.2 | 0 | 19942755.8 | 422311.3 | 0 | 0
2026-09-10 08:00 | 13301.8 | 17671470 | 0 | 0.1 | 431.5 | 0 | 17657736.9 | 422734 | 0 | 0
2026-09-10 09:00 | 12468.9 | 16861317.5 | 0 | 0.1 | 430.6 | 0 | 16848418.2 | 423155.9 | 0 | 0
2026-09-10 10:00 | 11182.8 | 17114796.3 | 0 | 0.1 | 431.4 | 0 | 17103182.2 | 423578.6 | 0 | 0
2026-09-10 11:00 | 11857.5 | 18203139.2 | 0 | 0.1 | 430.1 | 0 | 18190851.8 | 424000 | 0 | 0
2026-09-10 12:00 | 12994.9 | 19922130.3 | 0 | 0.1 | 431.1 | 0 | 19908704.4 | 424422.3 | 0 | 0
2026-09-10 13:00 | 12941.8 | 21918626.5 | 0 | 0.1 | 434.7 | 0 | 21905250.1 | 424848.3 | 0 | 0
2026-09-10 14:00 | 19231.5 | 23129598.8 | 0 | 0.1 | 434.3 | 0 | 23109933.2 | 425273.7 | 0 | 0
2026-09-10 15:00 | 24695.5 | 19348258.2 | 0 | 0.2 | 436 | 0 | 19323126.9 | 425700.8 | 0 | 0
2026-09-10 16:00 | 16294.7 | 18794935.1 | 0 | 0.1 | 435.9 | 0 | 18778204.7 | 426127.9 | 0 | 0
2026-09-10 17:00 | 14096.5 | 19102753.4 | 0 | 0.1 | 438.6 | 0 | 19088218.5 | 426557.5 | 0 | 0
2026-09-10 18:00 | 17657.5 | 19596256 | 0 | 0.1 | 444.2 | 0 | 19578154.4 | 426992.7 | 0 | 0
2026-09-10 19:00 | 21786.4 | 20296198.5 | 0 | 0.1 | 446.2 | 0 | 20273966 | 427429.9 | 0 | 0
2026-09-10 20:00 | 24711.7 | 21349434.9 | 0 | 0.2 | 450.6 | 0 | 21324272.8 | 427871.3 | 0 | 0
2026-09-10 21:00 | 25111.5 | 20588224.6 | 0 | 0.2 | 453.5 | 0 | 20562659.8 | 428315.6 | 0 | 0
2026-09-10 22:00 | 20698.9 | 16704176.8 | 0 | 0.1 | 458.9 | 0 | 16683019.2 | 428765.2 | 0 | 0
2026-09-10 23:00 | 12987.9 | 14359341.3 | 0 | 0.1 | 468.6 | 0 | 14345885 | 429224.2 | 0 | 0
2026-09-11 | 5201.3 | 13185576.2 | 0 | 0.1 | 470.8 | 0 | 13179904.1 | 429685.5 | 0 | 0
2026-09-11 01:00 | 5924.6 | 12351953.5 | 0 | 0.1 | 471.5 | 0 | 12345557.6 | 430147.5 | 0 | 0
2026-09-11 02:00 | 6177.9 | 11782687.5 | 0 | 0.1 | 471.2 | 0 | 11776038.4 | 430609.2 | 0 | 0
2026-09-11 03:00 | 6817.8 | 11641553.2 | 0 | 0.1 | 412.7 | 0 | 11634322.9 | 431013.5 | 0 | 0
2026-09-11 04:00 | 7175 | 10939829.2 | 0 | 0.1 | 416.7 | 0 | 10932237.7 | 431421.7 | 0 | 0
2026-09-11 05:00 | 7464.7 | 10646962.6 | 0 | 0.1 | 415.6 | 0 | 10639082.4 | 431828.9 | 0 | 0
2026-09-11 06:00 | 9354.5 | 26979170.6 | 0 | 0.1 | 481.1 | 0 | 26969335.2 | 432300.2 | 0 | 0
2026-09-11 07:00 | 14922.4 | 24635865.7 | 0 | 0.1 | 474.1 | 0 | 24620469.4 | 432764.7 | 0 | 0
2026-09-11 08:00 | 15489.3 | 22507788 | 0 | 0.1 | 476.4 | 0 | 22491822.4 | 433231.4 | 0 | 0
2026-09-11 09:00 | 14299.8 | 20818906.2 | 0 | 0.1 | 476.2 | 0 | 20804130.3 | 433697.9 | 0 | 0
2026-09-11 10:00 | 13683.8 | 20402793.4 | 0 | 0.1 | 471.6 | 0 | 20388638.2 | 434159.9 | 0 | 0
2026-09-11 11:00 | 21172.8 | 20830330.8 | 0 | 0.1 | 469.8 | 0 | 20808688.3 | 434620.2 | 0 | 0
2026-09-11 12:00 | 19901.7 | 21927733.7 | 0 | 0.1 | 466.5 | 0 | 21907365.7 | 435077.3 | 0 | 0
2026-09-11 13:00 | 24124.7 | 23183448 | 0 | 0.2 | 468 | 0 | 23158855.5 | 435535.8 | 0 | 0
2026-09-11 14:00 | 15832.2 | 23925668.9 | 0 | 0.1 | 471.7 | 0 | 23909365.2 | 435997.9 | 0 | 0
2026-09-11 15:00 | 17028.4 | 19898617.4 | 0 | 0.1 | 471.2 | 0 | 19881118 | 436459.6 | 0 | 0
2026-09-11 16:00 | 15763.5 | 18048297.4 | 0 | 0.1 | 473.2 | 0 | 18032060.8 | 436923.2 | 0 | 0
2026-09-11 17:00 | 13688.6 | 19391956 | 0 | 0.1 | 473.1 | 0 | 19377794.4 | 437386.7 | 0 | 0
2026-09-11 18:00 | 17703.5 | 22148376.2 | 0 | 0.1 | 476.9 | 0 | 22130196 | 437853.9 | 0 | 0
2026-09-11 19:00 | 25253.9 | 23785057.4 | 0 | 0.1 | 483.6 | 0 | 23759320.1 | 438327.7 | 0 | 0
2026-09-11 20:00 | 25659.3 | 23448181.7 | 0 | 0.2 | 486.2 | 0 | 23422036.4 | 438804 | 0 | 0
2026-09-11 21:00 | 26479.8 | 20647401.5 | 0 | 0.2 | 491.7 | 0 | 20620430.1 | 439285.7 | 0 | 0
2026-09-11 22:00 | 21497.3 | 17587046.6 | 0 | 0.1 | 495.4 | 0 | 17565054.1 | 439771.1 | 0 | 0
2026-09-11 23:00 | 13817.8 | 15202815.2 | 0 | 0.1 | 501.2 | 0 | 15188496.4 | 440262.1 | 0 | 0
2026-09-12 | 5380.8 | 13212404.4 | 0 | 0.1 | 510.5 | 0 | 13206513.2 | 440762.3 | 0 | 0
2026-09-12 01:00 | 5382.8 | 11850387.7 | 0 | 0.1 | 505 | 0 | 11844500 | 441257.1 | 0 | 0
2026-09-12 02:00 | 6046.4 | 11278156.4 | 0 | 0.1 | 437.6 | 0 | 11271672.6 | 441685.8 | 0 | 0
2026-09-12 03:00 | 6219.8 | 11953308.4 | 0 | 0.1 | 497.6 | 0 | 11946591.1 | 442173.3 | 0 | 0
2026-09-12 04:00 | 6332.2 | 12305235.7 | 0 | 0.1 | 516.7 | 0 | 12298387 | 442679.5 | 0 | 0
2026-09-12 05:00 | 6851 | 14229832.2 | 0 | 0.1 | 521.7 | 0 | 14222459.7 | 443190.7 | 0 | 0
2026-09-12 06:00 | 8843.2 | 34017403.1 | 0 | 0.1 | 518.1 | 0 | 34008041.9 | 443698.3 | 0 | 0
2026-09-12 07:00 | 14370.9 | 36763335.9 | 0 | 0.1 | 516.9 | 0 | 36748448.3 | 444204.7 | 0 | 0
2026-09-12 08:00 | 14310.9 | 36362100.6 | 0 | 0.1 | 513.3 | 0 | 36347276.6 | 444707.6 | 0 | 0
2026-09-12 09:00 | 14272.5 | 34871222.4 | 0 | 0.1 | 516.8 | 0 | 34856433.3 | 445213.9 | 0 | 0
2026-09-12 10:00 | 17675.7 | 32908708.9 | 0 | 0.1 | 520.3 | 0 | 32890512.9 | 445723.6 | 0 | 0
2026-09-12 11:00 | 17796 | 31241722.3 | 0 | 0.1 | 518.6 | 0 | 31223407.9 | 446231.7 | 0 | 0
2026-09-12 12:00 | 16483.1 | 30540115.6 | 0 | 0.1 | 519.9 | 0 | 30523112.8 | 446741 | 0 | 0
2026-09-12 13:00 | 18274.6 | 30601131.8 | 0 | 0.1 | 518.9 | 0 | 30582338.4 | 447249.4 | 0 | 0
2026-09-12 14:00 | 21697.5 | 30798539.6 | 0 | 0.1 | 523.6 | 0 | 30776318.7 | 447762.4 | 0 | 0
2026-09-12 15:00 | 21944.9 | 28110866 | 0 | 0.1 | 530.8 | 0 | 28088390.5 | 448282.4 | 0 | 0
2026-09-12 16:00 | 21264.5 | 25254559.9 | 0 | 0.1 | 532.8 | 0 | 25232762.8 | 448804.4 | 0 | 0
2026-09-12 17:00 | 15359 | 25190981.5 | 0 | 0.1 | 538.1 | 0 | 25175084.5 | 449331.6 | 0 | 0
2026-09-12 18:00 | 16608.1 | 26394624.4 | 0 | 0.1 | 540.9 | 0 | 26377475.6 | 449861.5 | 0 | 0
2026-09-12 19:00 | 22149.4 | 24415449.6 | 0 | 0.1 | 548.6 | 0 | 24392751.7 | 450399 | 0 | 0
2026-09-12 20:00 | 25570.5 | 21958597 | 0 | 0.1 | 560.3 | 0 | 21932466.3 | 450947.9 | 0 | 0
2026-09-12 21:00 | 24503.6 | 17251139.6 | 0 | 0.1 | 564.5 | 0 | 17226071.7 | 451501 | 0 | 0
2026-09-12 22:00 | 19582.2 | 12911533.9 | 0 | 0.1 | 570.1 | 0 | 12891381.8 | 452059.6 | 0 | 0
2026-09-12 23:00 | 12023.3 | 11046160.8 | 0 | 0.1 | 477.9 | 0 | 11033659.8 | 452527.7 | 0 | 0
2026-09-13 | 5297.1 | 11102388.2 | 0 | 0.1 | 484.6 | 0 | 11096606.6 | 453002.6 | 0 | 0
2026-09-13 01:00 | 5184 | 12404044.3 | 0 | 0.1 | 584.7 | 0 | 12398275.7 | 453575.5 | 0 | 0
2026-09-13 02:00 | 5769.2 | 17246653.4 | 0 | 0.1 | 581.7 | 0 | 17240302.6 | 454145.4 | 0 | 0
2026-09-13 03:00 | 5969.5 | 20465825.9 | 0 | 0.1 | 581.4 | 0 | 20459275.1 | 454715.1 | 0 | 0
2026-09-13 04:00 | 6206 | 20224763.5 | 0 | 0.1 | 577.9 | 0 | 20217979.7 | 455281.3 | 0 | 0
2026-09-13 05:00 | 6536.9 | 33477170.5 | 0 | 0.1 | 583.7 | 0 | 33470050 | 455853.3 | 0 | 0
2026-09-13 06:00 | 6623.3 | 36984968.4 | 0 | 0.1 | 588.2 | 0 | 36977757.1 | 456429.6 | 0 | 0
2026-09-13 07:00 | 9495.8 | 35687069.5 | 0 | 0.1 | 585.1 | 0 | 35676988.6 | 457002.9 | 0 | 0
2026-09-13 08:00 | 10357 | 33782604.3 | 0 | 0.1 | 585.5 | 0 | 33771662 | 457576.6 | 0 | 0
2026-09-13 09:00 | 16931.3 | 31146313 | 0 | 0.1 | 582.8 | 0 | 31128799.1 | 458147.6 | 0 | 0
2026-09-13 10:00 | 10423.3 | 29102748.5 | 0 | 0.1 | 586.7 | 0 | 29091738.6 | 458722.5 | 0 | 0
2026-09-13 11:00 | 11759.5 | 28130381 | 0 | 0.1 | 592.5 | 0 | 28118029.1 | 459303 | 0 | 0
2026-09-13 12:00 | 12147.6 | 27883364.5 | 0 | 0.1 | 591 | 0 | 27870626 | 459882.1 | 0 | 0
2026-09-13 13:00 | 13012.4 | 27984094.7 | 0 | 0.1 | 592.6 | 0 | 27970489.9 | 460462.8 | 0 | 0
2026-09-13 14:00 | 11712.2 | 27666469.3 | 0 | 0.1 | 590.9 | 0 | 27654166.4 | 461041.7 | 0 | 0
2026-09-13 15:00 | 10693.5 | 24129039.1 | 0 | 0.1 | 594.7 | 0 | 24117751 | 461624.4 | 0 | 0
2026-09-13 16:00 | 12088.3 | 21457690.1 | 0 | 0.1 | 600.9 | 0 | 21445001 | 462213.1 | 0 | 0
2026-09-13 17:00 | 13379.5 | 22096861.5 | 0 | 0.1 | 599.7 | 0 | 22082882.5 | 462800.7 | 0 | 0
2026-09-13 18:00 | 22644.4 | 23650769.5 | 0 | 0.1 | 601.4 | 0 | 23627523.8 | 463389.9 | 0 | 0
2026-09-13 19:00 | 23817.7 | 23291646.7 | 0 | 0.1 | 600.2 | 0 | 23267229 | 463978 | 0 | 0
2026-09-13 20:00 | 25384.3 | 21621840.5 | 0 | 0.1 | 604.5 | 0 | 21595851.9 | 464570.2 | 0 | 0
2026-09-13 21:00 | 24853.1 | 19823674.7 | 0 | 0.1 | 612.3 | 0 | 19798209.5 | 465170.2 | 0 | 0
2026-09-13 22:00 | 18954.9 | 18392853 | 0 | 0.1 | 613.5 | 0 | 18373284.7 | 465771.3 | 0 | 0
2026-09-13 23:00 | 12128.2 | 17809508.6 | 0 | 0.1 | 617.9 | 0 | 17796762.7 | 466376.7 | 0 | 0
2026-09-14 | 5749.1 | 18187482.3 | 0 | 0.1 | 618.7 | 0 | 18181114.6 | 466982.9 | 0 | 0
2026-09-14 01:00 | 5312.7 | 19101554.9 | 0 | 0.1 | 624 | 0 | 19095618.3 | 467594.3 | 0 | 0
2026-09-14 02:00 | 6011.5 | 19815303.4 | 0 | 0.1 | 632.4 | 0 | 19808659.7 | 468214 | 0 | 0
2026-09-14 03:00 | 5838.5 | 19495070.5 | 0 | 0.1 | 632.7 | 0 | 19488599.4 | 468833.9 | 0 | 0
2026-09-14 04:00 | 5986.8 | 25075230.2 | 0 | 0.1 | 635.7 | 0 | 25068607.8 | 469456.8 | 0 | 0
2026-09-14 05:00 | 6154.8 | 37125986.5 | 0 | 0.1 | 634.9 | 0 | 37119196.9 | 470078.9 | 0 | 0
2026-09-14 06:00 | 6126.3 | 36741539.5 | 0 | 0.1 | 639.1 | 0 | 36734774.2 | 470705.1 | 0 | 0
2026-09-14 07:00 | 20209.6 | 34226446.2 | 0 | 0.1 | 646.1 | 0 | 34205590.7 | 471338.1 | 0 | 0
2026-09-14 08:00 | 9903.2 | 31560473.1 | 0 | 0.1 | 646.1 | 0 | 31549923.9 | 471971.3 | 0 | 0
2026-09-14 09:00 | 10233.7 | 29568189.5 | 0 | 0.1 | 649.3 | 0 | 29557306.7 | 472607.5 | 0 | 0
2026-09-14 10:00 | 10714.9 | 28011271.9 | 0 | 0.1 | 649 | 0 | 27999908.1 | 473243.3 | 0 | 0
2026-09-14 11:00 | 10977.1 | 26827194.3 | 0 | 0.1 | 653.6 | 0 | 26815563.7 | 473883.8 | 0 | 0
2026-09-14 12:00 | 12003.6 | 25867969.6 | 0 | 0.1 | 662.1 | 0 | 25855304.1 | 474532.5 | 0 | 0
2026-09-14 13:00 | 12368.4 | 25236235.1 | 0 | 0.1 | 663.8 | 0 | 25223203 | 475182.9 | 0 | 0
2026-09-14 14:00 | 11904.6 | 24873429.4 | 0 | 0.1 | 669.2 | 0 | 24860855.7 | 475838.6 | 0 | 0
2026-09-14 15:00 | 10790.3 | 23113889.7 | 0 | 0.1 | 671.4 | 0 | 23102428.1 | 476496.5 | 0 | 0
2026-09-14 16:00 | 11628.5 | 19667611.5 | 0 | 0.1 | 679.3 | 0 | 19655303.8 | 477162.1 | 0 | 0
2026-09-14 17:00 | 13178.1 | 19041083.2 | 0 | 0.1 | 692.4 | 0 | 19027212.9 | 477840.5 | 0 | 0
2026-09-14 18:00 | 19583.8 | 18807608.1 | 0 | 0.1 | 699.9 | 0 | 18787324.6 | 478526.3 | 0 | 0
2026-09-14 19:00 | 23002.4 | 19792049.2 | 0 | 0.1 | 712.6 | 0 | 19768334.4 | 479224.5 | 0 | 0
2026-09-14 20:00 | 25270.3 | 19685658.5 | 0 | 0.1 | 723.6 | 0 | 19659664.8 | 479933.5 | 0 | 0
2026-09-14 21:00 | 25425.2 | 17995541.4 | 0 | 0.1 | 738.5 | 0 | 17969377.8 | 480657.1 | 0 | 0
2026-09-14 22:00 | 21376.3 | 15362219 | 0 | 0.1 | 764.6 | 0 | 15340078.3 | 481406.2 | 0 | 0
2026-09-14 23:00 | 12509.1 | 13086209.3 | 0 | 0.1 | 775.9 | 0 | 13072924.5 | 482166.4 | 0 | 0
2026-09-15 | 7281.4 | 11566097.5 | 0 | 0.1 | 670.5 | 0 | 11558145.8 | 482823.4 | 0 | 0
2026-09-15 01:00 | 9111 | 10578089.5 | 0 | 0.1 | 665.3 | 0 | 10568313.4 | 483475.2 | 0 | 0
2026-09-15 02:00 | 9666.3 | 10274126.7 | 0 | 0.1 | 687.6 | 0 | 10263772.9 | 484148.9 | 0 | 0
2026-09-15 03:00 | 7222.1 | 10204885.5 | 0 | 0.1 | 700.4 | 0 | 10196963.1 | 484835.3 | 0 | 0
2026-09-15 04:00 | 6652.1 | 10739162.7 | 0 | 0.1 | 708.4 | 0 | 10731802.4 | 485529.4 | 0 | 0
2026-09-15 05:00 | 6932.3 | 24471633.8 | 0 | 0.1 | 853.3 | 0 | 24463848.2 | 486365.6 | 0 | 0
2026-09-15 06:00 | 8470.5 | 21208593.6 | 0 | 0.1 | 856.2 | 0 | 21199267 | 487204.6 | 0 | 0
2026-09-15 07:00 | 14104.2 | 14573914.2 | 0 | 0.1 | 868.8 | 0 | 14558941.4 | 488055.9 | 0 | 0
2026-09-15 08:00 | 17995.8 | 9975770.7 | 0 | 0.1 | 744.2 | 0 | 9957030.9 | 488785 | 0 | 0
2026-09-15 09:00 | 16451.5 | 6888250.7 | 0 | 0.1 | 731.3 | 0 | 6871068.1 | 489501.6 | 0 | 0
2026-09-15 10:00 | 16261.1 | 5163135.9 | 0 | 0.1 | 726.1 | 0 | 5146148.9 | 490213 | 0 | 0
2026-09-15 11:00 | 17094.4 | 4438015.1 | 0 | 0.1 | 719.8 | 0 | 4420201 | 490918.3 | 0 | 0
2026-09-15 12:00 | 17788.3 | 4360878.1 | 0 | 0.1 | 746 | 0 | 4342344 | 491649.2 | 0 | 0
2026-09-15 13:00 | 19351.1 | 4803955.9 | 0 | 0.1 | 752.4 | 0 | 4783852.6 | 492386.4 | 0 | 0
2026-09-15 14:00 | 17499.2 | 5980594.1 | 0 | 0.1 | 749.2 | 0 | 5962345.8 | 493120.5 | 0 | 0
2026-09-15 15:00 | 17823.9 | 8122899.5 | 0 | 0.1 | 747.2 | 0 | 8104328.5 | 493852.6 | 0 | 0
2026-09-15 16:00 | 16865.4 | 15143182.3 | 0 | 0.1 | 857.4 | 0 | 15125459.6 | 494692.8 | 0 | 0
2026-09-15 17:00 | 14556.1 | 21125411 | 0 | 0.1 | 865.2 | 0 | 21109989.8 | 495540.6 | 0 | 0
2026-09-15 18:00 | 18921 | 22919678.9 | 0 | 0.1 | 866.2 | 0 | 22899891.8 | 496389.3 | 0 | 0
2026-09-15 19:00 | 23524 | 22647518.9 | 0 | 0.1 | 865.2 | 0 | 22623129.9 | 497237.1 | 0 | 0
2026-09-15 20:00 | 25055.6 | 21504172.8 | 0 | 0.2 | 873.4 | 0 | 21478244 | 498092.8 | 0 | 0
2026-09-15 21:00 | 24479.1 | 20529803.3 | 0 | 0.2 | 882.7 | 0 | 20504441.7 | 498957.7 | 0 | 0
2026-09-15 22:00 | 20098.8 | 20382900.9 | 0 | 0.1 | 899.7 | 0 | 20361902.5 | 499839.3 | 0 | 0
2026-09-15 23:00 | 13953.2 | 20234752.3 | 0 | 0.1 | 932.2 | 0 | 20219867 | 500752.8 | 0 | 0
2026-09-16 | 5664.7 | 18968095.4 | 0 | 0.1 | 966.4 | 0 | 18961464.5 | 501699.7 | 0 | 0
2026-09-16 01:00 | 5289.4 | 17022847.8 | 0 | 0.1 | 1011 | 0 | 17016547.5 | 502690.4 | 0 | 0
2026-09-16 02:00 | 5559.7 | 15660719.6 | 0 | 0.1 | 1042.9 | 0 | 15654117.1 | 503712.4 | 0 | 0
2026-09-16 03:00 | 8143.6 | 13880291.8 | 0 | 0.1 | 1067.4 | 0 | 13871080.9 | 504758.3 | 0 | 0
2026-09-16 04:00 | 7486.9 | 9551357.9 | 0 | 0.1 | 985.1 | 0 | 9542886 | 505723.6 | 0 | 0
2026-09-16 05:00 | 6329.9 | 10613532.6 | 0 | 0.1 | 1029 | 0 | 10606173.8 | 506731.9 | 0 | 0
2026-09-16 06:00 | 7648.4 | 11654591.3 | 0 | 0.1 | 1069.3 | 0 | 11645873.7 | 507779.7 | 0 | 0
2026-09-16 07:00 | 11543.7 | 5732690.5 | 0 | 0.1 | 1075.8 | 0 | 5720071.1 | 508833.8 | 0 | 0
2026-09-16 08:00 | 12822.3 | 1665861 | 0 | 0.1 | 1096.9 | 0 | 1651942 | 509908.7 | 0 | 0
2026-09-16 09:00 | 12426.4 | 151875.5 | 0 | 0.1 | 993 | 0 | 138456.2 | 510881.7 | 0 | 0
2026-09-16 10:00 | 14049 | 0 | 0 | 14049 | 0 | 0 | 0 | 496546 | 0 | 0
2026-09-16 11:00 | 15569.7 | 0 | 0 | 15569.7 | 0 | 0 | 0 | 480658.6 | 0 | 0
2026-09-16 12:00 | 14194.6 | 0 | 0 | 14194.5 | 0 | 0 | 0 | 466174.4 | 0 | 0
2026-09-16 13:00 | 19097.7 | 0 | 0 | 19097.7 | 0 | 0 | 0 | 446686.9 | 0 | 0
2026-09-16 14:00 | 25267.3 | 0 | 0 | 25267.3 | 0 | 0 | 0 | 420904 | 0 | 0
2026-09-16 15:00 | 21747.5 | 0 | 0 | 21747.5 | 0 | 0 | 0 | 398712.7 | 0 | 0
2026-09-16 16:00 | 20068 | 0 | 0 | 20068 | 0 | 0 | 0 | 378235.2 | 0 | 0
2026-09-16 17:00 | 17918.5 | 158355.8 | 0 | 0.1 | 1003.1 | 0 | 139434.4 | 379218.1 | 0 | 0
2026-09-16 18:00 | 19003.5 | 1360222.7 | 0 | 0.1 | 1163.4 | 0 | 1340056 | 380358.1 | 0 | 0
2026-09-16 19:00 | 25520.8 | 3875218.7 | 0 | 0.2 | 1184.1 | 0 | 3848513.9 | 381518.4 | 0 | 0
2026-09-16 20:00 | 26204.6 | 7070538.7 | 0 | 0.2 | 1189.2 | 0 | 7043145.1 | 382683.6 | 0 | 0
2026-09-16 21:00 | 24865.5 | 8881353.8 | 0 | 0.2 | 1193.7 | 0 | 8855294.7 | 383853.3 | 0 | 0
2026-09-16 22:00 | 19715.7 | 9002931.8 | 0 | 0.1 | 1192 | 0 | 8982024.2 | 385021.3 | 0 | 0
2026-09-16 23:00 | 13247.9 | 8352666.2 | 0 | 0.1 | 1241.8 | 0 | 8338176.6 | 386238.1 | 0 | 0
2026-09-17 | 5365.7 | 8034226.2 | 0 | 0.1 | 1247.6 | 0 | 8027613 | 387460.7 | 0 | 0
2026-09-17 01:00 | 5993.2 | 8157779.5 | 0 | 0.1 | 1227.5 | 0 | 8150558.9 | 388663.6 | 0 | 0
2026-09-17 02:00 | 6399.7 | 8203402.1 | 0 | 0.1 | 1212.6 | 0 | 8195789.9 | 389851.8 | 0 | 0
2026-09-17 03:00 | 6210.6 | 7918327 | 0 | 0.1 | 1193 | 0 | 7910923.6 | 391020.9 | 0 | 0
2026-09-17 04:00 | 6300.9 | 6957848 | 0 | 0.1 | 1206.2 | 0 | 6950341 | 392202.9 | 0 | 0
2026-09-17 05:00 | 6452.8 | 3527614.5 | 0 | 0.1 | 1181.4 | 0 | 3519980.5 | 393360.6 | 0 | 0
2026-09-17 06:00 | 7535.6 | 2364771.4 | 0 | 0.1 | 1140.3 | 0 | 2356095.6 | 394478 | 0 | 0
2026-09-17 07:00 | 11917.2 | 204530.8 | 0 | 0.1 | 1022.3 | 0 | 191591.5 | 395479.7 | 0 | 0
2026-09-17 08:00 | 13353 | 0 | 0 | 13353 | 0 | 0 | 0 | 381854.2 | 0 | 0
2026-09-17 09:00 | 12202.7 | 0 | 0 | 12202.7 | 0 | 0 | 0 | 369402.5 | 0 | 0
2026-09-17 10:00 | 10908.2 | 0 | 0 | 10908.2 | 0 | 0 | 0 | 358271.7 | 0 | 0
2026-09-17 11:00 | 13323.1 | 0 | 0 | 13323.1 | 0 | 0 | 0 | 344676.7 | 0 | 0
2026-09-17 12:00 | 13092.2 | 0 | 0 | 13092.2 | 0 | 0 | 0 | 331317.3 | 0 | 0
2026-09-17 13:00 | 13188.3 | 0 | 0 | 13188.3 | 0 | 0 | 0 | 317859.9 | 0 | 0
2026-09-17 14:00 | 15227.5 | 0 | 0 | 15227.5 | 0 | 0 | 0 | 302321.6 | 0 | 0
2026-09-17 15:00 | 15809.1 | 0 | 0 | 15809.1 | 0 | 0 | 0 | 286189.9 | 0 | 0
2026-09-17 16:00 | 14199.4 | 20561.6 | 0 | 0.1 | 975.1 | 0 | 5387.3 | 287145.4 | 0 | 0
2026-09-17 17:00 | 12228.8 | 1909.1 | 0 | 10320.1 | 0.2 | 0 | 0.2 | 276614.9 | 0 | 0
2026-09-17 18:00 | 16607.6 | 0 | 0 | 16607.6 | 0 | 0 | 0 | 259668.3 | 0 | 0
2026-09-17 19:00 | 21508 | 0 | 0 | 21507.9 | 0 | 0 | 0 | 237721.5 | 0 | 0
2026-09-17 20:00 | 26138.3 | 91833.1 | 0 | 0.2 | 1071.7 | 0 | 64623.2 | 238771.6 | 0 | 0
2026-09-17 21:00 | 24938.4 | 1461612 | 0 | 0.2 | 1110.1 | 0 | 1435563.6 | 239859.3 | 0 | 0
2026-09-17 22:00 | 19847.3 | 4993073.1 | 0 | 0.1 | 1118.4 | 0 | 4972107.5 | 240955.3 | 0 | 0
2026-09-17 23:00 | 12272.2 | 8207925.1 | 0 | 0.1 | 1118.7 | 0 | 8194534.2 | 242051.5 | 0 | 0
2026-09-18 | 5222.8 | 10086142.3 | 0 | 0.1 | 1159.4 | 0 | 10079760.2 | 243187.6 | 0 | 0
2026-09-18 01:00 | 4946.6 | 10497700.3 | 0 | 0.1 | 1163.2 | 0 | 10491590.6 | 244327.5 | 0 | 0
2026-09-18 02:00 | 5292.9 | 10125497.3 | 0 | 0.1 | 1142.9 | 0 | 10119061.7 | 245447.4 | 0 | 0
2026-09-18 03:00 | 6609.5 | 9631142.9 | 0 | 0.1 | 1127.2 | 0 | 9623406.2 | 246552 | 0 | 0
2026-09-18 04:00 | 6481.8 | 8502946.7 | 0 | 0.1 | 1109.8 | 0 | 8495355.2 | 247639.5 | 0 | 0
2026-09-18 05:00 | 6808.4 | 4030469.1 | 0 | 0.1 | 1122.8 | 0 | 4022537.9 | 248739.8 | 0 | 0
2026-09-18 06:00 | 7913.5 | 3160745.5 | 0 | 0.1 | 1108.4 | 0 | 3151723.7 | 249825.9 | 0 | 0
2026-09-18 07:00 | 13359.8 | 850768.6 | 0 | 0.1 | 1084.4 | 0 | 836324.5 | 250888.5 | 0 | 0
2026-09-18 08:00 | 14716.9 | 12118.5 | 0 | 2598.7 | 0.1 | 0 | 0.2 | 248236.9 | 0 | 0
2026-09-18 09:00 | 13193.1 | 0 | 0 | 13193 | 0 | 0 | 0 | 234774.6 | 0 | 0
2026-09-18 10:00 | 13760.2 | 0 | 0 | 13760.2 | 0 | 0 | 0 | 220733.6 | 0 | 0
2026-09-18 11:00 | 14346.2 | 0 | 0 | 14346.2 | 0 | 0 | 0 | 206094.6 | 0 | 0
2026-09-18 12:00 | 12270.6 | 4632.6 | 0 | 7638.3 | 0.1 | 0 | 0.2 | 198300.5 | 0 | 0
2026-09-18 13:00 | 12810.4 | 118788.6 | 0 | 0.1 | 849.8 | 0 | 105128.5 | 199133.2 | 0 | 0
2026-09-18 14:00 | 15014.3 | 580233.6 | 0 | 0.1 | 831.3 | 0 | 564388.1 | 199947.7 | 0 | 0
2026-09-18 15:00 | 25823.3 | 2124963.4 | 0 | 0.2 | 947.8 | 0 | 2098192.6 | 200876.3 | 0 | 0
2026-09-18 16:00 | 15268.5 | 7559899.5 | 0 | 0.1 | 926.3 | 0 | 7543704.8 | 201784 | 0 | 0
2026-09-18 17:00 | 13677.7 | 14493602.2 | 0 | 0.1 | 1010.3 | 0 | 14478914.4 | 202774 | 0 | 0
2026-09-18 18:00 | 23922.6 | 19510758.6 | 0 | 0.1 | 978.6 | 0 | 19485857.6 | 203732.8 | 0 | 0
2026-09-18 19:00 | 28149.5 | 21653693.1 | 0 | 0.2 | 933.6 | 0 | 21624610.2 | 204647.6 | 0 | 0
2026-09-18 20:00 | 30037.6 | 22822297.1 | 0 | 0.2 | 901.3 | 0 | 22791358.4 | 205530.6 | 0 | 0
2026-09-18 21:00 | 31730.8 | 24139086.1 | 0 | 0.2 | 875.9 | 0 | 24106479.5 | 206388.9 | 0 | 0
2026-09-18 22:00 | 25615.4 | 24627755.9 | 0 | 0.2 | 850.4 | 0 | 24601290.2 | 207222.2 | 0 | 0
2026-09-18 23:00 | 14360.9 | 23510111.4 | 0 | 0.1 | 833.2 | 0 | 23494917.4 | 208038.6 | 0 | 0
2026-09-19 | 5606.1 | 22063784.8 | 0 | 0.1 | 815.3 | 0 | 22057363.4 | 208837.5 | 0 | 0
2026-09-19 01:00 | 5808 | 21550197.6 | 0 | 0.1 | 795 | 0 | 21543594.7 | 209616.5 | 0 | 0
2026-09-19 02:00 | 6586.2 | 22088452 | 0 | 0.1 | 789.4 | 0 | 22081076.5 | 210389.9 | 0 | 0
2026-09-19 03:00 | 6713.7 | 22855231.3 | 0 | 0.1 | 778.4 | 0 | 22847739.3 | 211152.6 | 0 | 0
2026-09-19 04:00 | 6869.8 | 21929848.6 | 0 | 0.1 | 770.5 | 0 | 21922208.5 | 211907.6 | 0 | 0
2026-09-19 05:00 | 7257.1 | 21232810.8 | 0 | 0.1 | 759.2 | 0 | 21224794.7 | 212651.5 | 0 | 0
2026-09-19 06:00 | 8313.1 | 27161483.8 | 0 | 0.1 | 746.6 | 0 | 27152424.3 | 213383 | 0 | 0
2026-09-19 07:00 | 12480.2 | 24206075.1 | 0 | 0.1 | 743.5 | 0 | 24192851.6 | 214111.5 | 0 | 0
2026-09-19 08:00 | 13276 | 20235095.1 | 0 | 0.1 | 734.3 | 0 | 20221085 | 214831 | 0 | 0
2026-09-19 09:00 | 14247 | 17157185.7 | 0 | 0.1 | 727.7 | 0 | 17142211.1 | 215544 | 0 | 0
2026-09-19 10:00 | 13245.6 | 15942043.8 | 0 | 0.1 | 718 | 0 | 15928080.4 | 216247.5 | 0 | 0
2026-09-19 11:00 | 14365.2 | 16254664.6 | 0 | 0.1 | 708.9 | 0 | 16239590.7 | 216942.1 | 0 | 0
2026-09-19 12:00 | 14944 | 17499372.3 | 0 | 0.1 | 706.9 | 0 | 17483721.5 | 217634.7 | 0 | 0
2026-09-19 13:00 | 14851.9 | 19403022.4 | 0 | 0.1 | 699 | 0 | 19387471.6 | 218319.6 | 0 | 0
2026-09-19 14:00 | 17342.8 | 21016973.6 | 0 | 0.1 | 693.7 | 0 | 20998937.2 | 218999.3 | 0 | 0
2026-09-19 15:00 | 24693.2 | 18859591.4 | 0 | 0.2 | 685.7 | 0 | 18834212.6 | 219671.1 | 0 | 0
2026-09-19 16:00 | 20999.9 | 19039440.6 | 0 | 0.1 | 678.8 | 0 | 19017762 | 220336.3 | 0 | 0
2026-09-19 17:00 | 14277.9 | 22070063.3 | 0 | 0.1 | 679 | 0 | 22055106.5 | 221001.6 | 0 | 0
2026-09-19 18:00 | 18099.8 | 23656248.9 | 0 | 0.1 | 673.3 | 0 | 23637476 | 221661.3 | 0 | 0
2026-09-19 19:00 | 21753.5 | 26014645.5 | 0 | 0.1 | 670.4 | 0 | 25992221.8 | 222318.1 | 0 | 0
2026-09-19 20:00 | 25555.9 | 26604433.9 | 0 | 0.2 | 664.8 | 0 | 26578213.4 | 222969.5 | 0 | 0
2026-09-19 21:00 | 26712.1 | 24340981.6 | 0 | 0.2 | 660.2 | 0 | 24313609.5 | 223616.3 | 0 | 0
2026-09-19 22:00 | 21271.3 | 20826349.2 | 0 | 0.1 | 663.2 | 0 | 20804414.9 | 224266 | 0 | 0
2026-09-19 23:00 | 13325.3 | 18815820.2 | 0 | 0.1 | 660.4 | 0 | 18801834.7 | 224913 | 0 | 0
2026-09-20 | 5336.6 | 16701326.2 | 0 | 0.1 | 660 | 0 | 16695329.7 | 225559.7 | 0 | 0
2026-09-20 01:00 | 5579.6 | 17849782.9 | 0 | 0.1 | 655.9 | 0 | 17843547.5 | 226202.4 | 0 | 0
2026-09-20 02:00 | 6056.7 | 17943058.1 | 0 | 0.1 | 652.5 | 0 | 17936349 | 226841.7 | 0 | 0
2026-09-20 03:00 | 6232.7 | 17731682.1 | 0 | 0.1 | 655.1 | 0 | 17724794.4 | 227483.7 | 0 | 0
2026-09-20 04:00 | 6492.4 | 14762498.8 | 0 | 0.1 | 650.5 | 0 | 14755356 | 228121.1 | 0 | 0
2026-09-20 05:00 | 8495.5 | 31829338.4 | 0 | 0.1 | 648.2 | 0 | 31820194.8 | 228756.2 | 0 | 0
2026-09-20 06:00 | 7325.2 | 40010497.3 | 0 | 0.1 | 642.1 | 0 | 40002530.1 | 229385.3 | 0 | 0
2026-09-20 07:00 | 10230.3 | 39887260.1 | 0 | 0.1 | 638.2 | 0 | 39876391.7 | 230010.6 | 0 | 0
2026-09-20 08:00 | 9725.5 | 37553626.9 | 0 | 0.1 | 639.2 | 0 | 37543262.3 | 230637 | 0 | 0
2026-09-20 09:00 | 10105.4 | 33838163.7 | 0 | 0.1 | 633.3 | 0 | 33827425.2 | 231257.4 | 0 | 0
2026-09-20 10:00 | 10628.9 | 29984379.6 | 0 | 0.1 | 629.8 | 0 | 29973121 | 231874.5 | 0 | 0
2026-09-20 11:00 | 10753.3 | 27507298 | 0 | 0.1 | 622.8 | 0 | 27495922.1 | 232484.7 | 0 | 0
2026-09-20 12:00 | 21629 | 26445101.7 | 0 | 0.1 | 618.5 | 0 | 26422854.3 | 233090.7 | 0 | 0
2026-09-20 13:00 | 13976.1 | 26601009.7 | 0 | 0.1 | 619.2 | 0 | 26586414.5 | 233697.4 | 0 | 0
2026-09-20 14:00 | 13026.1 | 27592053.3 | 0 | 0.1 | 613.3 | 0 | 27578414 | 234298.4 | 0 | 0
2026-09-20 15:00 | 12548.7 | 27298042.9 | 0 | 0.1 | 610 | 0 | 27284884.3 | 234896 | 0 | 0
2026-09-20 16:00 | 12759.6 | 26384680.7 | 0 | 0.1 | 603.3 | 0 | 26371317.9 | 235487.1 | 0 | 0
2026-09-20 17:00 | 15038.1 | 27140116 | 0 | 0.1 | 599.7 | 0 | 27124478.3 | 236074.8 | 0 | 0
2026-09-20 18:00 | 18778.7 | 28760068.2 | 0 | 0.1 | 600.3 | 0 | 28740689.4 | 236662.9 | 0 | 0
2026-09-20 19:00 | 24509.6 | 26311531.5 | 0 | 0.2 | 595 | 0 | 26286427 | 237245.8 | 0 | 0
2026-09-20 20:00 | 26776.3 | 22105456 | 0 | 0.2 | 592.7 | 0 | 22078087.2 | 237826.5 | 0 | 0
2026-09-20 21:00 | 24930.8 | 19867797.3 | 0 | 0.2 | 588 | 0 | 19842278.7 | 238402.6 | 0 | 0
2026-09-20 22:00 | 19518.4 | 17927089.2 | 0 | 0.1 | 586.5 | 0 | 17906984.4 | 238977.2 | 0 | 0
2026-09-20 23:00 | 13262.1 | 16717623.4 | 0 | 0.1 | 590 | 0 | 16703771.5 | 239555.3 | 0 | 0
2026-09-21 | 5394.4 | 16312015.4 | 0 | 0.1 | 587.4 | 0 | 16306033.7 | 240130.8 | 0 | 0
2026-09-21 01:00 | 5625.1 | 16473108.5 | 0 | 0.1 | 587.1 | 0 | 16466896.4 | 240706.1 | 0 | 0
2026-09-21 02:00 | 8555.3 | 16673410.1 | 0 | 0.1 | 583.5 | 0 | 16664271.4 | 241277.8 | 0 | 0
2026-09-21 03:00 | 9596.6 | 16352299.6 | 0 | 0.1 | 584.2 | 0 | 16342119 | 241850.1 | 0 | 0
2026-09-21 04:00 | 11161.4 | 14809201.7 | 0 | 0.1 | 588.6 | 0 | 14797451.8 | 242426.9 | 0 | 0
2026-09-21 05:00 | 11461.7 | 31655088.5 | 0 | 0.1 | 587.2 | 0 | 31643039.7 | 243002.3 | 0 | 0
2026-09-21 06:00 | 11735.8 | 36458091.7 | 0 | 0.1 | 589 | 0 | 36445767 | 243579.4 | 0 | 0
2026-09-21 07:00 | 19408.9 | 31938766.3 | 0 | 0.1 | 588.2 | 0 | 31918769.4 | 244155.7 | 0 | 0
2026-09-21 08:00 | 15074 | 25472832.2 | 0 | 0.1 | 590.6 | 0 | 25457167.7 | 244734.3 | 0 | 0
2026-09-21 09:00 | 12444.7 | 18846677.1 | 0 | 0.1 | 599.1 | 0 | 18833633.4 | 245321.3 | 0 | 0
2026-09-21 10:00 | 11688.1 | 13865862.9 | 0 | 0.1 | 597.4 | 0 | 13853577.5 | 245906.6 | 0 | 0
2026-09-21 11:00 | 15602 | 11105034.9 | 0 | 0.1 | 498.6 | 0 | 11088934.5 | 246395.1 | 0 | 0
2026-09-21 12:00 | 14299.9 | 10090083.1 | 0 | 0.1 | 490 | 0 | 10075293.4 | 246875.1 | 0 | 0
2026-09-21 13:00 | 15870.5 | 10307122.2 | 0 | 0.1 | 496.4 | 0 | 10290755.4 | 247361.5 | 0 | 0
2026-09-21 14:00 | 12098 | 11433863.3 | 0 | 0.1 | 496.3 | 0 | 11421269.1 | 247847.8 | 0 | 0
2026-09-21 15:00 | 10827.9 | 12570024.6 | 0 | 0.1 | 573.7 | 0 | 12558623 | 248409.9 | 0 | 0
2026-09-21 16:00 | 10570.3 | 17392425.2 | 0 | 0.1 | 563.6 | 0 | 17381291.4 | 248962.2 | 0 | 0
2026-09-21 17:00 | 12033.1 | 21505798.3 | 0 | 0.1 | 551.6 | 0 | 21493213.7 | 249502.6 | 0 | 0
2026-09-21 18:00 | 17433.6 | 21994222.5 | 0 | 0.1 | 549.3 | 0 | 21976239.8 | 250040.7 | 0 | 0
2026-09-21 19:00 | 24126.3 | 21637556.7 | 0 | 0.1 | 545.9 | 0 | 21612884.6 | 250575.6 | 0 | 0
2026-09-21 20:00 | 25801.6 | 22241343.7 | 0 | 0.2 | 538.8 | 0 | 22215003.4 | 251103.5 | 0 | 0
2026-09-21 21:00 | 25856.7 | 23192710.6 | 0 | 0.2 | 536 | 0 | 23166318.1 | 251628.6 | 0 | 0
2026-09-21 22:00 | 20715.6 | 22508495.1 | 0 | 0.1 | 532 | 0 | 22487247.6 | 252149.9 | 0 | 0
2026-09-21 23:00 | 13074.6 | 21478698.5 | 0 | 0.1 | 533 | 0 | 21465091 | 252672.1 | 0 | 0
2026-09-22 | 5297.5 | 20008087.5 | 0 | 0.1 | 538.7 | 0 | 20002251.3 | 253199.9 | 0 | 0
2026-09-22 01:00 | 5429.6 | 19321227.4 | 0 | 0.1 | 540.3 | 0 | 19315257.6 | 253729.3 | 0 | 0
2026-09-22 02:00 | 5938.6 | 18576682.4 | 0 | 0.1 | 545.4 | 0 | 18570198.5 | 254263.6 | 0 | 0
2026-09-22 03:00 | 6310.4 | 17773697.6 | 0 | 0.1 | 548.7 | 0 | 17766838.7 | 254801.2 | 0 | 0
2026-09-22 04:00 | 6317.9 | 15481917.1 | 0 | 0.1 | 555.8 | 0 | 15475043.5 | 255345.8 | 0 | 0
2026-09-22 05:00 | 6856.9 | 17232878.8 | 0 | 0.1 | 570.1 | 0 | 17225451.9 | 255904.4 | 0 | 0
2026-09-22 06:00 | 8135.9 | 19455899.5 | 0 | 0.1 | 578.1 | 0 | 19447185.7 | 256470.8 | 0 | 0
2026-09-22 07:00 | 12379.3 | 12936156.2 | 0 | 0.1 | 588 | 0 | 12923189.1 | 257046.9 | 0 | 0
2026-09-22 08:00 | 14713.6 | 7465845.8 | 0 | 0.1 | 487.4 | 0 | 7450644.9 | 257524.5 | 0 | 0
2026-09-22 09:00 | 15703.9 | 3489972.9 | 0 | 0.1 | 489.7 | 0 | 3473779.5 | 258004.2 | 0 | 0
2026-09-22 10:00 | 16011.4 | 1458384.6 | 0 | 0.1 | 489 | 0 | 1441884.4 | 258483.3 | 0 | 0
2026-09-22 11:00 | 17447.2 | 794017.2 | 0 | 0.1 | 480.2 | 0 | 776090 | 258953.8 | 0 | 0
2026-09-22 12:00 | 16317.3 | 632380.6 | 0 | 0.1 | 428.4 | 0 | 615635 | 259373.5 | 0 | 0
2026-09-22 13:00 | 15440.2 | 878316.7 | 0 | 0.1 | 464.5 | 0 | 862412.2 | 259828.5 | 0 | 0
2026-09-22 14:00 | 18101.2 | 1528162.9 | 0 | 0.1 | 481.8 | 0 | 1509580 | 260300.5 | 0 | 0
2026-09-22 15:00 | 19341.2 | 3897353.7 | 0 | 0.1 | 479.5 | 0 | 3877533.1 | 260770.3 | 0 | 0
2026-09-22 16:00 | 17661.9 | 10904284.6 | 0 | 0.1 | 468.2 | 0 | 10886154.7 | 261229 | 0 | 0
2026-09-22 17:00 | 15221.8 | 18516450.5 | 0 | 0.1 | 536 | 0 | 18500692.8 | 261754.1 | 0 | 0
2026-09-22 18:00 | 19417.7 | 22440938.8 | 0 | 0.1 | 518.3 | 0 | 22421003 | 262261.9 | 0 | 0
2026-09-22 19:00 | 25323.3 | 23710086.4 | 0 | 0.2 | 515.5 | 0 | 23684247.8 | 262766.9 | 0 | 0
2026-09-22 20:00 | 31862 | 23834895.6 | 0 | 0.2 | 508 | 0 | 23802525.7 | 263264.6 | 0 | 0
2026-09-22 21:00 | 30801.2 | 23310285 | 0 | 0.2 | 498.6 | 0 | 23278985.4 | 263753 | 0 | 0
2026-09-22 22:00 | 22619.4 | 22444111.7 | 0 | 0.2 | 494.1 | 0 | 22420998.3 | 264237.1 | 0 | 0
2026-09-22 23:00 | 12778.1 | 21376493.9 | 0 | 0.1 | 489.3 | 0 | 21363226.7 | 264716.4 | 0 | 0
2026-09-23 | 5280 | 19945954.3 | 0 | 0.1 | 488.7 | 0 | 19940185.8 | 265195.2 | 0 | 0
2026-09-23 01:00 | 5636.5 | 18581117.2 | 0 | 0.1 | 492.8 | 0 | 18574988 | 265678.1 | 0 | 0
2026-09-23 02:00 | 6738.5 | 17684243.7 | 0 | 0.1 | 493.7 | 0 | 17677011.7 | 266161.8 | 0 | 0
2026-09-23 03:00 | 6785 | 17288800 | 0 | 0.1 | 497.9 | 0 | 17281517.2 | 266649.6 | 0 | 0
2026-09-23 04:00 | 6763.9 | 15602643.4 | 0 | 0.1 | 500.6 | 0 | 15595379.1 | 267140.1 | 0 | 0
2026-09-23 05:00 | 7147.1 | 13460956.5 | 0 | 0.1 | 504.7 | 0 | 13453304.8 | 267634.6 | 0 | 0
2026-09-23 06:00 | 8162.6 | 16605927.3 | 0 | 0.1 | 516.4 | 0 | 16597248.5 | 268140.5 | 0 | 0
2026-09-23 07:00 | 13945.6 | 12786011 | 0 | 0.1 | 520.4 | 0 | 12771545.1 | 268650.4 | 0 | 0
2026-09-23 08:00 | 15709.7 | 9700844.9 | 0 | 0.1 | 436.5 | 0 | 9684698.9 | 269078 | 0 | 0
2026-09-23 09:00 | 23400.8 | 7379679.6 | 0 | 0.2 | 430.9 | 0 | 7355848.1 | 269500.1 | 0 | 0
2026-09-23 10:00 | 13725.7 | 6115476.9 | 0 | 0.1 | 439.2 | 0 | 6101312.1 | 269930.5 | 0 | 0
2026-09-23 11:00 | 14539.2 | 6057274.4 | 0 | 0.1 | 441.2 | 0 | 6042294.2 | 270362.7 | 0 | 0
2026-09-23 12:00 | 14350 | 7103436.8 | 0 | 0.1 | 434 | 0 | 7088652.9 | 270787.9 | 0 | 0
2026-09-23 13:00 | 17914.3 | 9065346.4 | 0 | 0.1 | 428 | 0 | 9047004.4 | 271207.2 | 0 | 0
2026-09-23 14:00 | 20745.9 | 11785813.7 | 0 | 0.2 | 477 | 0 | 11764591.1 | 271674.4 | 0 | 0
2026-09-23 15:00 | 20617.1 | 13929975.8 | 0 | 0.1 | 494.5 | 0 | 13908864.4 | 272158.8 | 0 | 0
2026-09-23 16:00 | 19213.7 | 17934473.1 | 0 | 0.1 | 490.2 | 0 | 17914769.3 | 272639.1 | 0 | 0
2026-09-23 17:00 | 17423.3 | 19612553.5 | 0 | 0.1 | 482.1 | 0 | 19594648.3 | 273111.4 | 0 | 0
2026-09-23 18:00 | 22256.9 | 19342178.9 | 0 | 0.2 | 477.8 | 0 | 19319444.4 | 273579.5 | 0 | 0
2026-09-23 19:00 | 26521.1 | 21391669.3 | 0 | 0.2 | 472.8 | 0 | 21364675.6 | 274042.7 | 0 | 0
2026-09-23 20:00 | 28170.8 | 24775427.6 | 0 | 0.2 | 473.7 | 0 | 24746783.3 | 274506.7 | 0 | 0
2026-09-23 21:00 | 25488.5 | 21623642.3 | 0 | 0.1 | 478.1 | 0 | 21597675.9 | 274975.1 | 0 | 0
2026-09-23 22:00 | 19589.9 | 17333187.8 | 0 | 0.1 | 479.2 | 0 | 17313118.8 | 275444.6 | 0 | 0
2026-09-23 23:00 | 14776.2 | 15221655.8 | 0 | 0.1 | 483.9 | 0 | 15206395.8 | 275918.6 | 0 | 0
2026-09-24 | 5031 | 13990617.4 | 0 | 0.1 | 486.8 | 0 | 13985099.8 | 276395.6 | 0 | 0
2026-09-24 01:00 | 5081.8 | 12467574 | 0 | 0.1 | 490.5 | 0 | 12462001.8 | 276876.2 | 0 | 0
2026-09-24 02:00 | 5312.2 | 11519315.1 | 0 | 0.1 | 422.9 | 0 | 11513580.2 | 277290.5 | 0 | 0
2026-09-24 03:00 | 5837.3 | 10685613.8 | 0 | 0.1 | 414.8 | 0 | 10679361.8 | 277696.9 | 0 | 0
2026-09-24 04:00 | 6087.1 | 8871827.7 | 0 | 0.1 | 409.3 | 0 | 8865331.4 | 278097.9 | 0 | 0
2026-09-24 05:00 | 6599 | 8153935.8 | 0 | 0.1 | 402.8 | 0 | 8146934.2 | 278492.5 | 0 | 0
2026-09-24 06:00 | 7811.4 | 19464529.8 | 0 | 0.1 | 484.9 | 0 | 19456233.6 | 278967.6 | 0 | 0
2026-09-24 07:00 | 12202.2 | 19331446.1 | 0 | 0.1 | 482.6 | 0 | 19318761.5 | 279440.4 | 0 | 0
2026-09-24 08:00 | 13121.1 | 18512701.5 | 0 | 0.1 | 474.4 | 0 | 18499106.1 | 279905.2 | 0 | 0
2026-09-24 09:00 | 12772.5 | 18022096.5 | 0 | 0.1 | 469.3 | 0 | 18008854.8 | 280365 | 0 | 0
2026-09-24 10:00 | 11009.2 | 17907647 | 0 | 0.1 | 462.4 | 0 | 17896175.5 | 280818.1 | 0 | 0
2026-09-24 11:00 | 13475.6 | 18002708.1 | 0 | 0.1 | 460.7 | 0 | 17988772 | 281269.4 | 0 | 0
2026-09-24 12:00 | 13711.3 | 17990775.7 | 0 | 0.1 | 460.3 | 0 | 17976604.3 | 281720.3 | 0 | 0
2026-09-24 13:00 | 14047.8 | 17899051.3 | 0 | 0.1 | 455.5 | 0 | 17884548.2 | 282166.6 | 0 | 0
2026-09-24 14:00 | 15491.6 | 17834381.8 | 0 | 0.1 | 453.2 | 0 | 17818437.2 | 282610.6 | 0 | 0
2026-09-24 15:00 | 15359.4 | 15722854.3 | 0 | 0.1 | 449.1 | 0 | 15707045.9 | 283050.6 | 0 | 0
2026-09-24 16:00 | 16313.4 | 16072830.9 | 0 | 0.1 | 447.8 | 0 | 16056069.9 | 283489.3 | 0 | 0
2026-09-24 17:00 | 17808.4 | 17828714.7 | 0 | 0.1 | 449.8 | 0 | 17810456.7 | 283930 | 0 | 0
2026-09-24 18:00 | 21427.3 | 19398740.4 | 0 | 0.1 | 447.8 | 0 | 19376865.5 | 284368.7 | 0 | 0
2026-09-24 19:00 | 26234.3 | 21497874.4 | 0 | 0.2 | 448.3 | 0 | 21471192 | 284807.8 | 0 | 0
2026-09-24 20:00 | 27388.6 | 22130241.2 | 0 | 0.2 | 447.1 | 0 | 22102405.6 | 285245.8 | 0 | 0
2026-09-24 21:00 | 30076 | 21081379.3 | 0 | 0.2 | 449 | 0 | 21050854.5 | 285685.6 | 0 | 0
2026-09-24 22:00 | 24049.4 | 19509305.7 | 0 | 0.1 | 455.4 | 0 | 19484801.1 | 286131.8 | 0 | 0
2026-09-24 23:00 | 12664.2 | 18192998.5 | 0 | 0.1 | 458.2 | 0 | 18179876.2 | 286580.7 | 0 | 0
2026-09-25 | 5751.6 | 15735141.3 | 0 | 0.1 | 463.7 | 0 | 15728926 | 287035 | 0 | 0
2026-09-25 01:00 | 5518.3 | 14188803.7 | 0 | 0.1 | 466.9 | 0 | 14182818.6 | 287492.5 | 0 | 0
2026-09-25 02:00 | 6008.9 | 13465534.5 | 0 | 0.1 | 473.3 | 0 | 13459052.4 | 287956.2 | 0 | 0
2026-09-25 03:00 | 5981.5 | 12831019.3 | 0 | 0.1 | 484.7 | 0 | 12824553.2 | 288431.1 | 0 | 0
2026-09-25 04:00 | 6251.2 | 10546748.9 | 0 | 0.1 | 412.7 | 0 | 10540085.1 | 288835.5 | 0 | 0
2026-09-25 05:00 | 6457.5 | 17931922.4 | 0 | 0.1 | 497.3 | 0 | 17924967.8 | 289322.7 | 0 | 0
2026-09-25 06:00 | 8150.4 | 24490061.7 | 0 | 0.1 | 501 | 0 | 24481410.4 | 289813.5 | 0 | 0
2026-09-25 07:00 | 13216.3 | 17268195.8 | 0 | 0.1 | 508.9 | 0 | 17254470.7 | 290312.2 | 0 | 0
2026-09-25 08:00 | 13781.2 | 11325236.8 | 0 | 0.1 | 431.9 | 0 | 11311023.9 | 290735.3 | 0 | 0
2026-09-25 09:00 | 12642.2 | 7907407.4 | 0 | 0.1 | 422.6 | 0 | 7894342.7 | 291149.3 | 0 | 0
2026-09-25 10:00 | 14941.5 | 6544698.6 | 0 | 0.1 | 416.8 | 0 | 6529340.5 | 291557.6 | 0 | 0
2026-09-25 11:00 | 15687 | 6415241.9 | 0 | 0.1 | 410.1 | 0 | 6399145 | 291959.3 | 0 | 0
2026-09-25 12:00 | 14496.7 | 7098524 | 0 | 0.1 | 422.2 | 0 | 7083605.2 | 292373 | 0 | 0
2026-09-25 13:00 | 20772.6 | 8415692.7 | 0 | 0.1 | 422.4 | 0 | 8394497.9 | 292786.8 | 0 | 0
2026-09-25 14:00 | 17862.4 | 10615719.5 | 0 | 0.1 | 415.6 | 0 | 10597441.7 | 293193.9 | 0 | 0
2026-09-25 15:00 | 17774.1 | 12833319.8 | 0 | 0.1 | 484 | 0 | 12815061.9 | 293668.1 | 0 | 0
2026-09-25 16:00 | 16584.8 | 17154878.1 | 0 | 0.1 | 471 | 0 | 17137822.5 | 294129.5 | 0 | 0
2026-09-25 17:00 | 15711 | 19663507.8 | 0 | 0.1 | 469.9 | 0 | 19647327.1 | 294589.9 | 0 | 0
2026-09-25 18:00 | 18856.9 | 19802356.2 | 0 | 0.1 | 465.3 | 0 | 19783034.2 | 295045.7 | 0 | 0
2026-09-25 19:00 | 22726.4 | 19488019.3 | 0 | 0.2 | 457.3 | 0 | 19464835.8 | 295493.7 | 0 | 0
2026-09-25 20:00 | 25345.9 | 19706179 | 0 | 0.2 | 453.5 | 0 | 19680379.8 | 295937.9 | 0 | 0
2026-09-25 21:00 | 25855.1 | 21105039.5 | 0 | 0.2 | 448.9 | 0 | 21078735.7 | 296377.6 | 0 | 0
2026-09-25 22:00 | 20053.8 | 21873476.5 | 0 | 0.1 | 448.7 | 0 | 21852974.2 | 296817.2 | 0 | 0
2026-09-25 23:00 | 11731.4 | 20195612.8 | 0 | 0.1 | 453.1 | 0 | 20183428.4 | 297261.1 | 0 | 0
2026-09-26 | 5610.1 | 18752736.7 | 0 | 0.1 | 454.4 | 0 | 18746672.3 | 297706.3 | 0 | 0
2026-09-26 01:00 | 7333.8 | 17804664.6 | 0 | 0.1 | 458.7 | 0 | 17796872.1 | 298155.8 | 0 | 0
2026-09-26 02:00 | 9916.4 | 17713630.2 | 0 | 0.1 | 461.4 | 0 | 17703252.6 | 298607.8 | 0 | 0
2026-09-26 03:00 | 10202.6 | 17852919.2 | 0 | 0.1 | 467.1 | 0 | 17842249.6 | 299065.5 | 0 | 0
2026-09-26 04:00 | 10149 | 17044068.4 | 0 | 0.1 | 479.7 | 0 | 17033439.7 | 299535.5 | 0 | 0
2026-09-26 05:00 | 10765.5 | 21013026.1 | 0 | 0.1 | 488.6 | 0 | 21001772.2 | 300014.2 | 0 | 0
2026-09-26 06:00 | 11894.9 | 21808628.3 | 0 | 0.1 | 501.2 | 0 | 21796232.3 | 300505.2 | 0 | 0
2026-09-26 07:00 | 17597.8 | 16045102.9 | 0 | 0.1 | 511.8 | 0 | 16026993.5 | 301006.7 | 0 | 0
2026-09-26 08:00 | 16468.4 | 9911717.1 | 0 | 0.1 | 421.9 | 0 | 9894827 | 301419.9 | 0 | 0
2026-09-26 09:00 | 14571.5 | 5190061.1 | 0 | 0.1 | 423 | 0 | 5175066.8 | 301834.3 | 0 | 0
2026-09-26 10:00 | 14268.6 | 2727928.5 | 0 | 0.1 | 418.3 | 0 | 2713241.7 | 302244.1 | 0 | 0
2026-09-26 11:00 | 12717.2 | 1729722.7 | 0 | 0.1 | 413.5 | 0 | 1716592.1 | 302649.2 | 0 | 0
2026-09-26 12:00 | 14109.2 | 1790317.5 | 0 | 0.1 | 406.7 | 0 | 1775801.7 | 303047.6 | 0 | 0
2026-09-26 13:00 | 15052.6 | 2875597.5 | 0 | 0.1 | 422.5 | 0 | 2860122.6 | 303461.6 | 0 | 0
2026-09-26 14:00 | 16640.9 | 4628831.9 | 0 | 0.1 | 421.7 | 0 | 4611769.4 | 303874.8 | 0 | 0
2026-09-26 15:00 | 17870.6 | 7571125.7 | 0 | 0.1 | 412.7 | 0 | 7552842.5 | 304279.1 | 0 | 0
2026-09-26 16:00 | 16772.5 | 12799296.4 | 0 | 0.1 | 481.3 | 0 | 12782042.8 | 304750.6 | 0 | 0
2026-09-26 17:00 | 15511.4 | 17141406.2 | 0 | 0.1 | 466.4 | 0 | 17125428.5 | 305207.6 | 0 | 0
2026-09-26 18:00 | 18344.9 | 18873312.6 | 0 | 0.1 | 465 | 0 | 18854502.9 | 305663.1 | 0 | 0
2026-09-26 19:00 | 22664.7 | 19786356.6 | 0 | 0.1 | 459.9 | 0 | 19763232.2 | 306113.6 | 0 | 0
2026-09-26 20:00 | 25600.1 | 20537547.7 | 0 | 0.2 | 452.6 | 0 | 20511495.2 | 306557 | 0 | 0
2026-09-26 21:00 | 26467.1 | 21226392.8 | 0 | 0.2 | 450.5 | 0 | 21199475.4 | 306998.4 | 0 | 0
2026-09-26 22:00 | 20537.2 | 20995096 | 0 | 0.1 | 448.4 | 0 | 20974110.6 | 307437.6 | 0 | 0
2026-09-26 23:00 | 13105 | 18507918.6 | 0 | 0.1 | 450.9 | 0 | 18494362.7 | 307879.4 | 0 | 0
2026-09-27 | 5365.2 | 15190900.8 | 0 | 0.1 | 460.2 | 0 | 15185075.4 | 308330.4 | 0 | 0
2026-09-27 01:00 | 5946 | 13654215.6 | 0 | 0.1 | 467.5 | 0 | 13647802.2 | 308788.4 | 0 | 0
2026-09-27 02:00 | 6072.3 | 13644153.2 | 0 | 0.1 | 479.5 | 0 | 13637601.5 | 309258.2 | 0 | 0
2026-09-27 03:00 | 6601.4 | 13340601.4 | 0 | 0.1 | 490.6 | 0 | 13333509.5 | 309738.9 | 0 | 0
2026-09-27 04:00 | 6516.8 | 11927957.4 | 0 | 0.1 | 499.7 | 0 | 11920940.9 | 310228.5 | 0 | 0
2026-09-27 05:00 | 6481.6 | 18717668.1 | 0 | 0.1 | 518.7 | 0 | 18710667.8 | 310736.8 | 0 | 0
2026-09-27 06:00 | 7174.7 | 15409240.7 | 0 | 0.1 | 527.3 | 0 | 15401538.9 | 311253.4 | 0 | 0
2026-09-27 07:00 | 10311.5 | 7424790.4 | 0 | 0.1 | 441.8 | 0 | 7414037.2 | 311686.2 | 0 | 0
2026-09-27 08:00 | 16998.4 | 3063288.3 | 0 | 0.1 | 438.8 | 0 | 3045851.3 | 312116 | 0 | 0
2026-09-27 09:00 | 12525.6 | 1193758.6 | 0 | 0.1 | 453.2 | 0 | 1180779.9 | 312560.1 | 0 | 0
2026-09-27 10:00 | 11932.3 | 398127.9 | 0 | 0.1 | 392.4 | 0 | 385803.4 | 312944.5 | 0 | 0
2026-09-27 11:00 | 11902.7 | 192580.5 | 0 | 0.1 | 382.3 | 0 | 180295.5 | 313319 | 0 | 0
2026-09-27 12:00 | 12965.9 | 194923.6 | 0 | 0.1 | 375.6 | 0 | 181582.3 | 313687 | 0 | 0
2026-09-27 13:00 | 13656.2 | 366089.9 | 0 | 0.1 | 370.3 | 0 | 352063.4 | 314049.8 | 0 | 0
2026-09-27 14:00 | 11618.2 | 1002681.4 | 0 | 0.1 | 449.5 | 0 | 990613.9 | 314490.1 | 0 | 0
2026-09-27 15:00 | 10525.1 | 2235067.7 | 0 | 0.1 | 452.8 | 0 | 2224089.9 | 314933.7 | 0 | 0
2026-09-27 16:00 | 14042.5 | 5935948.1 | 0 | 0.1 | 446.3 | 0 | 5921459.4 | 315370.9 | 0 | 0
2026-09-27 17:00 | 13059.7 | 10424784.2 | 0 | 0.1 | 437.2 | 0 | 10411287.5 | 315799.3 | 0 | 0
2026-09-27 18:00 | 17598.5 | 13326993.4 | 0 | 0.1 | 505.3 | 0 | 13308889.7 | 316294.3 | 0 | 0
2026-09-27 19:00 | 22670.8 | 15566936.5 | 0 | 0.1 | 512 | 0 | 15543753.9 | 316795.9 | 0 | 0
2026-09-27 20:00 | 27477.9 | 15246461.5 | 0 | 0.1 | 503.3 | 0 | 15218480.5 | 317289 | 0 | 0
2026-09-27 21:00 | 26935.6 | 13205513 | 0 | 0.2 | 492 | 0 | 13178085.5 | 317771 | 0 | 0
2026-09-27 22:00 | 20092 | 14791855.1 | 0 | 0.1 | 489.6 | 0 | 14771273.8 | 318250.6 | 0 | 0
2026-09-27 23:00 | 12665.2 | 13870476.7 | 0 | 0.1 | 489 | 0 | 13857322.7 | 318729.7 | 0 | 0
2026-09-28 | 5454 | 13166312.6 | 0 | 0.1 | 495.8 | 0 | 13160362.9 | 319215.5 | 0 | 0
2026-09-28 01:00 | 5404.8 | 12917503.3 | 0 | 0.1 | 512.3 | 0 | 12911586.3 | 319717.4 | 0 | 0
2026-09-28 02:00 | 5632.5 | 12379934.4 | 0 | 0.1 | 518.5 | 0 | 12373783.6 | 320225.5 | 0 | 0
2026-09-28 03:00 | 5989.9 | 11291675.5 | 0 | 0.1 | 426.9 | 0 | 11285258.9 | 320643.7 | 0 | 0
2026-09-28 04:00 | 5880 | 9621694.3 | 0 | 0.1 | 427.5 | 0 | 9615386.9 | 321062.5 | 0 | 0
2026-09-28 05:00 | 6407.3 | 23014135.2 | 0 | 0.1 | 541.7 | 0 | 23007186.3 | 321593.3 | 0 | 0
2026-09-28 06:00 | 6616 | 21217465.7 | 0 | 0.1 | 558.3 | 0 | 21210291.5 | 322140.3 | 0 | 0
2026-09-28 07:00 | 9853 | 12168539.8 | 0 | 0.1 | 571.6 | 0 | 12158115.3 | 322700.3 | 0 | 0
2026-09-28 08:00 | 9473.7 | 5400049.6 | 0 | 0.1 | 511 | 0 | 5390065 | 323201 | 0 | 0
2026-09-28 09:00 | 19750.1 | 1415250.4 | 0 | 0.1 | 516.7 | 0 | 1394983.9 | 323707.2 | 0 | 0
2026-09-28 10:00 | 11176.3 | 150002.2 | 0 | 0.1 | 451.6 | 0 | 138374.5 | 324149.6 | 0 | 0
2026-09-28 11:00 | 12165.2 | 45488.3 | 0 | 0.1 | 456.8 | 0 | 32866.4 | 324597.1 | 0 | 0
2026-09-28 12:00 | 13949 | 57275.8 | 0 | 0.1 | 440 | 0 | 42886.9 | 325028.2 | 0 | 0
2026-09-28 13:00 | 14354.8 | 139296.7 | 0 | 0.1 | 435.6 | 0 | 124506.6 | 325454.9 | 0 | 0
2026-09-28 14:00 | 13410.2 | 634590.5 | 0 | 0.1 | 434.6 | 0 | 620745.8 | 325880.7 | 0 | 0
2026-09-28 15:00 | 10549.6 | 2069566.9 | 0 | 0.1 | 548.3 | 0 | 2058469.2 | 326418 | 0 | 0
2026-09-28 16:00 | 10675.2 | 5385671.9 | 0 | 0.1 | 552.7 | 0 | 5374444.1 | 326959.5 | 0 | 0
2026-09-28 17:00 | 12886.8 | 8317487.8 | 0 | 0.1 | 548.2 | 0 | 8304052.9 | 327496.6 | 0 | 0
2026-09-28 18:00 | 17886.1 | 9226964.1 | 0 | 0.1 | 545 | 0 | 9208533.1 | 328030.6 | 0 | 0
2026-09-28 19:00 | 22434.3 | 9135662.4 | 0 | 0.1 | 539.7 | 0 | 9112688.5 | 328559.3 | 0 | 0
2026-09-28 20:00 | 24759.5 | 9283485 | 0 | 0.1 | 570.5 | 0 | 9258155.2 | 329118.3 | 0 | 0
2026-09-28 21:00 | 25935 | 9604095.6 | 0 | 0.1 | 575.2 | 0 | 9577585.6 | 329681.8 | 0 | 0
2026-09-28 22:00 | 21096.7 | 10283322.9 | 0 | 0.1 | 562.3 | 0 | 10261664.1 | 330232.7 | 0 | 0
2026-09-28 23:00 | 12556.1 | 9441981.6 | 0 | 0.1 | 555.2 | 0 | 9428870.5 | 330776.6 | 0 | 0
2026-09-29 | 5416.6 | 7054102.8 | 0 | 0.1 | 547.4 | 0 | 7048138.9 | 331313 | 0 | 0
2026-09-29 01:00 | 5451.6 | 5698971.8 | 0 | 0.1 | 568.7 | 0 | 5692951.7 | 331870.2 | 0 | 0
2026-09-29 02:00 | 5739.1 | 5415096.7 | 0 | 0.1 | 566 | 0 | 5408791.8 | 332424.8 | 0 | 0
2026-09-29 03:00 | 5870.4 | 5320882.1 | 0 | 0.1 | 564.1 | 0 | 5314447.6 | 332977.5 | 0 | 0
2026-09-29 04:00 | 7529.7 | 5189951.4 | 0 | 0.1 | 563.8 | 0 | 5181858 | 333530 | 0 | 0
2026-09-29 05:00 | 8192.1 | 11790618.9 | 0 | 0.1 | 622.7 | 0 | 11781804.2 | 334140.1 | 0 | 0
2026-09-29 06:00 | 9154.3 | 11225869.4 | 0 | 0.1 | 570.5 | 0 | 11216144.7 | 334699 | 0 | 0
2026-09-29 07:00 | 13333.2 | 7207676.6 | 0 | 0.1 | 565.9 | 0 | 7193777.7 | 335253.5 | 0 | 0
2026-09-29 08:00 | 14240 | 4976927.6 | 0 | 0.1 | 556 | 0 | 4962131.7 | 335798.2 | 0 | 0
2026-09-29 09:00 | 14096.4 | 3229041.4 | 0 | 0.1 | 548.2 | 0 | 3214396.9 | 336335.3 | 0 | 0
2026-09-29 10:00 | 13652 | 1774867.5 | 0 | 0.1 | 539.3 | 0 | 1760676.4 | 336863.6 | 0 | 0
2026-09-29 11:00 | 17683.2 | 1417141.9 | 0 | 0.1 | 557.8 | 0 | 1398901 | 337410.1 | 0 | 0
2026-09-29 12:00 | 19784.5 | 1678821.8 | 0 | 0.1 | 553.9 | 0 | 1658483.5 | 337952.8 | 0 | 0
2026-09-29 13:00 | 15473.3 | 2675550.6 | 0 | 0.1 | 544.8 | 0 | 2659532.6 | 338486.6 | 0 | 0
2026-09-29 14:00 | 18452.2 | 3880828.8 | 0 | 0.1 | 537.1 | 0 | 3861839.7 | 339012.8 | 0 | 0
2026-09-29 15:00 | 19240.6 | 5327090.2 | 0 | 0.1 | 528.8 | 0 | 5307320.9 | 339530.9 | 0 | 0
2026-09-29 16:00 | 16275.5 | 8105288.2 | 0 | 0.1 | 551.5 | 0 | 8088461.3 | 340071.2 | 0 | 0
2026-09-29 17:00 | 13799.8 | 11030990.7 | 0 | 0.1 | 551.8 | 0 | 11016639.2 | 340611.9 | 0 | 0
2026-09-29 18:00 | 17042.6 | 11406276.8 | 0 | 0.1 | 539.8 | 0 | 11388694.5 | 341140.8 | 0 | 0
2026-09-29 19:00 | 22542.8 | 10909075.7 | 0 | 0.1 | 532 | 0 | 10886001.1 | 341662 | 0 | 0
2026-09-29 20:00 | 26062.8 | 11569163.1 | 0 | 0.2 | 526.3 | 0 | 11542574.3 | 342177.6 | 0 | 0
2026-09-29 21:00 | 26469.9 | 13123417.5 | 0 | 0.1 | 624.7 | 0 | 13096323 | 342789.7 | 0 | 0
2026-09-29 22:00 | 20069.1 | 13173617.9 | 0 | 0.1 | 634 | 0 | 13152914.8 | 343410.9 | 0 | 0
2026-09-29 23:00 | 11940.8 | 11148648 | 0 | 0.1 | 538.7 | 0 | 11136168.7 | 343938.7 | 0 | 0
2026-09-30 | 5874.9 | 8688735.2 | 0 | 0.1 | 535.6 | 0 | 8682324.9 | 344463.5 | 0 | 0
2026-09-30 01:00 | 6337 | 6687036.8 | 0 | 0.1 | 531.9 | 0 | 6680168.1 | 344984.6 | 0 | 0
2026-09-30 02:00 | 6280.2 | 5296297.6 | 0 | 0.1 | 550.3 | 0 | 5289467.2 | 345523.9 | 0 | 0
2026-09-30 03:00 | 6153 | 4512615.7 | 0 | 0.1 | 552.2 | 0 | 4505910.6 | 346064.9 | 0 | 0
2026-09-30 04:00 | 6288.1 | 3981932 | 0 | 0.1 | 547.2 | 0 | 3975096.8 | 346601.1 | 0 | 0
2026-09-30 05:00 | 6657.6 | 7475584.7 | 0 | 0.1 | 543.7 | 0 | 7468383.4 | 347133.9 | 0 | 0
2026-09-30 06:00 | 8126.7 | 10834996.5 | 0 | 0.1 | 537.8 | 0 | 10826332.1 | 347660.8 | 0 | 0
2026-09-30 07:00 | 12730.5 | 5207863.9 | 0 | 0.1 | 557 | 0 | 5194576.6 | 348206.5 | 0 | 0
2026-09-30 08:00 | 12893.1 | 1847353.4 | 0 | 0.1 | 554.7 | 0 | 1833905.8 | 348750 | 0 | 0
2026-09-30 09:00 | 12176.3 | 657173.2 | 0 | 0.1 | 462.7 | 0 | 644534.3 | 349203.3 | 0 | 0
2026-09-30 10:00 | 12683.6 | 215668.3 | 0 | 0.1 | 446.3 | 0 | 202538.5 | 349640.6 | 0 | 0
2026-09-30 11:00 | 12724.7 | 210384.2 | 0 | 0.1 | 435 | 0 | 197224.6 | 350066.8 | 0 | 0
2026-09-30 12:00 | 11786 | 406110.3 | 0 | 0.1 | 466.7 | 0 | 393857.8 | 350524 | 0 | 0
2026-09-30 13:00 | 13785.4 | 739957.1 | 0 | 0.1 | 538.4 | 0 | 725633.4 | 351051.5 | 0 | 0
2026-09-30 14:00 | 16283.9 | 1106616 | 0 | 0.1 | 528.8 | 0 | 1089803.5 | 351569.6 | 0 | 0
2026-09-30 15:00 | 17971.5 | 1275890.6 | 0 | 0.1 | 519.9 | 0 | 1257399.4 | 352079 | 0 | 0
2026-09-30 16:00 | 15768.9 | 1943767.1 | 0 | 0.1 | 509.9 | 0 | 1927488.5 | 352578.5 | 0 | 0
2026-09-30 17:00 | 15293.2 | 3866632.1 | 0 | 0.1 | 521.1 | 0 | 3850818 | 353089.1 | 0 | 0
2026-09-30 18:00 | 18838.6 | 5004916.9 | 0 | 0.1 | 513.3 | 0 | 4985565.3 | 353591.9 | 0 | 0
2026-09-30 19:00 | 23252 | 4399528 | 0 | 0.2 | 496.5 | 0 | 4375779.7 | 354078.3 | 0 | 0
2026-09-30 20:00 | 26493.6 | 3460549 | 0 | 0.2 | 476.4 | 0 | 3433579.1 | 354545 | 0 | 0
2026-09-30 21:00 | 25761.4 | 3515867.2 | 0 | 0.2 | 454.8 | 0 | 3489651.1 | 354990.6 | 0 | 0
2026-09-30 22:00 | 20288.7 | 3563623.5 | 0 | 0.1 | 472.4 | 0 | 3542862.6 | 355453.4 | 0 | 0
2026-09-30 23:00 | 12340.6 | 2464341.4 | 0 | 0.1 | 461.7 | 0 | 2451539.1 | 355905.8 | 0 | 0
2026-10-01 | 6141.1 | 18573398.5 | 0 | 0.1 | 520.5 | 0 | 18566737 | 356415.8 | 0 | 0
2026-10-01 01:00 | 6005.7 | 15582523.9 | 0 | 0.1 | 508.3 | 0 | 15576010 | 356913.9 | 0 | 0
2026-10-01 02:00 | 6331.9 | 15388087 | 0 | 0.1 | 497.5 | 0 | 15381257.7 | 357401.3 | 0 | 0
2026-10-01 03:00 | 6675.7 | 15133117.1 | 0 | 0.1 | 491.2 | 0 | 15125950.4 | 357882.6 | 0 | 0
2026-10-01 04:00 | 6768.3 | 13600241.9 | 0 | 0.1 | 487.6 | 0 | 13592986 | 358360.4 | 0 | 0
2026-10-01 05:00 | 7069.9 | 19021225.6 | 0 | 0.1 | 481.4 | 0 | 19013674.4 | 358832 | 0 | 0
2026-10-01 06:00 | 8194.8 | 18357024.5 | 0 | 0.1 | 480.4 | 0 | 18348349.5 | 359302.7 | 0 | 0
2026-10-01 07:00 | 12718 | 12188220 | 0 | 0.1 | 475.2 | 0 | 12175026.9 | 359768.3 | 0 | 0
2026-10-01 08:00 | 12821.4 | 9038150.7 | 0 | 0.1 | 395.1 | 0 | 9024934.4 | 360155.3 | 0 | 0
2026-10-01 09:00 | 12469.8 | 6932260.5 | 0 | 0.1 | 397.7 | 0 | 6919393.2 | 360545 | 0 | 0
2026-10-01 10:00 | 12461.2 | 5280210.4 | 0 | 0.1 | 387.5 | 0 | 5267361.8 | 360924.6 | 0 | 0
2026-10-01 11:00 | 12465.3 | 4545705.8 | 0 | 0.1 | 381 | 0 | 4532859.6 | 361297.9 | 0 | 0
2026-10-01 12:00 | 13274.2 | 4636624.9 | 0 | 0.1 | 373.8 | 0 | 4622977 | 361664.1 | 0 | 0
2026-10-01 13:00 | 14096.1 | 5541286.1 | 0 | 0.1 | 381.7 | 0 | 5526808.5 | 362038 | 0 | 0
2026-10-01 14:00 | 16357.1 | 6975390.3 | 0 | 0.1 | 380.9 | 0 | 6958652.4 | 362411.1 | 0 | 0
2026-10-01 15:00 | 17198.6 | 9119509.7 | 0 | 0.1 | 374 | 0 | 9101937.3 | 362777.5 | 0 | 0
2026-10-01 16:00 | 16134.5 | 15570041.8 | 0 | 0.1 | 431.8 | 0 | 15553475.7 | 363200.4 | 0 | 0
2026-10-01 17:00 | 15714.7 | 21382089.7 | 0 | 0.1 | 419.9 | 0 | 21365955.2 | 363611.8 | 0 | 0
2026-10-01 18:00 | 18895.3 | 23528336.5 | 0 | 0.1 | 417 | 0 | 23509024.3 | 364020.3 | 0 | 0
2026-10-01 19:00 | 22996.4 | 24402432.7 | 0 | 0.1 | 414.3 | 0 | 24379022.2 | 364426.1 | 0 | 0
2026-10-01 20:00 | 27163.5 | 24325346.7 | 0 | 0.2 | 410 | 0 | 24297773.3 | 364827.8 | 0 | 0
2026-10-01 21:00 | 27305.6 | 23208695.3 | 0 | 0.2 | 410 | 0 | 23180979.9 | 365229.4 | 0 | 0
2026-10-01 22:00 | 22699.9 | 19894212.4 | 0 | 0.2 | 410 | 0 | 19871102.7 | 365631.1 | 0 | 0
2026-10-01 23:00 | 14549.3 | 17913247 | 0 | 0.1 | 412.8 | 0 | 17898285.1 | 366035.5 | 0 | 0
2026-10-02 | 5482.2 | 16632302.8 | 0 | 0.1 | 422.5 | 0 | 16626398.3 | 366449.4 | 0 | 0
2026-10-02 01:00 | 5580.7 | 15768207.4 | 0 | 0.1 | 429.9 | 0 | 15762196.9 | 366870.6 | 0 | 0
2026-10-02 02:00 | 5989.2 | 14995563.9 | 0 | 0.1 | 440.9 | 0 | 14989133.8 | 367302.7 | 0 | 0
2026-10-02 03:00 | 7685.8 | 14270293.8 | 0 | 0.1 | 450.7 | 0 | 14262157.4 | 367744.2 | 0 | 0
2026-10-02 04:00 | 11619.8 | 11526360.9 | 0 | 0.1 | 381.3 | 0 | 11514360 | 368117.8 | 0 | 0
2026-10-02 05:00 | 12018.4 | 12130816.6 | 0 | 0.1 | 471 | 0 | 12118327.4 | 368579.2 | 0 | 0
2026-10-02 06:00 | 13620.3 | 11904073.9 | 0 | 0.1 | 472.4 | 0 | 11889981.3 | 369042.1 | 0 | 0
2026-10-02 07:00 | 19318.2 | 5804357.2 | 0 | 0.1 | 392.3 | 0 | 5784646.9 | 369426.4 | 0 | 0
2026-10-02 08:00 | 18791.2 | 4187059.4 | 0 | 0.1 | 386.8 | 0 | 4167881.6 | 369805.3 | 0 | 0
2026-10-02 09:00 | 12009.9 | 3838477.3 | 0 | 0.1 | 395.6 | 0 | 3826072 | 370192.9 | 0 | 0
2026-10-02 10:00 | 12371.3 | 3609031.3 | 0 | 0.1 | 395 | 0 | 3596265.2 | 370579.9 | 0 | 0
2026-10-02 11:00 | 17623.2 | 3839681.5 | 0 | 0.1 | 388.4 | 0 | 3821670.1 | 370960.3 | 0 | 0
2026-10-02 12:00 | 16402 | 4698858.9 | 0 | 0.1 | 382.7 | 0 | 4682074.4 | 371335.2 | 0 | 0
2026-10-02 13:00 | 15795.8 | 6535719.2 | 0 | 0.1 | 375 | 0 | 6519548.6 | 371702.5 | 0 | 0
2026-10-02 14:00 | 17564.2 | 9113196.4 | 0 | 0.1 | 387.7 | 0 | 9095244.6 | 372082.3 | 0 | 0
2026-10-02 15:00 | 18549.2 | 11717976.3 | 0 | 0.1 | 461.5 | 0 | 11698965.8 | 372534.5 | 0 | 0
2026-10-02 16:00 | 17415.3 | 17087854.3 | 0 | 0.1 | 446.1 | 0 | 17069993.1 | 372971.5 | 0 | 0
2026-10-02 17:00 | 14366.6 | 19651021 | 0 | 0.1 | 435.2 | 0 | 19636219.4 | 373397.9 | 0 | 0
2026-10-02 18:00 | 18405 | 19117348.9 | 0 | 0.1 | 423.9 | 0 | 19098520.2 | 373813.1 | 0 | 0
2026-10-02 19:00 | 34648.7 | 20056802.5 | 0 | 0.2 | 421.9 | 0 | 20021732.1 | 374226.4 | 0 | 0
2026-10-02 20:00 | 27574.3 | 23098763.7 | 0 | 0.2 | 419.5 | 0 | 23070770.1 | 374637.4 | 0 | 0
2026-10-02 21:00 | 24237.8 | 24499441.5 | 0 | 0.2 | 414.9 | 0 | 24474789 | 375043.8 | 0 | 0
2026-10-02 22:00 | 19428.2 | 23748430.6 | 0 | 0.1 | 414 | 0 | 23728588.6 | 375449.4 | 0 | 0
2026-10-02 23:00 | 11923.8 | 22385257.4 | 0 | 0.1 | 412.1 | 0 | 22372921.6 | 375853.1 | 0 | 0
2026-10-03 | 5979.8 | 20427205.6 | 0 | 0.1 | 412.2 | 0 | 20420813.7 | 376256.9 | 0 | 0
2026-10-03 01:00 | 6055 | 18132533 | 0 | 0.1 | 416.7 | 0 | 18126061.4 | 376665.2 | 0 | 0
2026-10-03 02:00 | 6341 | 17072550.7 | 0 | 0.1 | 415.8 | 0 | 17065794 | 377072.5 | 0 | 0
2026-10-03 03:00 | 6587.2 | 14733049.9 | 0 | 0.1 | 415.4 | 0 | 14726047.4 | 377479.5 | 0 | 0
2026-10-03 04:00 | 6658.3 | 9803277.6 | 0 | 0.1 | 352.6 | 0 | 9796266.8 | 377825 | 0 | 0
2026-10-03 05:00 | 7085.9 | 15599073.9 | 0 | 0.1 | 413.6 | 0 | 15591574.6 | 378230.1 | 0 | 0
2026-10-03 06:00 | 8341.7 | 23458264.1 | 0 | 0.1 | 416.1 | 0 | 23449506.4 | 378637.8 | 0 | 0
2026-10-03 07:00 | 14227.2 | 20471221.6 | 0 | 0.1 | 413.6 | 0 | 20456580.8 | 379043 | 0 | 0
2026-10-03 08:00 | 15416.1 | 18346488.5 | 0 | 0.1 | 413.2 | 0 | 18330659.3 | 379447.9 | 0 | 0
2026-10-03 09:00 | 13840.9 | 17060354.5 | 0 | 0.1 | 410.8 | 0 | 17046103 | 379850.3 | 0 | 0
2026-10-03 10:00 | 18474.4 | 16284322.9 | 0 | 0.1 | 411.6 | 0 | 16265437.1 | 380253.5 | 0 | 0
2026-10-03 11:00 | 19897.2 | 16137444 | 0 | 0.1 | 414.7 | 0 | 16117132.3 | 380659.8 | 0 | 0
2026-10-03 12:00 | 12417.2 | 16284750.1 | 0 | 0.1 | 413.7 | 0 | 16271919.3 | 381065.1 | 0 | 0
2026-10-03 13:00 | 14592.4 | 16554954.6 | 0 | 0.1 | 414.5 | 0 | 16539947.9 | 381471.1 | 0 | 0
2026-10-03 14:00 | 17523.7 | 16760197.8 | 0 | 0.1 | 413.1 | 0 | 16742261.1 | 381875.9 | 0 | 0
2026-10-03 15:00 | 18488.5 | 15500678.4 | 0 | 0.1 | 415 | 0 | 15481775.1 | 382282.4 | 0 | 0
2026-10-03 16:00 | 15768.7 | 18312948.7 | 0 | 0.1 | 419.4 | 0 | 18296760.8 | 382693.3 | 0 | 0
2026-10-03 17:00 | 13794.7 | 23446997.7 | 0 | 0.1 | 419.1 | 0 | 23432784 | 383103.9 | 0 | 0
2026-10-03 18:00 | 18813.5 | 26365731.2 | 0 | 0.1 | 420.9 | 0 | 26346497 | 383516.2 | 0 | 0
2026-10-03 19:00 | 23896.9 | 25693253.5 | 0 | 0.2 | 420.5 | 0 | 25668936.3 | 383928.2 | 0 | 0
2026-10-03 20:00 | 25732.9 | 23375409.9 | 0 | 0.2 | 424 | 0 | 23349253.2 | 384343.6 | 0 | 0
2026-10-03 21:00 | 23912.2 | 20918178.6 | 0 | 0.1 | 430.2 | 0 | 20893836.3 | 384765 | 0 | 0
2026-10-03 22:00 | 19971.9 | 18865450.4 | 0 | 0.1 | 431.9 | 0 | 18845046.7 | 385188.2 | 0 | 0
2026-10-03 23:00 | 12668.7 | 17393520.8 | 0 | 0.1 | 435.9 | 0 | 17380416.3 | 385615.2 | 0 | 0
2026-10-04 | 5314.7 | 16441783.2 | 0 | 0.1 | 437.4 | 0 | 16436031.1 | 386043.8 | 0 | 0
2026-10-04 01:00 | 5113.7 | 15790114.3 | 0 | 0.1 | 442.4 | 0 | 15784558.3 | 386477.3 | 0 | 0
2026-10-04 02:00 | 5780.9 | 15160940.6 | 0 | 0.1 | 449.1 | 0 | 15154710.7 | 386917.2 | 0 | 0
2026-10-04 03:00 | 7452 | 14372729 | 0 | 0.1 | 446.1 | 0 | 14364831.1 | 387354.3 | 0 | 0
2026-10-04 04:00 | 7992.4 | 11819884.8 | 0 | 0.1 | 440.9 | 0 | 11811451.7 | 387786.2 | 0 | 0
2026-10-04 05:00 | 8345.3 | 11400864.5 | 0 | 0.1 | 371.9 | 0 | 11392147.5 | 388150.5 | 0 | 0
2026-10-04 06:00 | 14757.2 | 24482349.2 | 0 | 0.1 | 447.3 | 0 | 24467144.9 | 388588.7 | 0 | 0
2026-10-04 07:00 | 17912.9 | 21868500.2 | 0 | 0.1 | 449.7 | 0 | 21850137.8 | 389029.2 | 0 | 0
2026-10-04 08:00 | 14650 | 18065371.9 | 0 | 0.1 | 445.8 | 0 | 18050276.2 | 389465.9 | 0 | 0
2026-10-04 09:00 | 12651.8 | 15607589 | 0 | 0.1 | 444.3 | 0 | 15594493.1 | 389901.2 | 0 | 0
2026-10-04 10:00 | 11961.2 | 14453640 | 0 | 0.1 | 440.4 | 0 | 14441238.5 | 390332.7 | 0 | 0
2026-10-04 11:00 | 11939.4 | 14523902.5 | 0 | 0.1 | 442.9 | 0 | 14511520.4 | 390766.6 | 0 | 0
2026-10-04 12:00 | 16516.3 | 15651000.6 | 0 | 0.1 | 445 | 0 | 15634039.4 | 391202.6 | 0 | 0
2026-10-04 13:00 | 19980.1 | 17428716.9 | 0 | 0.1 | 441.8 | 0 | 17408295.1 | 391635.4 | 0 | 0
2026-10-04 14:00 | 22227 | 19586801.1 | 0 | 0.2 | 441.2 | 0 | 19564133.1 | 392067.6 | 0 | 0
2026-10-04 15:00 | 22982.3 | 17915907.1 | 0 | 0.2 | 438.5 | 0 | 17892486.5 | 392497.1 | 0 | 0
2026-10-04 16:00 | 24646.6 | 18421449.1 | 0 | 0.2 | 441.2 | 0 | 18396361.5 | 392929.4 | 0 | 0
2026-10-04 17:00 | 16237.2 | 21325294.3 | 0 | 0.1 | 445.2 | 0 | 21308612.1 | 393365.5 | 0 | 0
2026-10-04 18:00 | 18859.7 | 24450932.4 | 0 | 0.1 | 443.7 | 0 | 24431629.1 | 393800.2 | 0 | 0
2026-10-04 19:00 | 22581.5 | 24233549 | 0 | 0.2 | 444.8 | 0 | 24210522.9 | 394235.9 | 0 | 0
2026-10-04 20:00 | 26623.4 | 22665934.3 | 0 | 0.2 | 443.6 | 0 | 22638867.4 | 394670.5 | 0 | 0
2026-10-04 21:00 | 24424.3 | 19066306.2 | 0 | 0.2 | 448.2 | 0 | 19041433.9 | 395109.6 | 0 | 0
2026-10-04 22:00 | 20431.6 | 16617124.9 | 0 | 0.1 | 454.3 | 0 | 16596239.2 | 395554.7 | 0 | 0
2026-10-04 23:00 | 11862.6 | 15053032.6 | 0 | 0.1 | 455.1 | 0 | 15040715.1 | 396000.5 | 0 | 0
2026-10-05 | 5895.1 | 13898741.2 | 0 | 0.1 | 458.1 | 0 | 13892388.1 | 396449.4 | 0 | 0
2026-10-05 01:00 | 5989.8 | 13067103.8 | 0 | 0.1 | 458.4 | 0 | 13060655.7 | 396898.5 | 0 | 0
2026-10-05 02:00 | 6097.5 | 12469173.3 | 0 | 0.1 | 463.8 | 0 | 12462612 | 397353 | 0 | 0
2026-10-05 03:00 | 6331.5 | 11755860.4 | 0 | 0.1 | 470.5 | 0 | 11749058.6 | 397813.9 | 0 | 0
2026-10-05 04:00 | 6779.8 | 9195650 | 0 | 0.1 | 395 | 0 | 9188475.3 | 398201 | 0 | 0
2026-10-05 05:00 | 6831.3 | 10504435.3 | 0 | 0.1 | 396.3 | 0 | 10497207.8 | 398589.2 | 0 | 0
2026-10-05 06:00 | 8553.4 | 22630721.5 | 0 | 0.1 | 461.5 | 0 | 22621706.6 | 399041.4 | 0 | 0
2026-10-05 07:00 | 14422.1 | 21147406.5 | 0 | 0.1 | 466 | 0 | 21132518.5 | 399498 | 0 | 0
2026-10-05 08:00 | 14928.6 | 18870901.4 | 0 | 0.1 | 466.1 | 0 | 18855506.9 | 399954.6 | 0 | 0
2026-10-05 09:00 | 14757.9 | 17325835.5 | 0 | 0.1 | 460.5 | 0 | 17310617.2 | 400405.8 | 0 | 0
2026-10-05 10:00 | 13841.1 | 16691345.4 | 0 | 0.1 | 458 | 0 | 16677046.4 | 400854.5 | 0 | 0
2026-10-05 11:00 | 12641.1 | 16813619.7 | 0 | 0.1 | 453.4 | 0 | 16800525.4 | 401298.7 | 0 | 0
2026-10-05 12:00 | 11734.9 | 17344158.8 | 0 | 0.1 | 455.1 | 0 | 17331968.9 | 401744.6 | 0 | 0
2026-10-05 13:00 | 13445.7 | 17849212.1 | 0 | 0.1 | 457.3 | 0 | 17835309.2 | 402192.6 | 0 | 0
2026-10-05 14:00 | 16777.5 | 18180402.9 | 0 | 0.1 | 454.7 | 0 | 18163170.9 | 402638.1 | 0 | 0
2026-10-05 15:00 | 18131.8 | 15675070.7 | 0 | 0.1 | 455 | 0 | 15656484.1 | 403083.8 | 0 | 0
2026-10-05 16:00 | 17572 | 16027775.8 | 0 | 0.1 | 453.4 | 0 | 16009750.5 | 403528 | 0 | 0
2026-10-05 17:00 | 14203.8 | 19864233.4 | 0 | 0.1 | 457.8 | 0 | 19849571.9 | 403976.5 | 0 | 0
2026-10-05 18:00 | 17425.1 | 23304016.8 | 0 | 0.1 | 464.5 | 0 | 23286127.4 | 404431.6 | 0 | 0
2026-10-05 19:00 | 22326.2 | 22521028.6 | 0 | 0.1 | 467.2 | 0 | 22498235.4 | 404889.3 | 0 | 0
2026-10-05 20:00 | 24850.4 | 20315508.1 | 0 | 0.2 | 473.9 | 0 | 20290184 | 405353.6 | 0 | 0
2026-10-05 21:00 | 24075 | 17766582 | 0 | 0.2 | 479.6 | 0 | 17742027.5 | 405823.4 | 0 | 0
2026-10-05 22:00 | 19442.6 | 16279426.2 | 0 | 0.1 | 491.1 | 0 | 16259492.7 | 406304.6 | 0 | 0
2026-10-05 23:00 | 13160.4 | 15208830.5 | 0 | 0.1 | 508.3 | 0 | 15195162 | 406802.6 | 0 | 0
2026-10-06 | 5797.7 | 13398100.1 | 0 | 0.1 | 517 | 0 | 13391785.4 | 407309.2 | 0 | 0
2026-10-06 01:00 | 5790.4 | 11791106.2 | 0 | 0.1 | 524.3 | 0 | 11784791.7 | 407822.9 | 0 | 0
2026-10-06 02:00 | 6407.4 | 11006554 | 0 | 0.1 | 436.1 | 0 | 10999710.6 | 408250.2 | 0 | 0
2026-10-06 03:00 | 6095.4 | 10308936.6 | 0 | 0.1 | 451.6 | 0 | 10302389.7 | 408692.7 | 0 | 0
2026-10-06 04:00 | 6271.3 | 8207988.4 | 0 | 0.1 | 461.1 | 0 | 8201256.1 | 409144.4 | 0 | 0
2026-10-06 05:00 | 6683.3 | 6761541.1 | 0 | 0.1 | 468.1 | 0 | 6754389.8 | 409603 | 0 | 0
2026-10-06 06:00 | 6632.4 | 16598092.7 | 0 | 0.1 | 572 | 0 | 16590888.4 | 410163.5 | 0 | 0
2026-10-06 07:00 | 8946.1 | 13607072.5 | 0 | 0.1 | 573 | 0 | 13597553.5 | 410724.9 | 0 | 0
2026-10-06 08:00 | 9548.6 | 8716133.6 | 0 | 0.1 | 474.4 | 0 | 8706110.7 | 411189.7 | 0 | 0
2026-10-06 09:00 | 9647.2 | 5950395.3 | 0 | 0.1 | 472.4 | 0 | 5940275.9 | 411652.6 | 0 | 0
2026-10-06 10:00 | 14572.8 | 4737022.1 | 0 | 0.1 | 463.8 | 0 | 4721985.6 | 412107 | 0 | 0
2026-10-06 11:00 | 9948.6 | 4479508.4 | 0 | 0.1 | 456.8 | 0 | 4469103.2 | 412554.5 | 0 | 0
2026-10-06 12:00 | 11079.5 | 4643411.7 | 0 | 0.1 | 447.1 | 0 | 4631885.1 | 412992.6 | 0 | 0
2026-10-06 13:00 | 12653.4 | 5167334.1 | 0 | 0.1 | 468.9 | 0 | 5154211.9 | 413452 | 0 | 0
2026-10-06 14:00 | 14969.3 | 6133407.3 | 0 | 0.1 | 467.4 | 0 | 6117970.8 | 413909.9 | 0 | 0
2026-10-06 15:00 | 14383.5 | 7148635.6 | 0 | 0.1 | 455.6 | 0 | 7133796.6 | 414356.2 | 0 | 0
2026-10-06 16:00 | 11040 | 11694892.2 | 0 | 0.1 | 444.6 | 0 | 11683407.7 | 414791.8 | 0 | 0
2026-10-06 17:00 | 12838.8 | 16502115.9 | 0 | 0.1 | 511.7 | 0 | 16488765.5 | 415293.2 | 0 | 0
2026-10-06 18:00 | 16960.9 | 18808655.7 | 0 | 0.1 | 510.9 | 0 | 18791184.1 | 415793.7 | 0 | 0
2026-10-06 19:00 | 23227 | 20108641.2 | 0 | 0.1 | 500.9 | 0 | 20084913.4 | 416284.4 | 0 | 0
2026-10-06 20:00 | 26327 | 21391592.8 | 0 | 0.2 | 488.9 | 0 | 21364777.1 | 416763.3 | 0 | 0
2026-10-06 21:00 | 24580 | 22809735.9 | 0 | 0.1 | 483.1 | 0 | 22784672.9 | 417236.6 | 0 | 0
2026-10-06 22:00 | 20823.2 | 22453361 | 0 | 0.1 | 477.8 | 0 | 22432060.1 | 417704.7 | 0 | 0
2026-10-06 23:00 | 13946 | 20207825 | 0 | 0.1 | 479 | 0 | 20193400.2 | 418174 | 0 | 0
2026-10-07 | 5720.2 | 18506140.5 | 0 | 0.1 | 485.7 | 0 | 18499934.7 | 418649.9 | 0 | 0
2026-10-07 01:00 | 5890.5 | 17719549.3 | 0 | 0.1 | 490 | 0 | 17713168.9 | 419129.9 | 0 | 0
2026-10-07 02:00 | 6234.2 | 16116158.7 | 0 | 0.1 | 498.8 | 0 | 16109425.9 | 419618.6 | 0 | 0
2026-10-07 03:00 | 6347.1 | 14367001.4 | 0 | 0.1 | 506.4 | 0 | 14360148 | 420114.8 | 0 | 0
2026-10-07 04:00 | 6547 | 11825993.9 | 0 | 0.1 | 513.4 | 0 | 11818933.6 | 420617.8 | 0 | 0
2026-10-07 05:00 | 7898.1 | 14279279.1 | 0 | 0.1 | 534.1 | 0 | 14270847 | 421141.1 | 0 | 0
2026-10-07 06:00 | 9160.4 | 15619643.8 | 0 | 0.1 | 545.1 | 0 | 15609938.4 | 421675.2 | 0 | 0
2026-10-07 07:00 | 10756.9 | 10613839.6 | 0 | 0.1 | 450.1 | 0 | 10602632.7 | 422116.2 | 0 | 0
2026-10-07 08:00 | 11493.7 | 5646361 | 0 | 0.1 | 445.9 | 0 | 5634421.6 | 422553 | 0 | 0
2026-10-07 09:00 | 11457.3 | 2507550.8 | 0 | 0.1 | 457.4 | 0 | 2495636.2 | 423001.1 | 0 | 0
2026-10-07 10:00 | 12950.7 | 1180597.3 | 0 | 0.1 | 458 | 0 | 1167188.7 | 423449.9 | 0 | 0
2026-10-07 11:00 | 13317.4 | 746717.6 | 0 | 0.1 | 451.7 | 0 | 732948.6 | 423892.4 | 0 | 0
2026-10-07 12:00 | 13151.6 | 806918.1 | 0 | 0.1 | 446.7 | 0 | 793320 | 424330 | 0 | 0
2026-10-07 13:00 | 13617.6 | 1277314.3 | 0 | 0.1 | 439.6 | 0 | 1263257.2 | 424760.7 | 0 | 0
2026-10-07 14:00 | 14097.6 | 2373303.6 | 0 | 0.1 | 457.6 | 0 | 2358748.5 | 425209.1 | 0 | 0
2026-10-07 15:00 | 10839.7 | 4327521.5 | 0 | 0.1 | 456.6 | 0 | 4316225.3 | 425656.4 | 0 | 0
2026-10-07 16:00 | 11003.4 | 10335480 | 0 | 0.1 | 446.1 | 0 | 10324030.6 | 426093.5 | 0 | 0
2026-10-07 17:00 | 13449.7 | 17092862.4 | 0 | 0.1 | 515.3 | 0 | 17078897.6 | 426598.3 | 0 | 0
2026-10-07 18:00 | 18310.3 | 20358642.6 | 0 | 0.1 | 499.3 | 0 | 20339833.2 | 427087.5 | 0 | 0
2026-10-07 19:00 | 23738.1 | 21929071.5 | 0 | 0.1 | 499.8 | 0 | 21904833.8 | 427577.1 | 0 | 0
2026-10-07 20:00 | 27032 | 23258752.5 | 0 | 0.1 | 496.3 | 0 | 23231224.4 | 428063.3 | 0 | 0
2026-10-07 21:00 | 25452.6 | 20537352.5 | 0 | 0.2 | 492.4 | 0 | 20511407.7 | 428545.7 | 0 | 0
2026-10-07 22:00 | 20480.9 | 16722570.2 | 0 | 0.1 | 495 | 0 | 16701594.5 | 429030.6 | 0 | 0
2026-10-07 23:00 | 12636.5 | 14322165.6 | 0 | 0.1 | 498.3 | 0 | 14309031 | 429518.8 | 0 | 0
2026-10-08 | 5875.9 | 12985232.5 | 0 | 0.1 | 505.6 | 0 | 12978851.1 | 430014.2 | 0 | 0
2026-10-08 01:00 | 5789.1 | 11935338.4 | 0 | 0.1 | 522.9 | 0 | 11929026.5 | 430526.5 | 0 | 0
2026-10-08 02:00 | 6251.4 | 11033646.9 | 0 | 0.1 | 437.4 | 0 | 11026958.3 | 430955.1 | 0 | 0
2026-10-08 03:00 | 6545.3 | 10124230.8 | 0 | 0.1 | 438.8 | 0 | 10117246.8 | 431384.9 | 0 | 0
2026-10-08 04:00 | 6714.4 | 10231216.6 | 0 | 0.1 | 438.2 | 0 | 10224064.2 | 431814.3 | 0 | 0
2026-10-08 05:00 | 7254.8 | 22903174.8 | 0 | 0.1 | 540.1 | 0 | 22895380 | 432343.4 | 0 | 0
2026-10-08 06:00 | 7359 | 20099576.3 | 0 | 0.1 | 548.4 | 0 | 20091669.1 | 432880.8 | 0 | 0
2026-10-08 07:00 | 14372.5 | 12437326 | 0 | 0.1 | 554.1 | 0 | 12422399.5 | 433423.7 | 0 | 0
2026-10-08 08:00 | 19338.1 | 6401935.4 | 0 | 0.1 | 478.5 | 0 | 6382119 | 433892.4 | 0 | 0
2026-10-08 09:00 | 17476.5 | 2313897.6 | 0 | 0.1 | 475.4 | 0 | 2295945.9 | 434358.2 | 0 | 0
2026-10-08 10:00 | 16439.6 | 302964.6 | 0 | 0.1 | 427.2 | 0 | 286097.8 | 434776.7 | 0 | 0
2026-10-08 11:00 | 17287 | 35922.9 | 0 | 0.1 | 450.7 | 0 | 18185.4 | 435218.3 | 0 | 0
2026-10-08 12:00 | 18111.8 | 0 | 0 | 18111.8 | 0 | 0 | 0 | 416736.9 | 0 | 0
2026-10-08 13:00 | 16875.4 | 45023.6 | 0 | 0.1 | 431.3 | 0 | 27717.1 | 417159.4 | 0 | 0
2026-10-08 14:00 | 19080.3 | 710009.7 | 0 | 0.1 | 453.9 | 0 | 690475.6 | 417604 | 0 | 0
2026-10-08 15:00 | 20046.6 | 3010995.2 | 0 | 0.1 | 488.5 | 0 | 2990460.2 | 418082.6 | 0 | 0
2026-10-08 16:00 | 16389.7 | 6347288.2 | 0 | 0.1 | 486 | 0 | 6330412.6 | 418558.8 | 0 | 0
2026-10-08 17:00 | 14073 | 8300799.6 | 0 | 0.1 | 476.2 | 0 | 8286250.5 | 419025.4 | 0 | 0
2026-10-08 18:00 | 18048.6 | 9513543 | 0 | 0.1 | 468.1 | 0 | 9495026.5 | 419483.9 | 0 | 0
2026-10-08 19:00 | 22857.7 | 11185184.6 | 0 | 0.2 | 458 | 0 | 11161869 | 419932.6 | 0 | 0
2026-10-08 20:00 | 25569.6 | 12589798.8 | 0 | 0.1 | 551.2 | 0 | 12563678.2 | 420472.6 | 0 | 0
2026-10-08 21:00 | 25249.2 | 11365338.6 | 0 | 0.1 | 468.6 | 0 | 11339620.9 | 420931.8 | 0 | 0
2026-10-08 22:00 | 19110.1 | 10445078.7 | 0 | 0.1 | 458.9 | 0 | 10425509.9 | 421381.3 | 0 | 0
2026-10-08 23:00 | 12506.9 | 12515314.6 | 0 | 0.1 | 530.4 | 0 | 12502277.4 | 421901 | 0 | 0
2026-10-09 | 5257.6 | 13990176.4 | 0 | 0.1 | 520.1 | 0 | 13984398.9 | 422410.6 | 0 | 0
2026-10-09 01:00 | 5234.3 | 13735556.9 | 0 | 0.1 | 524.1 | 0 | 13729798.5 | 422924.1 | 0 | 0
2026-10-09 02:00 | 5443.8 | 12448593.5 | 0 | 0.1 | 529.3 | 0 | 12442620.5 | 423442.8 | 0 | 0
2026-10-09 03:00 | 5742.1 | 11415285.5 | 0 | 0.1 | 452.6 | 0 | 11409090.8 | 423886.2 | 0 | 0
2026-10-09 04:00 | 6764 | 11345735.1 | 0 | 0.1 | 462.5 | 0 | 11338508.8 | 424339.4 | 0 | 0
2026-10-09 05:00 | 6790.9 | 18057890.4 | 0 | 0.1 | 544.3 | 0 | 18050555.3 | 424872.7 | 0 | 0
2026-10-09 06:00 | 7970.8 | 20883991 | 0 | 0.1 | 553.9 | 0 | 20875466.4 | 425415.4 | 0 | 0
2026-10-09 07:00 | 13609.9 | 15259601.1 | 0 | 0.1 | 571.4 | 0 | 15245419.9 | 425975.2 | 0 | 0
2026-10-09 08:00 | 14777.4 | 8275546.8 | 0 | 0.1 | 514.3 | 0 | 8260255.2 | 426479.1 | 0 | 0
2026-10-09 09:00 | 12733.7 | 3390017.9 | 0 | 0.1 | 527.6 | 0 | 3376756.8 | 426996 | 0 | 0
2026-10-09 10:00 | 11502.3 | 595227.9 | 0 | 0.1 | 459.1 | 0 | 583266.6 | 427445.8 | 0 | 0
2026-10-09 11:00 | 16294.9 | 36812.1 | 0 | 0.1 | 508.6 | 0 | 20008.7 | 427944.1 | 0 | 0
2026-10-09 12:00 | 14213.4 | 0 | 0 | 14213.4 | 0 | 0 | 0 | 413440.6 | 0 | 0
2026-10-09 13:00 | 22880.9 | 0 | 0 | 22880.8 | 0 | 0 | 0 | 390092.8 | 0 | 0
2026-10-09 14:00 | 16912.2 | 52874.5 | 0 | 0.1 | 484.6 | 0 | 35477.9 | 390567.6 | 0 | 0
2026-10-09 15:00 | 16764.9 | 256653.2 | 0 | 0.1 | 480.1 | 0 | 239408.4 | 391037.9 | 0 | 0
2026-10-09 16:00 | 16306.7 | 1774656.4 | 0 | 0.1 | 574.1 | 0 | 1757775.8 | 391600.4 | 0 | 0
2026-10-09 17:00 | 14702.1 | 3847515.3 | 0 | 0.1 | 583.1 | 0 | 3832230.2 | 392171.7 | 0 | 0
2026-10-09 18:00 | 18693 | 5354428.8 | 0 | 0.1 | 583.2 | 0 | 5335152.7 | 392743.1 | 0 | 0
2026-10-09 19:00 | 22578.1 | 6348414.3 | 0 | 0.1 | 584.1 | 0 | 6325252.3 | 393315.3 | 0 | 0
2026-10-09 20:00 | 25085.5 | 6558725.7 | 0 | 0.2 | 582.1 | 0 | 6533058.2 | 393885.7 | 0 | 0
2026-10-09 21:00 | 25990.8 | 5335475.7 | 0 | 0.1 | 614.1 | 0 | 5308871 | 394487.4 | 0 | 0
2026-10-09 22:00 | 19059.8 | 3110241.8 | 0 | 0.1 | 617.1 | 0 | 3090565.1 | 395092 | 0 | 0
2026-10-09 23:00 | 12457.5 | 1275968.2 | 0 | 0.1 | 610.5 | 0 | 1262900.4 | 395690.1 | 0 | 0
2026-10-10 | 5965.4 | 396489.1 | 0 | 0.1 | 542.7 | 0 | 389981.1 | 396221.8 | 0 | 0
2026-10-10 01:00 | 6043.5 | 443021.7 | 0 | 0.1 | 534.5 | 0 | 436443.7 | 396745.5 | 0 | 0
2026-10-10 02:00 | 6178 | 1208440.3 | 0 | 0.1 | 624.4 | 0 | 1201638.1 | 397357.3 | 0 | 0
2026-10-10 03:00 | 6386.2 | 2162997.2 | 0 | 0.1 | 629.6 | 0 | 2155981.5 | 397974.2 | 0 | 0
2026-10-10 04:00 | 6814.8 | 2671628.9 | 0 | 0.1 | 621.4 | 0 | 2664192.8 | 398583.1 | 0 | 0
2026-10-10 05:00 | 9456 | 3626077.5 | 0 | 0.1 | 613.5 | 0 | 3616008.1 | 399184.1 | 0 | 0
2026-10-10 06:00 | 12831.1 | 3227276.9 | 0 | 0.1 | 602.3 | 0 | 3213843.7 | 399774.3 | 0 | 0
2026-10-10 07:00 | 17432.2 | 958446.2 | 0 | 0.1 | 621 | 0 | 940393.2 | 400382.7 | 0 | 0
2026-10-10 08:00 | 17623.9 | 123359.1 | 0 | 0.1 | 546.6 | 0 | 105188.9 | 400918.2 | 0 | 0
2026-10-10 09:00 | 17316.9 | 0 | 0 | 17316.9 | 0 | 0 | 0 | 383247.9 | 0 | 0
2026-10-10 10:00 | 17718.6 | 0 | 0 | 17718.6 | 0 | 0 | 0 | 365167.7 | 0 | 0
2026-10-10 11:00 | 16586 | 0 | 0 | 16586 | 0 | 0 | 0 | 348243.3 | 0 | 0
2026-10-10 12:00 | 19581.7 | 0 | 0 | 19581.7 | 0 | 0 | 0 | 328262 | 0 | 0
2026-10-10 13:00 | 15324.3 | 0 | 0 | 15324.3 | 0 | 0 | 0 | 312624.9 | 0 | 0
2026-10-10 14:00 | 25062.5 | 0 | 0 | 25062.5 | 0 | 0 | 0 | 287051 | 0 | 0
2026-10-10 15:00 | 19835 | 0 | 0 | 19835 | 0 | 0 | 0 | 266811.2 | 0 | 0
2026-10-10 16:00 | 18785.1 | 0 | 0 | 18785 | 0 | 0 | 0 | 247642.8 | 0 | 0
2026-10-10 17:00 | 15710.9 | 11308.9 | 0 | 4402.3 | 0.1 | 0 | 0.2 | 243150.8 | 0 | 0
2026-10-10 18:00 | 23961.4 | 82593.2 | 0 | 0.2 | 546.8 | 0 | 58085.1 | 243686.5 | 0 | 0
2026-10-10 19:00 | 29217.6 | 114312.2 | 0 | 0.2 | 546.3 | 0 | 84548.5 | 244221.7 | 0 | 0
2026-10-10 20:00 | 27866 | 114403.9 | 0 | 0.2 | 550.4 | 0 | 85987.7 | 244760.9 | 0 | 0
2026-10-10 21:00 | 24005 | 84143.5 | 0 | 0.1 | 557.6 | 0 | 59581.1 | 245307.2 | 0 | 0
2026-10-10 22:00 | 18787.9 | 35279.5 | 0 | 0.1 | 639.4 | 0 | 15852.4 | 245933.7 | 0 | 0
2026-10-10 23:00 | 12043.6 | 34704.5 | 0 | 0.1 | 616.6 | 0 | 22044.4 | 246537.8 | 0 | 0
2026-10-11 | 5286 | 116441.7 | 0 | 0.1 | 600.1 | 0 | 110555.7 | 247125.8 | 0 | 0
2026-10-11 01:00 | 4987.5 | 509141.3 | 0 | 0.1 | 605.6 | 0 | 503548.4 | 247719.1 | 0 | 0
2026-10-11 02:00 | 5952.8 | 1956300.9 | 0 | 0.1 | 663 | 0 | 1949685.2 | 248368.8 | 0 | 0
2026-10-11 03:00 | 5977.5 | 4127464 | 0 | 0.1 | 713.4 | 0 | 4120773.2 | 249067.8 | 0 | 0
2026-10-11 04:00 | 6157.2 | 4865118.2 | 0 | 0.1 | 707.9 | 0 | 4858253.2 | 249761.5 | 0 | 0
2026-10-11 05:00 | 6643.4 | 5871879.2 | 0 | 0.1 | 694.8 | 0 | 5864541.1 | 250442.2 | 0 | 0
2026-10-11 06:00 | 7857.9 | 7293545 | 0 | 0.1 | 685.6 | 0 | 7285001.6 | 251114 | 0 | 0
2026-10-11 07:00 | 12482 | 4885121.4 | 0 | 0.1 | 673.2 | 0 | 4871966.3 | 251773.6 | 0 | 0
2026-10-11 08:00 | 13551.9 | 3176507.8 | 0 | 0.1 | 709.6 | 0 | 3162246.5 | 252468.9 | 0 | 0
2026-10-11 09:00 | 11798.2 | 1954848.9 | 0 | 0.1 | 703.2 | 0 | 1942347.6 | 253157.9 | 0 | 0
2026-10-11 10:00 | 16234 | 1217394.2 | 0 | 0.1 | 682.3 | 0 | 1200478 | 253826.4 | 0 | 0
2026-10-11 11:00 | 17337.1 | 644853 | 0 | 0.1 | 597.1 | 0 | 626918.9 | 254411.4 | 0 | 0
2026-10-11 12:00 | 13675.5 | 326178.9 | 0 | 0.1 | 582.7 | 0 | 311920.8 | 254982.3 | 0 | 0
2026-10-11 13:00 | 15867.5 | 211654.8 | 0 | 0.1 | 607.7 | 0 | 195179.8 | 255577.8 | 0 | 0
2026-10-11 14:00 | 23215 | 249839.7 | 0 | 0.1 | 608.2 | 0 | 226016.6 | 256173.7 | 0 | 0
2026-10-11 15:00 | 17519.8 | 751495.7 | 0 | 0.1 | 663.5 | 0 | 733312.6 | 256823.8 | 0 | 0
2026-10-11 16:00 | 16014.2 | 1736601.6 | 0 | 0.1 | 650.8 | 0 | 1719936.8 | 257461.4 | 0 | 0
2026-10-11 17:00 | 15913.8 | 2815243.3 | 0 | 0.1 | 634.3 | 0 | 2798695.3 | 258082.9 | 0 | 0
2026-10-11 18:00 | 18481.1 | 3247152.4 | 0 | 0.1 | 653.5 | 0 | 3228018 | 258723.2 | 0 | 0
2026-10-11 19:00 | 22733.9 | 3439884.8 | 0 | 0.1 | 642.8 | 0 | 3416508.2 | 259353.1 | 0 | 0
2026-10-11 20:00 | 26189.3 | 3897640.9 | 0 | 0.1 | 626.6 | 0 | 3870825.2 | 259967 | 0 | 0
2026-10-11 21:00 | 25126 | 4561822.6 | 0 | 0.1 | 613.7 | 0 | 4536083 | 260568.3 | 0 | 0
2026-10-11 22:00 | 19717.8 | 5373018 | 0 | 0.1 | 599.7 | 0 | 5352700.6 | 261155.8 | 0 | 0
2026-10-11 23:00 | 12729.3 | 5882450.7 | 0 | 0.1 | 615.5 | 0 | 5869106 | 261758.9 | 0 | 0
2026-10-12 | 5640.4 | 7147286.7 | 0 | 0.1 | 607.9 | 0 | 7141038.4 | 262354.6 | 0 | 0
2026-10-12 01:00 | 5781.2 | 9289105.2 | 0 | 0.1 | 599.1 | 0 | 9282725 | 262941.6 | 0 | 0
2026-10-12 02:00 | 6085.4 | 13223106 | 0 | 0.1 | 664.4 | 0 | 13216356.3 | 263592.6 | 0 | 0
2026-10-12 03:00 | 6347.1 | 13639663.8 | 0 | 0.1 | 650.8 | 0 | 13632666 | 264230.2 | 0 | 0
2026-10-12 04:00 | 6592.1 | 11388166.9 | 0 | 0.1 | 570.7 | 0 | 11381004.2 | 264789.4 | 0 | 0
2026-10-12 05:00 | 6751.8 | 10597588.2 | 0 | 0.1 | 564.9 | 0 | 10590271.7 | 265342.9 | 0 | 0
2026-10-12 06:00 | 8030.6 | 15301764.9 | 0 | 0.1 | 634.1 | 0 | 15293100.3 | 265964.2 | 0 | 0
2026-10-12 07:00 | 13954.7 | 12844799.2 | 0 | 0.1 | 626.4 | 0 | 12830218.2 | 266577.9 | 0 | 0
2026-10-12 08:00 | 13967 | 8980605.4 | 0 | 0.1 | 524.7 | 0 | 8966113.8 | 267092 | 0 | 0
2026-10-12 09:00 | 12327.6 | 6125028.6 | 0 | 0.1 | 517.9 | 0 | 6112183.3 | 267599.4 | 0 | 0
2026-10-12 10:00 | 12225.1 | 4506025.6 | 0 | 0.1 | 511.7 | 0 | 4493289 | 268100.7 | 0 | 0
2026-10-12 11:00 | 14667.9 | 4146380.9 | 0 | 0.1 | 498.5 | 0 | 4131214.7 | 268589.1 | 0 | 0
2026-10-12 12:00 | 14138.2 | 4749453.9 | 0 | 0.1 | 488.1 | 0 | 4734827.7 | 269067.3 | 0 | 0
2026-10-12 13:00 | 15822 | 5876601.9 | 0 | 0.1 | 475.3 | 0 | 5860304.7 | 269533 | 0 | 0
2026-10-12 14:00 | 26408.2 | 7342421.6 | 0 | 0.1 | 489.4 | 0 | 7315524.1 | 270012.5 | 0 | 0
2026-10-12 15:00 | 20103.2 | 7684217 | 0 | 0.1 | 486.7 | 0 | 7663627.2 | 270489.3 | 0 | 0
2026-10-12 16:00 | 22656.1 | 9493024.6 | 0 | 0.1 | 476.5 | 0 | 9469892.2 | 270956.2 | 0 | 0
2026-10-12 17:00 | 13483.7 | 12664699.9 | 0 | 0.1 | 563.3 | 0 | 12650653.1 | 271508.1 | 0 | 0
2026-10-12 18:00 | 17031 | 16961572.1 | 0 | 0.1 | 551.9 | 0 | 16943989.5 | 272048.8 | 0 | 0
2026-10-12 19:00 | 21898.5 | 21106883.1 | 0 | 0.1 | 549.7 | 0 | 21084435 | 272587.4 | 0 | 0
2026-10-12 20:00 | 25983.1 | 20007356.6 | 0 | 0.1 | 552.6 | 0 | 19980821.1 | 273128.7 | 0 | 0
2026-10-12 21:00 | 24698 | 17238029.7 | 0 | 0.1 | 547.6 | 0 | 17212784.2 | 273665.3 | 0 | 0
2026-10-12 22:00 | 20576.5 | 12402532 | 0 | 0.1 | 543.3 | 0 | 12381412.5 | 274197.5 | 0 | 0
2026-10-12 23:00 | 14066.9 | 9203796.9 | 0 | 0.1 | 447.6 | 0 | 9189282.6 | 274636 | 0 | 0
2026-10-13 | 5536.8 | 7885082.5 | 0 | 0.1 | 450 | 0 | 7879095.8 | 275076.9 | 0 | 0
2026-10-13 01:00 | 5279.1 | 7351978.8 | 0 | 0.1 | 452.7 | 0 | 7346247.1 | 275520.5 | 0 | 0
2026-10-13 02:00 | 5473.9 | 7262203.8 | 0 | 0.1 | 440.3 | 0 | 7256289.7 | 275951.9 | 0 | 0
2026-10-13 03:00 | 5665.7 | 7503005.4 | 0 | 0.1 | 431.6 | 0 | 7496908.1 | 276374.8 | 0 | 0
2026-10-13 04:00 | 5801.2 | 8518349.2 | 0 | 0.1 | 422.1 | 0 | 8512125.9 | 276788.3 | 0 | 0
2026-10-13 05:00 | 6191.2 | 20343856 | 0 | 0.1 | 516.8 | 0 | 20337148 | 277294.7 | 0 | 0
2026-10-13 06:00 | 7344.1 | 25289266.7 | 0 | 0.1 | 510.7 | 0 | 25281412 | 277795.1 | 0 | 0
2026-10-13 07:00 | 8723.4 | 23417425.3 | 0 | 0.1 | 499.4 | 0 | 23408202.6 | 278284.4 | 0 | 0
2026-10-13 08:00 | 9625.4 | 21374020.2 | 0 | 0.1 | 492.8 | 0 | 21363902.1 | 278767.2 | 0 | 0
2026-10-13 09:00 | 9253 | 19624124.7 | 0 | 0.1 | 485.2 | 0 | 19614386.7 | 279242.6 | 0 | 0
2026-10-13 10:00 | 19947.7 | 18333461.1 | 0 | 0.1 | 482.2 | 0 | 18313031.3 | 279715 | 0 | 0
2026-10-13 11:00 | 11229.3 | 18150884.3 | 0 | 0.1 | 485 | 0 | 18139170.1 | 280190.2 | 0 | 0
2026-10-13 12:00 | 12554.7 | 19159082.5 | 0 | 0.1 | 484.5 | 0 | 19146043.4 | 280664.8 | 0 | 0
2026-10-13 13:00 | 12924 | 20685279.9 | 0 | 0.1 | 488.1 | 0 | 20671867.9 | 281143.1 | 0 | 0
2026-10-13 14:00 | 11431.4 | 21454507.8 | 0 | 0.1 | 490.4 | 0 | 21442586 | 281623.6 | 0 | 0
2026-10-13 15:00 | 10405.8 | 19842778.9 | 0 | 0.1 | 492.7 | 0 | 19831880.5 | 282106.2 | 0 | 0
2026-10-13 16:00 | 10990.4 | 15559094 | 0 | 0.1 | 504.1 | 0 | 15547599.6 | 282600.1 | 0 | 0
2026-10-13 17:00 | 15091.8 | 13209791.5 | 0 | 0.1 | 502.7 | 0 | 13194197.2 | 283092.6 | 0 | 0
2026-10-13 18:00 | 17441.9 | 11530418 | 0 | 0.1 | 424.8 | 0 | 11512551.4 | 283508.8 | 0 | 0
2026-10-13 19:00 | 22246.1 | 11556001.3 | 0 | 0.1 | 425.8 | 0 | 11533329.6 | 283926 | 0 | 0
2026-10-13 20:00 | 24350 | 12249339.6 | 0 | 0.1 | 519.3 | 0 | 12224470.5 | 284434.7 | 0 | 0
2026-10-13 21:00 | 24165.1 | 12814942.9 | 0 | 0.1 | 533 | 0 | 12790245 | 284956.8 | 0 | 0
2026-10-13 22:00 | 20156.4 | 12532316.9 | 0 | 0.1 | 534.6 | 0 | 12511626.1 | 285480.6 | 0 | 0
2026-10-13 23:00 | 13136 | 11386702.3 | 0 | 0.1 | 434 | 0 | 11373132.4 | 285905.8 | 0 | 0
2026-10-14 | 5266.7 | 9984553.3 | 0 | 0.1 | 426.5 | 0 | 9978860.2 | 286323.7 | 0 | 0
2026-10-14 01:00 | 5427.8 | 8735728.2 | 0 | 0.1 | 437.2 | 0 | 8729863.3 | 286752.1 | 0 | 0
2026-10-14 02:00 | 5846.1 | 8064703.8 | 0 | 0.1 | 439.5 | 0 | 8058418.3 | 287182.7 | 0 | 0
2026-10-14 03:00 | 6189.6 | 7602215.8 | 0 | 0.1 | 435.3 | 0 | 7595591 | 287609.3 | 0 | 0
2026-10-14 04:00 | 6122.4 | 8836894.7 | 0 | 0.1 | 430.7 | 0 | 8830341.7 | 288031.2 | 0 | 0
2026-10-14 05:00 | 6533.4 | 19218618.9 | 0 | 0.1 | 503.3 | 0 | 19211582.4 | 288524.3 | 0 | 0
2026-10-14 06:00 | 6782.7 | 22449862.7 | 0 | 0.1 | 503.7 | 0 | 22442576.4 | 289017.8 | 0 | 0
2026-10-14 07:00 | 9022.6 | 20150228.5 | 0 | 0.1 | 499 | 0 | 20140707 | 289506.7 | 0 | 0
2026-10-14 08:00 | 9729 | 18026762.5 | 0 | 0.1 | 489.1 | 0 | 18016544.5 | 289985.9 | 0 | 0
2026-10-14 09:00 | 10238.2 | 16779251.6 | 0 | 0.1 | 483.7 | 0 | 16768529.8 | 290459.8 | 0 | 0
2026-10-14 10:00 | 11151 | 15774353.1 | 0 | 0.1 | 476.8 | 0 | 15762725.5 | 290926.9 | 0 | 0
2026-10-14 11:00 | 11259.4 | 15021071.9 | 0 | 0.1 | 474.6 | 0 | 15009338 | 291391.9 | 0 | 0
2026-10-14 12:00 | 13172.1 | 14829292 | 0 | 0.1 | 477.2 | 0 | 14815642.8 | 291859.5 | 0 | 0
2026-10-14 13:00 | 13632.4 | 16019761.1 | 0 | 0.1 | 475.6 | 0 | 16005653.3 | 292325.5 | 0 | 0
2026-10-14 14:00 | 12323.3 | 17829871.1 | 0 | 0.1 | 477.8 | 0 | 17817070.1 | 292793.6 | 0 | 0
2026-10-14 15:00 | 10960.7 | 17676365.2 | 0 | 0.1 | 478.1 | 0 | 17664926.5 | 293262 | 0 | 0
2026-10-14 16:00 | 11168.1 | 15084082.3 | 0 | 0.1 | 481.3 | 0 | 15072433.1 | 293733.6 | 0 | 0
2026-10-14 17:00 | 12442 | 13298673.6 | 0 | 0.1 | 491.7 | 0 | 13285740.1 | 294215.3 | 0 | 0
2026-10-14 18:00 | 17001.1 | 11992650 | 0 | 0.1 | 496.4 | 0 | 11975152.6 | 294701.7 | 0 | 0
2026-10-14 19:00 | 21903.6 | 11609227.6 | 0 | 0.1 | 419.7 | 0 | 11586904.4 | 295112.9 | 0 | 0
2026-10-14 20:00 | 25033.5 | 13061234.8 | 0 | 0.1 | 508.6 | 0 | 13035693 | 295611.1 | 0 | 0
2026-10-14 21:00 | 25698.8 | 14410455.9 | 0 | 0.1 | 517.3 | 0 | 14384239.9 | 296117.9 | 0 | 0
2026-10-14 22:00 | 21179.5 | 11334117.5 | 0 | 0.1 | 433.9 | 0 | 11312504.2 | 296543 | 0 | 0
2026-10-14 23:00 | 12940.4 | 9114155 | 0 | 0.1 | 423.9 | 0 | 9100790.9 | 296958.4 | 0 | 0
2026-10-15 | 6007.4 | 9015871.5 | 0 | 0.1 | 417.7 | 0 | 9009446.4 | 297367.6 | 0 | 0
2026-10-15 01:00 | 6099.5 | 9404980.5 | 0 | 0.1 | 410.2 | 0 | 9398470.9 | 297769.5 | 0 | 0
2026-10-15 02:00 | 6196.9 | 10246592.8 | 0 | 0.1 | 423.8 | 0 | 10239972.2 | 298184.8 | 0 | 0
2026-10-15 03:00 | 6542.6 | 11165074.6 | 0 | 0.1 | 423.9 | 0 | 11158108.3 | 298600.1 | 0 | 0
2026-10-15 04:00 | 6453 | 12664256.8 | 0 | 0.1 | 503.1 | 0 | 12657300.8 | 299093 | 0 | 0
2026-10-15 05:00 | 6852 | 28284946.6 | 0 | 0.1 | 491.3 | 0 | 28277603.3 | 299574.4 | 0 | 0
2026-10-15 06:00 | 8032.2 | 32812122.6 | 0 | 0.1 | 478 | 0 | 32803612.5 | 300042.8 | 0 | 0
2026-10-15 07:00 | 12914.7 | 32651781.9 | 0 | 0.1 | 476.2 | 0 | 32638391.1 | 300509.3 | 0 | 0
2026-10-15 08:00 | 13296.9 | 30735321.4 | 0 | 0.1 | 471.6 | 0 | 30721553 | 300971.4 | 0 | 0
2026-10-15 09:00 | 11632.2 | 27697402.6 | 0 | 0.1 | 462.2 | 0 | 27685308.4 | 301424.2 | 0 | 0
2026-10-15 10:00 | 11645.5 | 24369861.2 | 0 | 0.1 | 456.5 | 0 | 24357759.3 | 301871.4 | 0 | 0
2026-10-15 11:00 | 15290 | 22225607.4 | 0 | 0.1 | 449.1 | 0 | 22209868.5 | 302311.5 | 0 | 0
2026-10-15 12:00 | 14376.7 | 21803714.2 | 0 | 0.1 | 446.6 | 0 | 21788891.1 | 302749 | 0 | 0
2026-10-15 13:00 | 14458 | 22463574.7 | 0 | 0.1 | 447.3 | 0 | 22448669.6 | 303187.2 | 0 | 0
2026-10-15 14:00 | 17758.3 | 23340017.3 | 0 | 0.1 | 443.4 | 0 | 23321815.8 | 303621.6 | 0 | 0
2026-10-15 15:00 | 19361.5 | 22858103.9 | 0 | 0.1 | 442.6 | 0 | 22838299.9 | 304055.1 | 0 | 0
2026-10-15 16:00 | 18807.6 | 19303928.5 | 0 | 0.1 | 440.1 | 0 | 19284681 | 304486.3 | 0 | 0
2026-10-15 17:00 | 17886.7 | 18029120.9 | 0 | 0.1 | 441.4 | 0 | 18010793 | 304918.7 | 0 | 0
2026-10-15 18:00 | 20254.5 | 16776981 | 0 | 0.1 | 447 | 0 | 16756279.6 | 305356.7 | 0 | 0
2026-10-15 19:00 | 25572.4 | 17046045 | 0 | 0.2 | 448.6 | 0 | 17020024.2 | 305796.1 | 0 | 0
2026-10-15 20:00 | 26407.8 | 17987415.8 | 0 | 0.2 | 453.5 | 0 | 17960554.6 | 306240.4 | 0 | 0
2026-10-15 21:00 | 27487.9 | 17449773.1 | 0 | 0.2 | 457 | 0 | 17421828.5 | 306688 | 0 | 0
2026-10-15 22:00 | 20378.6 | 15592434.4 | 0 | 0.1 | 463.1 | 0 | 15571592.8 | 307141.8 | 0 | 0
2026-10-15 23:00 | 13420.7 | 13753692.5 | 0 | 0.1 | 475.1 | 0 | 13739796.9 | 307607.2 | 0 | 0
2026-10-16 | 5585.8 | 12268954.2 | 0 | 0.1 | 474 | 0 | 12262894.4 | 308071.7 | 0 | 0
2026-10-16 01:00 | 5578.4 | 11039057.9 | 0 | 0.1 | 392.3 | 0 | 11033087.3 | 308456 | 0 | 0
2026-10-16 02:00 | 5886.5 | 10398565.8 | 0 | 0.1 | 386.8 | 0 | 10392292.6 | 308835 | 0 | 0
2026-10-16 03:00 | 5786.5 | 10054254.5 | 0 | 0.1 | 398.7 | 0 | 10048069.5 | 309225.6 | 0 | 0
2026-10-16 04:00 | 6281.4 | 8837579 | 0 | 0.1 | 401.6 | 0 | 8830896.1 | 309619 | 0 | 0
2026-10-16 05:00 | 6450.5 | 22839827.5 | 0 | 0.1 | 480.1 | 0 | 22832897 | 310089.4 | 0 | 0
2026-10-16 06:00 | 7560.9 | 25908698.4 | 0 | 0.1 | 475.9 | 0 | 25900661.7 | 310555.6 | 0 | 0
2026-10-16 07:00 | 12302.3 | 20634665.3 | 0 | 0.1 | 470 | 0 | 20621893.1 | 311016.1 | 0 | 0
2026-10-16 08:00 | 13914.5 | 16332935.5 | 0 | 0.1 | 472.2 | 0 | 16318549 | 311478.8 | 0 | 0
2026-10-16 09:00 | 12274 | 13555362.4 | 0 | 0.1 | 472 | 0 | 13542616.5 | 311941.2 | 0 | 0
2026-10-16 10:00 | 12117.8 | 11743602.1 | 0 | 0.1 | 384.8 | 0 | 11731099.7 | 312318.2 | 0 | 0
2026-10-16 11:00 | 13418.2 | 11013938.9 | 0 | 0.1 | 378.9 | 0 | 11000142 | 312689.4 | 0 | 0
2026-10-16 12:00 | 21331 | 11577243 | 0 | 0.1 | 372.1 | 0 | 11555540.1 | 313053.9 | 0 | 0
2026-10-16 13:00 | 13482.1 | 13301797.9 | 0 | 0.1 | 448.8 | 0 | 13287867.1 | 313493.6 | 0 | 0
2026-10-16 14:00 | 15110.5 | 15769478.1 | 0 | 0.1 | 445.9 | 0 | 15753921.8 | 313930.4 | 0 | 0
2026-10-16 15:00 | 17089.3 | 17440499.7 | 0 | 0.1 | 438.6 | 0 | 17422971.9 | 314360.1 | 0 | 0
2026-10-16 16:00 | 15835 | 17523358.9 | 0 | 0.1 | 435.4 | 0 | 17507088.5 | 314786.7 | 0 | 0
2026-10-16 17:00 | 17589.7 | 17354796.9 | 0 | 0.1 | 431.4 | 0 | 17336776 | 315209.3 | 0 | 0
2026-10-16 18:00 | 17445.5 | 15906957.1 | 0 | 0.1 | 434.5 | 0 | 15889077.2 | 315635 | 0 | 0
2026-10-16 19:00 | 22871 | 14665340.9 | 0 | 0.1 | 439.9 | 0 | 14642030.1 | 316066 | 0 | 0
2026-10-16 20:00 | 25956.3 | 15305867.5 | 0 | 0.2 | 442 | 0 | 15279469.4 | 316499 | 0 | 0
2026-10-16 21:00 | 22814.9 | 16333022 | 0 | 0.1 | 448 | 0 | 16309759.2 | 316937.9 | 0 | 0
2026-10-16 22:00 | 19404.4 | 14223994.6 | 0 | 0.1 | 452.8 | 0 | 14204137.6 | 317381.5 | 0 | 0
2026-10-16 23:00 | 12248.5 | 11418310.2 | 0 | 0.1 | 380.1 | 0 | 11405681.7 | 317753.8 | 0 | 0
2026-10-17 | 5751 | 10109212.3 | 0 | 0.1 | 383.6 | 0 | 10103077.8 | 318129.7 | 0 | 0
2026-10-17 01:00 | 5870 | 9569668.1 | 0 | 0.1 | 374.8 | 0 | 9563423.5 | 318496.9 | 0 | 0
2026-10-17 02:00 | 6507.7 | 9235680.7 | 0 | 0.1 | 368.9 | 0 | 9228804.2 | 318858.3 | 0 | 0
2026-10-17 03:00 | 6693.3 | 8763186.5 | 0 | 0.1 | 362 | 0 | 8756131.4 | 319213 | 0 | 0
2026-10-17 04:00 | 7441.8 | 7381063.3 | 0 | 0.1 | 371.4 | 0 | 7373250.3 | 319576.8 | 0 | 0
2026-10-17 05:00 | 8478.1 | 19604034 | 0 | 0.1 | 442.7 | 0 | 19595113.4 | 320010.5 | 0 | 0
2026-10-17 06:00 | 9835.2 | 22447885.4 | 0 | 0.1 | 430.3 | 0 | 22437620.1 | 320432.2 | 0 | 0
2026-10-17 07:00 | 14696.8 | 19876270.7 | 0 | 0.1 | 421.6 | 0 | 19861152.5 | 320845.2 | 0 | 0
2026-10-17 08:00 | 14456.1 | 16855938.3 | 0 | 0.1 | 411.8 | 0 | 16841070.6 | 321248.6 | 0 | 0
2026-10-17 09:00 | 12789.1 | 14628757.3 | 0 | 0.1 | 409.9 | 0 | 14615558.4 | 321650.2 | 0 | 0
2026-10-17 10:00 | 13433.2 | 13672419.8 | 0 | 0.1 | 407.1 | 0 | 13658579.7 | 322049 | 0 | 0
2026-10-17 11:00 | 18216.8 | 14054342 | 0 | 0.1 | 401 | 0 | 14035724.3 | 322441.9 | 0 | 0
2026-10-17 12:00 | 14461.2 | 15217923.6 | 0 | 0.1 | 398.2 | 0 | 15203064.4 | 322832 | 0 | 0
2026-10-17 13:00 | 20423.7 | 16912395.5 | 0 | 0.1 | 394.2 | 0 | 16891577.8 | 323218.1 | 0 | 0
2026-10-17 14:00 | 17269.3 | 18902536.8 | 0 | 0.1 | 394 | 0 | 18884873.7 | 323604.1 | 0 | 0
2026-10-17 15:00 | 18152.9 | 18901474 | 0 | 0.1 | 397.1 | 0 | 18882924.2 | 323993.1 | 0 | 0
2026-10-17 16:00 | 15726.3 | 16626127.2 | 0 | 0.1 | 397.3 | 0 | 16610003.7 | 324382.3 | 0 | 0
2026-10-17 17:00 | 13840.6 | 16104879.3 | 0 | 0.1 | 400.3 | 0 | 16090638.6 | 324774.4 | 0 | 0
2026-10-17 18:00 | 18312.5 | 15948447.3 | 0 | 0.1 | 401.9 | 0 | 15929733.1 | 325168.1 | 0 | 0
2026-10-17 19:00 | 22818.8 | 16396632 | 0 | 0.1 | 405.5 | 0 | 16373407.8 | 325565.4 | 0 | 0
2026-10-17 20:00 | 24966.8 | 16889368.7 | 0 | 0.1 | 414.5 | 0 | 16863987.5 | 325971.5 | 0 | 0
2026-10-17 21:00 | 24336.2 | 14272288.3 | 0 | 0.2 | 417.2 | 0 | 14247535.1 | 326380.1 | 0 | 0
2026-10-17 22:00 | 20220.6 | 12023353.7 | 0 | 0.1 | 418.7 | 0 | 12002714.5 | 326790.3 | 0 | 0
2026-10-17 23:00 | 12514.4 | 10241628.8 | 0 | 0.1 | 354.7 | 0 | 10228759.8 | 327137.8 | 0 | 0
2026-10-18 | 5378.5 | 8310518.6 | 0 | 0.1 | 359.9 | 0 | 8304780.4 | 327490.4 | 0 | 0
2026-10-18 01:00 | 5666.6 | 7658285.5 | 0 | 0.1 | 362.9 | 0 | 7652256.2 | 327845.9 | 0 | 0
2026-10-18 02:00 | 5823.6 | 7628071 | 0 | 0.1 | 354.7 | 0 | 7621892.9 | 328193.4 | 0 | 0
2026-10-18 03:00 | 5707.4 | 7618693.1 | 0 | 0.1 | 348.8 | 0 | 7612637 | 328535.1 | 0 | 0
2026-10-18 04:00 | 9314.6 | 6378267.8 | 0 | 0.1 | 342.4 | 0 | 6368611 | 328870.5 | 0 | 0
2026-10-18 05:00 | 9650.1 | 15988435.9 | 0 | 0.1 | 414.4 | 0 | 15978371.6 | 329276.5 | 0 | 0
2026-10-18 06:00 | 8322.5 | 18279766.6 | 0 | 0.1 | 409.3 | 0 | 18271034.9 | 329677.4 | 0 | 0
2026-10-18 07:00 | 12829.5 | 16315067.1 | 0 | 0.1 | 399.5 | 0 | 16301838.2 | 330068.8 | 0 | 0
2026-10-18 08:00 | 13695.5 | 14431629.5 | 0 | 0.1 | 392.9 | 0 | 14417541.2 | 330453.8 | 0 | 0
2026-10-18 09:00 | 11671.8 | 13206221.7 | 0 | 0.1 | 385.4 | 0 | 13194164.7 | 330831.3 | 0 | 0
2026-10-18 10:00 | 11111.6 | 12571921.2 | 0 | 0.1 | 383 | 0 | 12560426.7 | 331206.5 | 0 | 0
2026-10-18 11:00 | 13722.5 | 12702831.8 | 0 | 0.1 | 381.3 | 0 | 12688728.1 | 331580.1 | 0 | 0
2026-10-18 12:00 | 19118.5 | 13577089.5 | 0 | 0.1 | 376.8 | 0 | 13557594.3 | 331949.2 | 0 | 0
2026-10-18 13:00 | 17875.4 | 14833221.8 | 0 | 0.1 | 374.9 | 0 | 14814971.6 | 332316.5 | 0 | 0
2026-10-18 14:00 | 28058.4 | 16173264.5 | 0 | 0.2 | 372 | 0 | 16144834.2 | 332680.9 | 0 | 0
2026-10-18 15:00 | 22358.5 | 16308411.2 | 0 | 0.1 | 370.9 | 0 | 16285682.1 | 333044.2 | 0 | 0
2026-10-18 16:00 | 20872.6 | 15073432.2 | 0 | 0.1 | 373.5 | 0 | 15052186.2 | 333410.1 | 0 | 0
2026-10-18 17:00 | 16838.2 | 14418611.8 | 0 | 0.1 | 372 | 0 | 14401401.7 | 333774.5 | 0 | 0
2026-10-18 18:00 | 17973.6 | 12666006.5 | 0 | 0.1 | 370.4 | 0 | 12647662.7 | 334137.4 | 0 | 0
2026-10-18 19:00 | 23153.1 | 11755028.8 | 0 | 0.2 | 323.3 | 0 | 11731552.6 | 334454 | 0 | 0
2026-10-18 20:00 | 25329 | 12874167.7 | 0 | 0.2 | 372.6 | 0 | 12848466.3 | 334819 | 0 | 0
2026-10-18 21:00 | 24061.3 | 15449923.2 | 0 | 0.1 | 376.8 | 0 | 15425485.3 | 335188.1 | 0 | 0
2026-10-18 22:00 | 19087.3 | 16316073.9 | 0 | 0.1 | 378.7 | 0 | 16296608.1 | 335559.1 | 0 | 0
2026-10-18 23:00 | 11907.4 | 14907728.3 | 0 | 0.1 | 383.2 | 0 | 14895437.8 | 335934.4 | 0 | 0
2026-10-19 | 5733.4 | 13106797.2 | 0 | 0.1 | 386.5 | 0 | 13100677.4 | 336313.1 | 0 | 0
2026-10-19 01:00 | 5610.2 | 12024910.3 | 0 | 0.1 | 390.7 | 0 | 12018909.6 | 336695.8 | 0 | 0
2026-10-19 02:00 | 6007.4 | 11914127.6 | 0 | 0.1 | 401.8 | 0 | 11907718.6 | 337089.5 | 0 | 0
2026-10-19 03:00 | 6230.7 | 11818520.9 | 0 | 0.1 | 408.3 | 0 | 11811882 | 337489.5 | 0 | 0
2026-10-19 04:00 | 6449.2 | 9968511 | 0 | 0.1 | 354.2 | 0 | 9961707.6 | 337836.6 | 0 | 0
2026-10-19 05:00 | 7002 | 13243817.9 | 0 | 0.1 | 423.4 | 0 | 13236392.6 | 338251.4 | 0 | 0
2026-10-19 06:00 | 8336.1 | 12959992.8 | 0 | 0.1 | 432.4 | 0 | 12951224.5 | 338675 | 0 | 0
2026-10-19 07:00 | 13111.9 | 8918127.7 | 0 | 0.1 | 371.4 | 0 | 8904644.5 | 339038.9 | 0 | 0
2026-10-19 08:00 | 14726.2 | 5589072.6 | 0 | 0.1 | 364.8 | 0 | 5573981.7 | 339396.2 | 0 | 0
2026-10-19 09:00 | 12479.6 | 3875141 | 0 | 0.1 | 361.3 | 0 | 3862300.2 | 339750.1 | 0 | 0
2026-10-19 10:00 | 19249 | 3104993.7 | 0 | 0.1 | 356.4 | 0 | 3085388.4 | 340099.3 | 0 | 0
2026-10-19 11:00 | 16641.8 | 2808152.4 | 0 | 0.1 | 366.3 | 0 | 2791144.5 | 340458.2 | 0 | 0
2026-10-19 12:00 | 13568.3 | 3069850.8 | 0 | 0.1 | 364.3 | 0 | 3055918.3 | 340815.1 | 0 | 0
2026-10-19 13:00 | 14485.3 | 3877522 | 0 | 0.1 | 357.6 | 0 | 3862679.2 | 341165.4 | 0 | 0
2026-10-19 14:00 | 17265.4 | 5325763.2 | 0 | 0.1 | 351.8 | 0 | 5308146.1 | 341510.1 | 0 | 0
2026-10-19 15:00 | 21456.8 | 7574627.5 | 0 | 0.2 | 344.6 | 0 | 7552826.3 | 341847.6 | 0 | 0
2026-10-19 16:00 | 18392.3 | 12752834.9 | 0 | 0.1 | 427.9 | 0 | 12734014.8 | 342266.8 | 0 | 0
2026-10-19 17:00 | 15474.5 | 17569244 | 0 | 0.1 | 420.9 | 0 | 17553348.8 | 342679.2 | 0 | 0
2026-10-19 18:00 | 18853.4 | 18820817.6 | 0 | 0.1 | 410.9 | 0 | 18801553.4 | 343081.7 | 0 | 0
2026-10-19 19:00 | 24178.4 | 18581300.7 | 0 | 0.2 | 406.2 | 0 | 18556716.2 | 343479.6 | 0 | 0
2026-10-19 20:00 | 25210.8 | 18622787.9 | 0 | 0.2 | 402.3 | 0 | 18597175 | 343873.7 | 0 | 0
2026-10-19 21:00 | 24152.5 | 18240937 | 0 | 0.1 | 406.6 | 0 | 18216378.1 | 344272 | 0 | 0
2026-10-19 22:00 | 20166.7 | 17379738.2 | 0 | 0.1 | 415 | 0 | 17359156.7 | 344678.5 | 0 | 0
2026-10-19 23:00 | 12498.4 | 15493283.8 | 0 | 0.1 | 422.1 | 0 | 15480363.3 | 345092.1 | 0 | 0
2026-10-20 | 5709 | 13326380.4 | 0 | 0.1 | 433.2 | 0 | 13320238.3 | 345516.6 | 0 | 0
2026-10-20 01:00 | 5921.7 | 12047053.2 | 0 | 0.1 | 440.6 | 0 | 12040691 | 345948.3 | 0 | 0
2026-10-20 02:00 | 6047.9 | 12193069.2 | 0 | 0.1 | 447.2 | 0 | 12186574.2 | 346386.4 | 0 | 0
2026-10-20 03:00 | 6457.9 | 11056534.2 | 0 | 0.1 | 395.5 | 0 | 11049680.9 | 346773.9 | 0 | 0
2026-10-20 04:00 | 6516.1 | 9750907.3 | 0 | 0.1 | 390.3 | 0 | 9744001 | 347156.4 | 0 | 0
2026-10-20 05:00 | 6772.8 | 11002980.2 | 0 | 0.1 | 388.7 | 0 | 10995818.9 | 347537.1 | 0 | 0
2026-10-20 06:00 | 6757.7 | 8645954.7 | 0 | 0.1 | 385.1 | 0 | 8638812.1 | 347914.4 | 0 | 0
2026-10-20 07:00 | 8927 | 4225490.6 | 0 | 0.1 | 401.1 | 0 | 4216162.6 | 348307.4 | 0 | 0
2026-10-20 08:00 | 9275.8 | 1133468 | 0 | 0.1 | 400.6 | 0 | 1123791.6 | 348699.9 | 0 | 0
2026-10-20 09:00 | 9109.6 | 99749.8 | 0 | 0.1 | 336.1 | 0 | 90304.2 | 349029.2 | 0 | 0
2026-10-20 10:00 | 11114.6 | 0 | 0 | 11114.5 | 0 | 0 | 0 | 337687.8 | 0 | 0
2026-10-20 11:00 | 11991.9 | 0 | 0 | 11991.8 | 0 | 0 | 0 | 325451.3 | 0 | 0
2026-10-20 12:00 | 12590.1 | 0 | 0 | 12590.1 | 0 | 0 | 0 | 312604.3 | 0 | 0
2026-10-20 13:00 | 13780.3 | 0 | 0 | 13780.3 | 0 | 0 | 0 | 298542.7 | 0 | 0
2026-10-20 14:00 | 13209.1 | 0 | 0 | 13209 | 0 | 0 | 0 | 285064.1 | 0 | 0
2026-10-20 15:00 | 12542 | 5541.1 | 0 | 7001.2 | 0.1 | 0 | 0.2 | 277920.2 | 0 | 0
2026-10-20 16:00 | 12680.5 | 644630 | 0 | 0.1 | 321.2 | 0 | 631628.4 | 278234.8 | 0 | 0
2026-10-20 17:00 | 13759.4 | 3507135.5 | 0 | 0.1 | 390 | 0 | 3492986.2 | 278616.9 | 0 | 0
2026-10-20 18:00 | 17798.3 | 6902336.5 | 0 | 0.1 | 390.7 | 0 | 6884147.6 | 278999.7 | 0 | 0
2026-10-20 19:00 | 22353.7 | 9752043.3 | 0 | 0.1 | 385.8 | 0 | 9729303.9 | 279377.7 | 0 | 0
2026-10-20 20:00 | 25386.4 | 11926497.3 | 0 | 0.1 | 447.2 | 0 | 11900663.8 | 279815.8 | 0 | 0
2026-10-20 21:00 | 26080.8 | 12647385.9 | 0 | 0.2 | 441.9 | 0 | 12620863.4 | 280248.7 | 0 | 0
2026-10-20 22:00 | 19289 | 12647092.4 | 0 | 0.1 | 446.6 | 0 | 12627357 | 280686.3 | 0 | 0
2026-10-20 23:00 | 12825.2 | 12779180 | 0 | 0.1 | 446.5 | 0 | 12765908.4 | 281123.7 | 0 | 0
2026-10-21 | 5481.5 | 12162672.3 | 0 | 0.1 | 446 | 0 | 12156745 | 281560.7 | 0 | 0
2026-10-21 01:00 | 5628.4 | 12267727.2 | 0 | 0.1 | 448.3 | 0 | 12261650.6 | 281999.9 | 0 | 0
2026-10-21 02:00 | 5838.5 | 13039378.9 | 0 | 0.1 | 451 | 0 | 13033089.6 | 282441.8 | 0 | 0
2026-10-21 03:00 | 5592.9 | 12509268.5 | 0 | 0.1 | 455 | 0 | 12503220.7 | 282887.5 | 0 | 0
2026-10-21 04:00 | 5496.3 | 10861273.4 | 0 | 0.1 | 388.8 | 0 | 10855388.4 | 283268.4 | 0 | 0
2026-10-21 05:00 | 5955.2 | 12085226.4 | 0 | 0.1 | 465.7 | 0 | 12078805.5 | 283724.7 | 0 | 0
2026-10-21 06:00 | 6363.5 | 9532318 | 0 | 0.1 | 389.6 | 0 | 9525565.1 | 284106.4 | 0 | 0
2026-10-21 07:00 | 8992.3 | 6395459.2 | 0 | 0.1 | 383.6 | 0 | 6386083.4 | 284482.2 | 0 | 0
2026-10-21 08:00 | 10245.4 | 5281681.7 | 0 | 0.1 | 396.1 | 0 | 5271040.3 | 284870.2 | 0 | 0
2026-10-21 09:00 | 9338.4 | 5686983.2 | 0 | 0.1 | 396.7 | 0 | 5677248.2 | 285258.8 | 0 | 0
2026-10-21 10:00 | 11237 | 6581877.5 | 0 | 0.1 | 389.9 | 0 | 6570250.7 | 285640.8 | 0 | 0
2026-10-21 11:00 | 11351 | 6951795.7 | 0 | 0.1 | 384.5 | 0 | 6940060.3 | 286017.6 | 0 | 0
2026-10-21 12:00 | 11888.2 | 7267975 | 0 | 0.1 | 376.7 | 0 | 7255710.3 | 286386.6 | 0 | 0
2026-10-21 13:00 | 12215.8 | 7681851.7 | 0 | 0.1 | 397 | 0 | 7669239 | 286775.5 | 0 | 0
2026-10-21 14:00 | 10698.4 | 8562025.3 | 0 | 0.1 | 397.1 | 0 | 8550929.9 | 287164.6 | 0 | 0
2026-10-21 15:00 | 10717.4 | 9428011 | 0 | 0.1 | 388.6 | 0 | 9416905 | 287545.3 | 0 | 0
2026-10-21 16:00 | 10878.1 | 11440861.6 | 0 | 0.1 | 381.1 | 0 | 11429602.6 | 287918.7 | 0 | 0
2026-10-21 17:00 | 12262.1 | 14269866.7 | 0 | 0.1 | 449.1 | 0 | 14257155.6 | 288358.7 | 0 | 0
2026-10-21 18:00 | 17528.3 | 17558552.9 | 0 | 0.1 | 452.1 | 0 | 17540572.6 | 288801.6 | 0 | 0
2026-10-21 19:00 | 22751.5 | 21330892 | 0 | 0.1 | 450.5 | 0 | 21307690.1 | 289243 | 0 | 0
2026-10-21 20:00 | 23845.9 | 21999064.6 | 0 | 0.1 | 445.5 | 0 | 21974773.3 | 289679.4 | 0 | 0
2026-10-21 21:00 | 23660.5 | 17845256.7 | 0 | 0.1 | 446.3 | 0 | 17821150.1 | 290116.6 | 0 | 0
2026-10-21 22:00 | 18855.5 | 14015340.3 | 0 | 0.1 | 446.8 | 0 | 13996038.1 | 290554.3 | 0 | 0
2026-10-21 23:00 | 12682.8 | 8812122 | 0 | 0.1 | 364 | 0 | 8799075.3 | 290910.9 | 0 | 0
2026-10-22 | 5565.1 | 6174641.8 | 0 | 0.1 | 366.2 | 0 | 6168710.6 | 291269.7 | 0 | 0
2026-10-22 01:00 | 5710.9 | 4725919.6 | 0 | 0.1 | 355.9 | 0 | 4719852.9 | 291618.4 | 0 | 0
2026-10-22 02:00 | 6116.2 | 5368160.4 | 0 | 0.1 | 349.1 | 0 | 5361695.2 | 291960.4 | 0 | 0
2026-10-22 03:00 | 6242.1 | 7484358.6 | 0 | 0.1 | 341.6 | 0 | 7477775 | 292295.1 | 0 | 0
2026-10-22 04:00 | 6146.2 | 11608519.9 | 0 | 0.1 | 349.7 | 0 | 11602024.1 | 292637.7 | 0 | 0
2026-10-22 05:00 | 6652.4 | 26269854.2 | 0 | 0.1 | 420.2 | 0 | 26262781.7 | 293049.4 | 0 | 0
2026-10-22 06:00 | 8842.5 | 30790136 | 0 | 0.1 | 408.4 | 0 | 30780885.3 | 293449.5 | 0 | 0
2026-10-22 07:00 | 14462.7 | 30627890.2 | 0 | 0.1 | 400.2 | 0 | 30613027.4 | 293841.6 | 0 | 0
2026-10-22 08:00 | 17511.8 | 28786567.1 | 0 | 0.1 | 391 | 0 | 28768664.4 | 294224.7 | 0 | 0
2026-10-22 09:00 | 12599.4 | 25356708.8 | 0 | 0.1 | 387.4 | 0 | 25343722.2 | 294604.2 | 0 | 0
2026-10-22 10:00 | 12700.5 | 21345704.2 | 0 | 0.1 | 385.8 | 0 | 21332618 | 294982.2 | 0 | 0
2026-10-22 11:00 | 18359.9 | 18048541 | 0 | 0.1 | 381.1 | 0 | 18029800.1 | 295355.5 | 0 | 0
2026-10-22 12:00 | 17912.4 | 16252740.9 | 0 | 0.1 | 379.6 | 0 | 16234449.1 | 295727.3 | 0 | 0
2026-10-22 13:00 | 15386 | 15313826.3 | 0 | 0.1 | 376.9 | 0 | 15298063.6 | 296096.5 | 0 | 0
2026-10-22 14:00 | 17538.1 | 15083385.1 | 0 | 0.1 | 376 | 0 | 15065471.2 | 296464.8 | 0 | 0
2026-10-22 15:00 | 17875.7 | 14063235.3 | 0 | 0.1 | 380.8 | 0 | 14044979 | 296837.8 | 0 | 0
2026-10-22 16:00 | 13946.4 | 12764362.7 | 0 | 0.1 | 382.8 | 0 | 12750033.7 | 297212.8 | 0 | 0
2026-10-22 17:00 | 13398.7 | 14400821.6 | 0 | 0.1 | 387.8 | 0 | 14387035.3 | 297592.7 | 0 | 0
2026-10-22 18:00 | 16589 | 18764743.2 | 0 | 0.1 | 391.4 | 0 | 18747762.9 | 297976.2 | 0 | 0
2026-10-22 19:00 | 22635 | 23442268.8 | 0 | 0.1 | 396.5 | 0 | 23419237.4 | 298364.6 | 0 | 0
2026-10-22 20:00 | 26893.4 | 20713611.7 | 0 | 0.1 | 409.5 | 0 | 20686308.9 | 298765.8 | 0 | 0
2026-10-22 21:00 | 24019.8 | 17980824.6 | 0 | 0.1 | 417.8 | 0 | 17956387.2 | 299175.1 | 0 | 0
2026-10-22 22:00 | 18870.4 | 15180709.6 | 0 | 0.1 | 426.9 | 0 | 15161412.4 | 299593.3 | 0 | 0
2026-10-22 23:00 | 12861.3 | 11577968.6 | 0 | 0.1 | 362.2 | 0 | 11564745.2 | 299948.2 | 0 | 0
2026-10-23 | 5842.4 | 11551978.7 | 0 | 0.1 | 365.9 | 0 | 11545770.5 | 300306.6 | 0 | 0
2026-10-23 01:00 | 5798.9 | 11036481.4 | 0 | 0.1 | 377.4 | 0 | 11030305.3 | 300676.4 | 0 | 0
2026-10-23 02:00 | 5885.6 | 8211760.9 | 0 | 0.1 | 369.8 | 0 | 8205505.7 | 301038.7 | 0 | 0
2026-10-23 03:00 | 6615.5 | 8592502.8 | 0 | 0.1 | 365.6 | 0 | 8585521.8 | 301396.9 | 0 | 0
2026-10-23 04:00 | 7766.4 | 9742144.4 | 0 | 0.1 | 360.3 | 0 | 9734017.9 | 301749.8 | 0 | 0
2026-10-23 05:00 | 10826.1 | 19383074.8 | 0 | 0.1 | 461.7 | 0 | 19371787.2 | 302202.2 | 0 | 0
2026-10-23 06:00 | 12247.1 | 20660477.5 | 0 | 0.1 | 465 | 0 | 20647765.5 | 302657.7 | 0 | 0
2026-10-23 07:00 | 16769.8 | 17209953 | 0 | 0.1 | 465 | 0 | 17192718.4 | 303113.3 | 0 | 0
2026-10-23 08:00 | 14729.8 | 13301945.3 | 0 | 0.1 | 466.4 | 0 | 13286749.2 | 303570.2 | 0 | 0
2026-10-23 09:00 | 11810.4 | 9626302.1 | 0 | 0.1 | 382.3 | 0 | 9614109.6 | 303944.7 | 0 | 0
2026-10-23 10:00 | 10746.2 | 6928708.4 | 0 | 0.1 | 384.5 | 0 | 6917577.8 | 304321.4 | 0 | 0
2026-10-23 11:00 | 13203.3 | 5451064.3 | 0 | 0.1 | 382.8 | 0 | 5437478.3 | 304696.4 | 0 | 0
2026-10-23 12:00 | 14318.8 | 4770868.3 | 0 | 0.1 | 374.7 | 0 | 4756175 | 305063.5 | 0 | 0
2026-10-23 13:00 | 16216.8 | 4943381 | 0 | 0.1 | 367.9 | 0 | 4926796.5 | 305423.9 | 0 | 0
2026-10-23 14:00 | 18462.9 | 5769132.3 | 0 | 0.1 | 358.8 | 0 | 5750310.7 | 305775.3 | 0 | 0
2026-10-23 15:00 | 17900.8 | 7357708.2 | 0 | 0.1 | 373.6 | 0 | 7339433.9 | 306141.3 | 0 | 0
2026-10-23 16:00 | 15577.4 | 10820741.1 | 0 | 0.1 | 371.3 | 0 | 10804792.6 | 306505 | 0 | 0
2026-10-23 17:00 | 14394.7 | 14567596.5 | 0 | 0.1 | 443 | 0 | 14552758.8 | 306939.1 | 0 | 0
2026-10-23 18:00 | 18702.2 | 15678231.2 | 0 | 0.1 | 429.4 | 0 | 15659099.7 | 307359.8 | 0 | 0
2026-10-23 19:00 | 23489.1 | 15641843.9 | 0 | 0.1 | 416.3 | 0 | 15617938.7 | 307767.6 | 0 | 0
2026-10-23 20:00 | 25709.5 | 15495656.5 | 0 | 0.2 | 415.1 | 0 | 15469532.1 | 308174.2 | 0 | 0
2026-10-23 21:00 | 24235.4 | 16348343.8 | 0 | 0.1 | 414.2 | 0 | 16323694.4 | 308580 | 0 | 0
2026-10-23 22:00 | 19698.3 | 17366361.3 | 0 | 0.1 | 411.9 | 0 | 17346251.2 | 308983.5 | 0 | 0
2026-10-23 23:00 | 12882.4 | 16973429.9 | 0 | 0.1 | 415.3 | 0 | 16960132.4 | 309390.4 | 0 | 0
2026-10-24 | 5938.9 | 14982909.4 | 0 | 0.1 | 418.5 | 0 | 14976552.1 | 309800.4 | 0 | 0
2026-10-24 01:00 | 6020 | 13770638.8 | 0 | 0.1 | 425.7 | 0 | 13764193.2 | 310217.5 | 0 | 0
2026-10-24 02:00 | 6567.8 | 13332769.1 | 0 | 0.1 | 442.3 | 0 | 13325759 | 310650.9 | 0 | 0
2026-10-24 03:00 | 7985.9 | 12896400.3 | 0 | 0.1 | 452.9 | 0 | 12887961.6 | 311094.7 | 0 | 0
2026-10-24 04:00 | 7844.3 | 11055232.9 | 0 | 0.1 | 384.4 | 0 | 11047004.3 | 311471.3 | 0 | 0
2026-10-24 05:00 | 8503 | 13207816.9 | 0 | 0.1 | 467.7 | 0 | 13198846.3 | 311929.6 | 0 | 0
2026-10-24 06:00 | 9753.8 | 12053689.2 | 0 | 0.1 | 465.8 | 0 | 12043469.7 | 312385.9 | 0 | 0
2026-10-24 07:00 | 12429.8 | 7142988.6 | 0 | 0.1 | 405 | 0 | 7130154 | 312782.7 | 0 | 0
2026-10-24 08:00 | 12226.6 | 3238373.2 | 0 | 0.1 | 397.9 | 0 | 3225748.9 | 313172.5 | 0 | 0
2026-10-24 09:00 | 12613 | 1245868.5 | 0 | 0.1 | 391.2 | 0 | 1232864.5 | 313555.7 | 0 | 0
2026-10-24 10:00 | 11953.2 | 457743.8 | 0 | 0.1 | 327.4 | 0 | 445463.4 | 313876.4 | 0 | 0
2026-10-24 11:00 | 12889.4 | 253040.1 | 0 | 0.1 | 336.8 | 0 | 239814 | 314206.4 | 0 | 0
2026-10-24 12:00 | 14320.5 | 454352.6 | 0 | 0.1 | 337.2 | 0 | 439695.1 | 314536.7 | 0 | 0
2026-10-24 13:00 | 14255.5 | 787632.1 | 0 | 0.1 | 386.2 | 0 | 772990.6 | 314915 | 0 | 0
2026-10-24 14:00 | 17186.9 | 1218695.2 | 0 | 0.1 | 377 | 0 | 1201131.5 | 315284.3 | 0 | 0
2026-10-24 15:00 | 18864.2 | 2143307 | 0 | 0.1 | 365.8 | 0 | 2124077.1 | 315642.7 | 0 | 0
2026-10-24 16:00 | 19256.5 | 6159251.7 | 0 | 0.1 | 380.8 | 0 | 6139614.5 | 316015.8 | 0 | 0
2026-10-24 17:00 | 17757.4 | 13090005.5 | 0 | 0.1 | 457.6 | 0 | 13071790.6 | 316464.1 | 0 | 0
2026-10-24 18:00 | 22587 | 18091776 | 0 | 0.1 | 447 | 0 | 18068742.2 | 316902 | 0 | 0
2026-10-24 19:00 | 28288.6 | 19835119.1 | 0 | 0.2 | 432.1 | 0 | 19806398.6 | 317325.3 | 0 | 0
2026-10-24 20:00 | 27725.5 | 19318434.3 | 0 | 0.2 | 417.3 | 0 | 19290291.6 | 317734.1 | 0 | 0
2026-10-24 21:00 | 26545.9 | 17717971.6 | 0 | 0.2 | 414.9 | 0 | 17691011 | 318140.5 | 0 | 0
2026-10-24 22:00 | 21400.2 | 16275453.2 | 0 | 0.1 | 413.4 | 0 | 16253639.8 | 318545.5 | 0 | 0
2026-10-24 23:00 | 12486.4 | 15624432.7 | 0 | 0.1 | 410.9 | 0 | 15611535.5 | 318948 | 0 | 0
2026-10-25 | 5799.1 | 15751065.3 | 0 | 0.1 | 414.2 | 0 | 15744852 | 319353.9 | 0 | 0
2026-10-25 01:00 | 5810.4 | 16145446.5 | 0 | 0.1 | 417.5 | 0 | 16139218.7 | 319762.9 | 0 | 0
2026-10-25 02:00 | 6033.8 | 15756281.2 | 0 | 0.1 | 424.3 | 0 | 15749823.2 | 320178.5 | 0 | 0
2026-10-25 03:00 | 6443.8 | 15128789.9 | 0 | 0.1 | 441.1 | 0 | 15121905 | 320610.7 | 0 | 0
2026-10-25 04:00 | 7727 | 12980553 | 0 | 0.1 | 450.3 | 0 | 12972375.8 | 321052 | 0 | 0
2026-10-25 05:00 | 7919.8 | 12735709 | 0 | 0.1 | 457.9 | 0 | 12727331.4 | 321500.6 | 0 | 0
2026-10-25 06:00 | 9205.8 | 11909524.1 | 0 | 0.1 | 462.5 | 0 | 11899855.8 | 321953.8 | 0 | 0
2026-10-25 07:00 | 12824.5 | 5508623.4 | 0 | 0.1 | 390.1 | 0 | 5495408.9 | 322336 | 0 | 0
2026-10-25 08:00 | 14624.3 | 1584022.9 | 0 | 0.1 | 392.7 | 0 | 1569006.1 | 322720.7 | 0 | 0
2026-10-25 09:00 | 12082.9 | 200527.2 | 0 | 0.1 | 320.6 | 0 | 188123.8 | 323034.7 | 0 | 0
2026-10-25 10:00 | 12334.1 | 111941.6 | 0 | 0.1 | 313.1 | 0 | 99294.5 | 323341.4 | 0 | 0
2026-10-25 11:00 | 14476 | 133676.1 | 0 | 0.1 | 307.8 | 0 | 118892.5 | 323642.9 | 0 | 0
2026-10-25 12:00 | 13041.1 | 216654.7 | 0 | 0.1 | 322.4 | 0 | 203291.3 | 323958.7 | 0 | 0
2026-10-25 13:00 | 14636.5 | 976600.8 | 0 | 0.1 | 380.3 | 0 | 961584.1 | 324331.3 | 0 | 0
2026-10-25 14:00 | 17544.6 | 1855707.1 | 0 | 0.1 | 371.6 | 0 | 1837791 | 324695.3 | 0 | 0
2026-10-25 15:00 | 18018.8 | 3540033.1 | 0 | 0.1 | 362.1 | 0 | 3521652.4 | 325050 | 0 | 0
2026-10-25 16:00 | 17551.4 | 7983351.4 | 0 | 0.1 | 350.6 | 0 | 7965449.6 | 325393.4 | 0 | 0
2026-10-25 17:00 | 15812.2 | 15199068.2 | 0 | 0.1 | 449.9 | 0 | 15182806.3 | 325834.2 | 0 | 0
2026-10-25 18:00 | 18616.7 | 19340773.4 | 0 | 0.1 | 442 | 0 | 19321714.9 | 326267.2 | 0 | 0
2026-10-25 19:00 | 23762.9 | 20711773.1 | 0 | 0.2 | 423.5 | 0 | 20687586.9 | 326682.1 | 0 | 0
2026-10-25 20:00 | 26778.3 | 19818003.2 | 0 | 0.2 | 411.7 | 0 | 19790813.4 | 327085.4 | 0 | 0
2026-10-25 21:00 | 25763 | 18106957.7 | 0 | 0.2 | 400.7 | 0 | 18080794.2 | 327477.8 | 0 | 0
2026-10-25 22:00 | 19820.8 | 17013690.7 | 0 | 0.1 | 398.3 | 0 | 16993471.7 | 327868.1 | 0 | 0
2026-10-25 23:00 | 12868.9 | 16471895.8 | 0 | 0.1 | 399.9 | 0 | 16458627.2 | 328259.8 | 0 | 0
2026-10-26 | 5235.2 | 16866528.6 | 0 | 0.1 | 400.6 | 0 | 16860892.9 | 328652.3 | 0 | 0
2026-10-26 01:00 | 5268.4 | 17533148.9 | 0 | 0.1 | 406.7 | 0 | 17527473.9 | 329050.7 | 0 | 0
2026-10-26 02:00 | 5722 | 18097887.1 | 0 | 0.1 | 412.7 | 0 | 18091752.5 | 329455 | 0 | 0
2026-10-26 03:00 | 5886.9 | 18094435.6 | 0 | 0.1 | 422.4 | 0 | 18088126.5 | 329868.9 | 0 | 0
2026-10-26 04:00 | 6069 | 16285300.6 | 0 | 0.1 | 443.3 | 0 | 16278788.5 | 330303.1 | 0 | 0
2026-10-26 05:00 | 6525.7 | 17450979.6 | 0 | 0.1 | 452.9 | 0 | 17444001.1 | 330746.9 | 0 | 0
2026-10-26 06:00 | 8106 | 15354748 | 0 | 0.1 | 463.8 | 0 | 15346178.4 | 331201.3 | 0 | 0
2026-10-26 07:00 | 13666 | 8701757.2 | 0 | 0.1 | 387.9 | 0 | 8687703.5 | 331581.3 | 0 | 0
2026-10-26 08:00 | 13566.5 | 3404529.1 | 0 | 0.1 | 399 | 0 | 3390563.8 | 331972.1 | 0 | 0
2026-10-26 09:00 | 15021.3 | 896511.3 | 0 | 0.1 | 405.9 | 0 | 881084.3 | 332369.8 | 0 | 0
2026-10-26 10:00 | 16122 | 175642.5 | 0 | 0.1 | 339.6 | 0 | 159181 | 332702.5 | 0 | 0
2026-10-26 11:00 | 23789.9 | 185970.1 | 0 | 0.2 | 343.5 | 0 | 161836.9 | 333039 | 0 | 0
2026-10-26 12:00 | 18227 | 780069.1 | 0 | 0.1 | 395.4 | 0 | 761446.8 | 333426.3 | 0 | 0
2026-10-26 13:00 | 21077.1 | 2059659 | 0 | 0.1 | 424.7 | 0 | 2038157.4 | 333842.4 | 0 | 0
2026-10-26 14:00 | 21394.7 | 4550017.2 | 0 | 0.1 | 423.2 | 0 | 4528199.5 | 334257 | 0 | 0
2026-10-26 15:00 | 20768.3 | 7688184.2 | 0 | 0.1 | 413.4 | 0 | 7667002.6 | 334662 | 0 | 0
2026-10-26 16:00 | 14992.6 | 9646715.5 | 0 | 0.1 | 406.2 | 0 | 9631316.8 | 335060 | 0 | 0
2026-10-26 17:00 | 13447.5 | 10498660.9 | 0 | 0.1 | 396.5 | 0 | 10484817 | 335448.4 | 0 | 0
2026-10-26 18:00 | 23698.5 | 10672728.2 | 0 | 0.1 | 428.8 | 0 | 10648601.1 | 335868.5 | 0 | 0
2026-10-26 19:00 | 24217 | 11825775.3 | 0 | 0.1 | 492 | 0 | 11801066.5 | 336350.5 | 0 | 0
2026-10-26 20:00 | 27611.5 | 12834570.9 | 0 | 0.2 | 484.7 | 0 | 12806474.8 | 336825.4 | 0 | 0
2026-10-26 21:00 | 24686 | 10852733.5 | 0 | 0.2 | 405.4 | 0 | 10827642.3 | 337222.5 | 0 | 0
2026-10-26 22:00 | 19902.3 | 10047832.8 | 0 | 0.1 | 391.8 | 0 | 10027538.9 | 337606.4 | 0 | 0
2026-10-26 23:00 | 12324.6 | 8881352.2 | 0 | 0.1 | 410.8 | 0 | 8868617 | 338008.8 | 0 | 0
2026-10-27 | 5471.5 | 7467364.5 | 0 | 0.1 | 412.3 | 0 | 7461480.8 | 338412.7 | 0 | 0
2026-10-27 01:00 | 5743.7 | 6817293.9 | 0 | 0.1 | 394 | 0 | 6811156.3 | 338798.7 | 0 | 0
2026-10-27 02:00 | 5745.6 | 6697616.3 | 0 | 0.1 | 382.4 | 0 | 6691488.5 | 339173.3 | 0 | 0
2026-10-27 03:00 | 6035.6 | 7376778.5 | 0 | 0.1 | 371.1 | 0 | 7370371.9 | 339536.9 | 0 | 0
2026-10-27 04:00 | 6497.3 | 12956566.5 | 0 | 0.1 | 470.3 | 0 | 12949599 | 339997.6 | 0 | 0
2026-10-27 05:00 | 6947.5 | 21675026.4 | 0 | 0.1 | 469.6 | 0 | 21667609.4 | 340457.7 | 0 | 0
2026-10-27 06:00 | 7335.1 | 20401774.9 | 0 | 0.1 | 465.6 | 0 | 20393974.3 | 340913.9 | 0 | 0
2026-10-27 07:00 | 18930.4 | 15700943.8 | 0 | 0.1 | 463.9 | 0 | 15681549.7 | 341368.4 | 0 | 0
2026-10-27 08:00 | 9890 | 10627822.3 | 0 | 0.1 | 375.3 | 0 | 10617557.1 | 341736.1 | 0 | 0
2026-10-27 09:00 | 10892 | 6944496.3 | 0 | 0.1 | 374.5 | 0 | 6933229.9 | 342103 | 0 | 0
2026-10-27 10:00 | 11651.3 | 5504522.3 | 0 | 0.1 | 371.3 | 0 | 5492499.8 | 342466.7 | 0 | 0
2026-10-27 11:00 | 11912.5 | 6044580.8 | 0 | 0.1 | 361.6 | 0 | 6032306.7 | 342821 | 0 | 0
2026-10-27 12:00 | 16474 | 7378921.3 | 0 | 0.1 | 354 | 0 | 7362093.4 | 343167.7 | 0 | 0
2026-10-27 13:00 | 17122.4 | 8805299.9 | 0 | 0.1 | 344.3 | 0 | 8787833.5 | 343505 | 0 | 0
2026-10-27 14:00 | 14926.5 | 10232874.6 | 0 | 0.1 | 357.4 | 0 | 10217590.8 | 343855.1 | 0 | 0
2026-10-27 15:00 | 15005.3 | 11328976.2 | 0 | 0.1 | 354.7 | 0 | 11313616.3 | 344202.6 | 0 | 0
2026-10-27 16:00 | 14931.4 | 14214946.3 | 0 | 0.1 | 425.2 | 0 | 14199589.8 | 344619.1 | 0 | 0
2026-10-27 17:00 | 16960.4 | 18399197.1 | 0 | 0.1 | 412.4 | 0 | 18381824.5 | 345023.1 | 0 | 0
2026-10-27 18:00 | 21058.5 | 20562156.6 | 0 | 0.1 | 400.1 | 0 | 20540698.1 | 345415 | 0 | 0
2026-10-27 19:00 | 27314 | 21570736.3 | 0 | 0.2 | 397.8 | 0 | 21543024.7 | 345804.7 | 0 | 0
2026-10-27 20:00 | 29806.4 | 21586586 | 0 | 0.2 | 397.6 | 0 | 21556382.2 | 346194.3 | 0 | 0
2026-10-27 21:00 | 24742.3 | 17562598.3 | 0 | 0.2 | 394 | 0 | 17537462.1 | 346580.2 | 0 | 0
2026-10-27 22:00 | 19955.2 | 13259562.8 | 0 | 0.1 | 393.6 | 0 | 13239214.2 | 346965.8 | 0 | 0
2026-10-27 23:00 | 13023.8 | 10742565.3 | 0 | 0.1 | 317 | 0 | 10729224.7 | 347276.3 | 0 | 0
2026-10-28 | 6047.2 | 9736446.5 | 0 | 0.1 | 318.3 | 0 | 9730081.1 | 347588.2 | 0 | 0
2026-10-28 01:00 | 6039.9 | 12868548.7 | 0 | 0.1 | 395.1 | 0 | 12862113.7 | 347975.3 | 0 | 0
2026-10-28 02:00 | 6184.6 | 11723163.5 | 0 | 0.1 | 393.4 | 0 | 11716585.7 | 348360.7 | 0 | 0
2026-10-28 03:00 | 6527.8 | 9884464.9 | 0 | 0.1 | 325.7 | 0 | 9877611.5 | 348679.7 | 0 | 0
2026-10-28 04:00 | 7025.3 | 13737007.7 | 0 | 0.1 | 393.1 | 0 | 13729589.4 | 349064.8 | 0 | 0
2026-10-28 05:00 | 7332.6 | 18905881.3 | 0 | 0.1 | 397.7 | 0 | 18898151.1 | 349454.5 | 0 | 0
2026-10-28 06:00 | 7621.7 | 16686240.9 | 0 | 0.1 | 404.3 | 0 | 16678215.1 | 349850.6 | 0 | 0
2026-10-28 07:00 | 9894.8 | 13443332.6 | 0 | 0.1 | 402.8 | 0 | 13433035.2 | 350245.2 | 0 | 0
2026-10-28 08:00 | 11006.6 | 11321933.1 | 0 | 0.1 | 323 | 0 | 11310603.6 | 350561.6 | 0 | 0
2026-10-28 09:00 | 10585.7 | 9842843.8 | 0 | 0.1 | 316.5 | 0 | 9831941.8 | 350871.6 | 0 | 0
2026-10-28 10:00 | 12263.5 | 9112466.4 | 0 | 0.1 | 323.2 | 0 | 9099879.8 | 351188.2 | 0 | 0
2026-10-28 11:00 | 15715.6 | 9131394.5 | 0 | 0.1 | 324.3 | 0 | 9115354.8 | 351505.9 | 0 | 0
2026-10-28 12:00 | 20661 | 9508349.4 | 0 | 0.1 | 320.4 | 0 | 9487368.2 | 351819.8 | 0 | 0
2026-10-28 13:00 | 16470.3 | 10662714.7 | 0 | 0.1 | 316.3 | 0 | 10645928.2 | 352129.6 | 0 | 0
2026-10-28 14:00 | 12796.4 | 12639130.4 | 0 | 0.1 | 368.8 | 0 | 12625965.3 | 352491 | 0 | 0
2026-10-28 15:00 | 11507 | 14872168.4 | 0 | 0.1 | 368.3 | 0 | 14860293.2 | 352851.8 | 0 | 0
2026-10-28 16:00 | 11604.4 | 15727935.9 | 0 | 0.1 | 363.9 | 0 | 15715967.7 | 353208.3 | 0 | 0
2026-10-28 17:00 | 13191.6 | 17648647.6 | 0 | 0.1 | 355.7 | 0 | 17635100.4 | 353556.8 | 0 | 0
2026-10-28 18:00 | 18364.3 | 17583055.1 | 0 | 0.1 | 350.6 | 0 | 17564340.5 | 353900.1 | 0 | 0
2026-10-28 19:00 | 22267.3 | 15897875 | 0 | 0.2 | 344.3 | 0 | 15875263.5 | 354237.4 | 0 | 0
2026-10-28 20:00 | 25342.6 | 17293198 | 0 | 0.2 | 341.7 | 0 | 17267513.9 | 354572.1 | 0 | 0
2026-10-28 21:00 | 23770.4 | 20763845.5 | 0 | 0.2 | 341.8 | 0 | 20739733.5 | 354906.9 | 0 | 0
2026-10-28 22:00 | 20046.8 | 20258124.5 | 0 | 0.1 | 338.8 | 0 | 20237739 | 355238.8 | 0 | 0
2026-10-28 23:00 | 13287.2 | 16810921.9 | 0 | 0.1 | 338 | 0 | 16797296.9 | 355569.9 | 0 | 0
2026-10-29 | 5764.3 | 15439527.2 | 0 | 0.1 | 335.4 | 0 | 15433427.6 | 355898.4 | 0 | 0
2026-10-29 01:00 | 6833.8 | 15759142 | 0 | 0.1 | 334.3 | 0 | 15751973.9 | 356226 | 0 | 0
2026-10-29 02:00 | 6175.8 | 16358601.6 | 0 | 0.1 | 336.3 | 0 | 16352089.6 | 356555.4 | 0 | 0
2026-10-29 03:00 | 6286.3 | 15713430.9 | 0 | 0.1 | 334.1 | 0 | 15706810.7 | 356882.6 | 0 | 0
2026-10-29 04:00 | 6448.2 | 18744554.3 | 0 | 0.1 | 333.3 | 0 | 18737772.9 | 357209.2 | 0 | 0
2026-10-29 05:00 | 6084.2 | 27897734.6 | 0 | 0.1 | 330.5 | 0 | 27891320.1 | 357532.9 | 0 | 0
2026-10-29 06:00 | 14034.3 | 28245801.2 | 0 | 0.1 | 329.5 | 0 | 28231437.5 | 357855.8 | 0 | 0
2026-10-29 07:00 | 13206.9 | 24416711.3 | 0 | 0.1 | 330.9 | 0 | 24403173.7 | 358179.9 | 0 | 0
2026-10-29 08:00 | 13077.5 | 20891441 | 0 | 0.1 | 328.3 | 0 | 20878035.3 | 358501.5 | 0 | 0
2026-10-29 09:00 | 11963.1 | 18784394.5 | 0 | 0.1 | 327.3 | 0 | 18772104.3 | 358822.1 | 0 | 0
2026-10-29 10:00 | 11115.8 | 17696428 | 0 | 0.1 | 324.3 | 0 | 17684987.9 | 359139.8 | 0 | 0
2026-10-29 11:00 | 12844.8 | 17346531.5 | 0 | 0.1 | 323.4 | 0 | 17333363.5 | 359456.6 | 0 | 0
2026-10-29 12:00 | 18547.7 | 17625926.5 | 0 | 0.1 | 324.4 | 0 | 17607054.7 | 359774.3 | 0 | 0
2026-10-29 13:00 | 14341.2 | 18383812.6 | 0 | 0.1 | 321.8 | 0 | 18369149.8 | 360089.5 | 0 | 0
2026-10-29 14:00 | 17085.9 | 19450572.1 | 0 | 0.1 | 320.7 | 0 | 19433165.8 | 360403.6 | 0 | 0
2026-10-29 15:00 | 18152 | 20046008.7 | 0 | 0.1 | 317.8 | 0 | 20027539.1 | 360714.9 | 0 | 0
2026-10-29 16:00 | 18603.3 | 18463719.8 | 0 | 0.1 | 317.1 | 0 | 18444799.6 | 361025.5 | 0 | 0
2026-10-29 17:00 | 17078.4 | 18732496.5 | 0 | 0.1 | 318.2 | 0 | 18715100 | 361337.2 | 0 | 0
2026-10-29 18:00 | 20154.6 | 17261598.6 | 0 | 0.2 | 316 | 0 | 17241128.2 | 361646.7 | 0 | 0
2026-10-29 19:00 | 24676.1 | 16399111.6 | 0 | 0.2 | 315.2 | 0 | 16374120.5 | 361955.4 | 0 | 0
2026-10-29 20:00 | 28346.8 | 17263702.5 | 0 | 0.2 | 313 | 0 | 17235042.9 | 362262 | 0 | 0
2026-10-29 21:00 | 24867.6 | 17215034.5 | 0 | 0.2 | 312.9 | 0 | 17189854.2 | 362568.4 | 0 | 0
2026-10-29 22:00 | 19529.9 | 17769125.9 | 0 | 0.1 | 314.8 | 0 | 17749281.3 | 362876.8 | 0 | 0
2026-10-29 23:00 | 12547 | 17544231.6 | 0 | 0.1 | 313.6 | 0 | 17531371.2 | 363184 | 0 | 0
2026-10-30 | 5643.3 | 15619318.6 | 0 | 0.1 | 313.5 | 0 | 15613361.9 | 363491.1 | 0 | 0
2026-10-30 01:00 | 5857.7 | 17464578.7 | 0 | 0.1 | 311.6 | 0 | 17458409.6 | 363796.3 | 0 | 0
2026-10-30 02:00 | 6292.1 | 15865459.9 | 0 | 0.1 | 311.5 | 0 | 15858856.4 | 364101.5 | 0 | 0
2026-10-30 03:00 | 6533.1 | 17042843.7 | 0 | 0.1 | 312.8 | 0 | 17035998 | 364407.9 | 0 | 0
2026-10-30 04:00 | 6788.8 | 17705626.7 | 0 | 0.1 | 310.5 | 0 | 17698527.5 | 364712.1 | 0 | 0
2026-10-30 05:00 | 7153.1 | 26367325.2 | 0 | 0.1 | 309.3 | 0 | 26359862.9 | 365015 | 0 | 0
2026-10-30 06:00 | 8322 | 22637041.4 | 0 | 0.1 | 306.4 | 0 | 22628413.1 | 365315.2 | 0 | 0
2026-10-30 07:00 | 14431.2 | 17570413.4 | 0 | 0.1 | 305.6 | 0 | 17555676.7 | 365614.5 | 0 | 0
2026-10-30 08:00 | 13878.3 | 14904172.3 | 0 | 0.1 | 305.9 | 0 | 14889988.2 | 365914.2 | 0 | 0
2026-10-30 09:00 | 13132.2 | 13671259.9 | 0 | 0.1 | 303.3 | 0 | 13657824.6 | 366211.2 | 0 | 0
2026-10-30 10:00 | 14053.2 | 13138070.7 | 0 | 0.1 | 301.8 | 0 | 13123715.8 | 366506.8 | 0 | 0
2026-10-30 11:00 | 14411 | 12643473.4 | 0 | 0.1 | 298.9 | 0 | 12628763.6 | 366799.7 | 0 | 0
2026-10-30 12:00 | 13959.8 | 12697157.2 | 0 | 0.1 | 298 | 0 | 12682899.6 | 367091.6 | 0 | 0
2026-10-30 13:00 | 25717 | 13541243.4 | 0 | 0.2 | 298.3 | 0 | 13515228.2 | 367383.7 | 0 | 0
2026-10-30 14:00 | 16688.1 | 14909137.1 | 0 | 0.1 | 296.3 | 0 | 14892152.9 | 367674 | 0 | 0
2026-10-30 15:00 | 18377.2 | 15827903.9 | 0 | 0.2 | 295.6 | 0 | 15809231.3 | 367963.5 | 0 | 0
2026-10-30 16:00 | 16438.8 | 15861106.5 | 0 | 0.1 | 293.6 | 0 | 15844374.2 | 368251.1 | 0 | 0
2026-10-30 17:00 | 14163.7 | 17466956.7 | 0 | 0.1 | 293.4 | 0 | 17452499.8 | 368538.5 | 0 | 0
2026-10-30 18:00 | 17783.5 | 18628067.5 | 0 | 0.1 | 294.8 | 0 | 18609989.4 | 368827.2 | 0 | 0
2026-10-30 19:00 | 22655.7 | 21017035.3 | 0 | 0.2 | 294.1 | 0 | 20994085.7 | 369115.3 | 0 | 0
2026-10-30 20:00 | 27490.9 | 22840795.9 | 0 | 0.2 | 294.9 | 0 | 22813010.2 | 369404.2 | 0 | 0
2026-10-30 21:00 | 27154.8 | 22668052.8 | 0 | 0.2 | 294.9 | 0 | 22640603.3 | 369693 | 0 | 0
2026-10-30 22:00 | 22057.7 | 19191862.5 | 0 | 0.2 | 296.4 | 0 | 19169508.5 | 369983.4 | 0 | 0
2026-10-30 23:00 | 14129.4 | 16324147.5 | 0 | 0.1 | 300.7 | 0 | 16309717.6 | 370277.9 | 0 | 0
2026-10-31 | 5123.5 | 14250598.5 | 0 | 0.1 | 302.2 | 0 | 14245172.9 | 370574 | 0 | 0
2026-10-31 01:00 | 5382 | 12449004.1 | 0 | 0.1 | 304.3 | 0 | 12443317.9 | 370872.1 | 0 | 0
2026-10-31 02:00 | 7688.9 | 11960865.1 | 0 | 0.1 | 303.3 | 0 | 11952873 | 371169.2 | 0 | 0
2026-10-31 03:00 | 8212.1 | 11047489.3 | 0 | 0.1 | 267.1 | 0 | 11039010.3 | 371430.8 | 0 | 0
2026-10-31 04:00 | 6226.7 | 11584974.2 | 0 | 0.1 | 268.6 | 0 | 11578479 | 371694 | 0 | 0
2026-10-31 05:00 | 7642.7 | 21038058.3 | 0 | 0.1 | 309.3 | 0 | 21030106.5 | 371997 | 0 | 0
2026-10-31 06:00 | 9451 | 18573089 | 0 | 0.1 | 309.3 | 0 | 18563328.9 | 372299.9 | 0 | 0
2026-10-31 07:00 | 12986.2 | 15096454.7 | 0 | 0.1 | 308.4 | 0 | 15083160.2 | 372602 | 0 | 0
2026-10-31 08:00 | 13442.9 | 12907099.5 | 0 | 0.1 | 309.7 | 0 | 12893347.1 | 372905.4 | 0 | 0
2026-10-31 09:00 | 14439.2 | 11504303.2 | 0 | 0.1 | 270.8 | 0 | 11489593.3 | 373170.6 | 0 | 0
2026-10-31 10:00 | 12001.1 | 10413661.8 | 0 | 0.1 | 266.1 | 0 | 10401394.7 | 373431.3 | 0 | 0
2026-10-31 11:00 | 14003.2 | 9773089.6 | 0 | 0.1 | 262.9 | 0 | 9758823.6 | 373688.8 | 0 | 0
2026-10-31 12:00 | 20740.2 | 10118221.4 | 0 | 0.2 | 259.4 | 0 | 10097222 | 373942.9 | 0 | 0
2026-10-31 13:00 | 19530.5 | 11318265.2 | 0 | 0.2 | 263.3 | 0 | 11298471.6 | 374200.7 | 0 | 0
2026-10-31 14:00 | 20515.6 | 13239034.6 | 0 | 0.2 | 300.9 | 0 | 13218218.2 | 374495.5 | 0 | 0
2026-10-31 15:00 | 22649.7 | 16281097.9 | 0 | 0.2 | 295 | 0 | 16258153.3 | 374784.5 | 0 | 0
2026-10-31 16:00 | 19517.6 | 17839142 | 0 | 0.2 | 291.2 | 0 | 17819333.4 | 375069.6 | 0 | 0
2026-10-31 17:00 | 16623.1 | 20032029.9 | 0 | 0.1 | 286.8 | 0 | 20015120.2 | 375350.5 | 0 | 0
2026-10-31 18:00 | 19767.6 | 19500544.7 | 0 | 0.2 | 285.7 | 0 | 19480491.5 | 375630.4 | 0 | 0
2026-10-31 19:00 | 24344.8 | 17919075.8 | 0 | 0.2 | 285.2 | 0 | 17894445.9 | 375909.7 | 0 | 0
2026-10-31 20:00 | 27450.3 | 17190404.6 | 0 | 0.2 | 283.3 | 0 | 17162671.2 | 376187.2 | 0 | 0
2026-10-31 21:00 | 24777.3 | 16275812.5 | 0 | 0.2 | 283.1 | 0 | 16250752.4 | 376464.5 | 0 | 0
2026-10-31 22:00 | 19008.1 | 13948751.7 | 0 | 0.2 | 282.2 | 0 | 13929461.5 | 376740.9 | 0 | 0
2026-10-31 23:00 | 12843.4 | 11615724 | 0 | 0.1 | 250.2 | 0 | 11602630.6 | 376985.9 | 0 | 0
2026-11-01 | 5909.8 | 17378619.5 | 0 | 0.1 | 281.8 | 0 | 17372428 | 377262 | 0 | 0
2026-11-01 01:00 | 6255.2 | 17643844.3 | 0 | 0.1 | 279.9 | 0 | 17637309.3 | 377536.1 | 0 | 0
2026-11-01 02:00 | 6614 | 19129231.3 | 0 | 0.1 | 278.9 | 0 | 19122338.5 | 377809.3 | 0 | 0
2026-11-01 03:00 | 6505.6 | 18907757.3 | 0 | 0.1 | 276.9 | 0 | 18900974.9 | 378080.6 | 0 | 0
2026-11-01 04:00 | 6366 | 14388595.4 | 0 | 0.1 | 276.1 | 0 | 14381953.5 | 378351 | 0 | 0
2026-11-01 05:00 | 6449.3 | 26962839.5 | 0 | 0.1 | 276.5 | 0 | 26956113.8 | 378621.9 | 0 | 0
2026-11-01 06:00 | 6452.8 | 35513450.3 | 0 | 0.1 | 274.9 | 0 | 35506722.7 | 378891.2 | 0 | 0
2026-11-01 07:00 | 17759.3 | 34349715.8 | 0 | 0.2 | 274.2 | 0 | 34331682.5 | 379159.8 | 0 | 0
2026-11-01 08:00 | 9907.1 | 32467092.6 | 0 | 0.1 | 272.6 | 0 | 32456913.1 | 379426.8 | 0 | 0
2026-11-01 09:00 | 9585.1 | 29892243.8 | 0 | 0.1 | 271.7 | 0 | 29882387.1 | 379693 | 0 | 0
2026-11-01 10:00 | 10773.8 | 27477496.6 | 0 | 0.1 | 272.4 | 0 | 27466450.6 | 379959.8 | 0 | 0
2026-11-01 11:00 | 11131.2 | 26277895.1 | 0 | 0.1 | 271.2 | 0 | 26266492.9 | 380225.4 | 0 | 0
2026-11-01 12:00 | 13120.1 | 26264513 | 0 | 0.1 | 270.7 | 0 | 26251122.4 | 380490.5 | 0 | 0
2026-11-01 13:00 | 13135.1 | 27038129.7 | 0 | 0.1 | 269.4 | 0 | 27024725.4 | 380754.3 | 0 | 0
2026-11-01 14:00 | 11510.9 | 28161262.8 | 0 | 0.1 | 268.6 | 0 | 28149483.5 | 381017.4 | 0 | 0
2026-11-01 15:00 | 10916 | 27544925 | 0 | 0.1 | 269.3 | 0 | 27533739.9 | 381281.2 | 0 | 0
2026-11-01 16:00 | 13229 | 25404111.5 | 0 | 0.1 | 268.2 | 0 | 25390614.4 | 381543.9 | 0 | 0
2026-11-01 17:00 | 13225 | 21855326.5 | 0 | 0.1 | 267.8 | 0 | 21841833.8 | 381806.2 | 0 | 0
2026-11-01 18:00 | 16895.4 | 20593941.7 | 0 | 0.2 | 266.6 | 0 | 20576779.9 | 382067.3 | 0 | 0
2026-11-01 19:00 | 22642.9 | 20980190.4 | 0 | 0.2 | 265.8 | 0 | 20957281.8 | 382327.6 | 0 | 0
2026-11-01 20:00 | 27443.6 | 18879749.8 | 0 | 0.2 | 266.7 | 0 | 18852039.6 | 382588.8 | 0 | 0
2026-11-01 21:00 | 26177.2 | 17156036.9 | 0 | 0.2 | 266.3 | 0 | 17129593.6 | 382849.6 | 0 | 0
2026-11-01 22:00 | 21859.9 | 15079739.5 | 0 | 0.2 | 266.7 | 0 | 15057613.1 | 383110.8 | 0 | 0
2026-11-01 23:00 | 13311.5 | 13401314.7 | 0 | 0.1 | 266.3 | 0 | 13387737 | 383371.7 | 0 | 0
2026-11-02 | 6071.1 | 13103012.5 | 0 | 0.1 | 266.2 | 0 | 13096675.3 | 383632.5 | 0 | 0
2026-11-02 01:00 | 6231.2 | 13571739.7 | 0 | 0.1 | 267.8 | 0 | 13565240.9 | 383894.8 | 0 | 0
2026-11-02 02:00 | 6489.2 | 14206365.4 | 0 | 0.1 | 267.6 | 0 | 14199608.8 | 384156.9 | 0 | 0
2026-11-02 03:00 | 6318.7 | 14571811.9 | 0 | 0.1 | 268 | 0 | 14565225.3 | 384419.5 | 0 | 0
2026-11-02 04:00 | 6295.7 | 16275992.9 | 0 | 0.1 | 267.5 | 0 | 16269429.8 | 384681.5 | 0 | 0
2026-11-02 05:00 | 6669.7 | 34213492.4 | 0 | 0.1 | 267.4 | 0 | 34206555.4 | 384943.5 | 0 | 0
2026-11-02 06:00 | 6996.9 | 32199129.3 | 0 | 0.1 | 269 | 0 | 32191863.6 | 385206.9 | 0 | 0
2026-11-02 07:00 | 10054.9 | 25419877 | 0 | 0.1 | 269 | 0 | 25409553.2 | 385470.4 | 0 | 0
2026-11-02 08:00 | 21837.4 | 20725353.9 | 0 | 0.2 | 270.1 | 0 | 20703246.6 | 385734.9 | 0 | 0
2026-11-02 09:00 | 9728.4 | 18319936.8 | 0 | 0.1 | 270.6 | 0 | 18309937.9 | 386000 | 0 | 0
2026-11-02 10:00 | 9320.9 | 16859787 | 0 | 0.1 | 271.7 | 0 | 16850194.6 | 386266.1 | 0 | 0
2026-11-02 11:00 | 9900.6 | 16966393.5 | 0 | 0.1 | 275.3 | 0 | 16956217.8 | 386535.8 | 0 | 0
2026-11-02 12:00 | 12818.6 | 20130117.1 | 0 | 0.1 | 277.9 | 0 | 20117020.7 | 386808.1 | 0 | 0
2026-11-02 13:00 | 13916.5 | 24478127.5 | 0 | 0.1 | 282.1 | 0 | 24463929.1 | 387084.4 | 0 | 0
2026-11-02 14:00 | 13861.4 | 25471462.9 | 0 | 0.1 | 285.9 | 0 | 25457315.8 | 387364.4 | 0 | 0
2026-11-02 15:00 | 12307 | 23029979.5 | 0 | 0.1 | 289.2 | 0 | 23017383.5 | 387647.7 | 0 | 0
2026-11-02 16:00 | 11943.8 | 15343319.8 | 0 | 0.1 | 297.8 | 0 | 15331078.4 | 387939.3 | 0 | 0
2026-11-02 17:00 | 13185.6 | 10114340.9 | 0 | 0.1 | 261 | 0 | 10100894.5 | 388195 | 0 | 0
2026-11-02 18:00 | 17900.1 | 8957662.1 | 0 | 0.2 | 261.1 | 0 | 8939501.1 | 388450.7 | 0 | 0
2026-11-02 19:00 | 21650 | 10412903.5 | 0 | 0.2 | 260.5 | 0 | 10390993.1 | 388705.8 | 0 | 0
2026-11-02 20:00 | 27035 | 11167918.5 | 0 | 0.2 | 267 | 0 | 11140616.7 | 388967.3 | 0 | 0
2026-11-02 21:00 | 26985.5 | 10854691.7 | 0 | 0.2 | 269.4 | 0 | 10827437 | 389231.1 | 0 | 0
2026-11-02 22:00 | 22100.1 | 10481440.4 | 0 | 0.2 | 265.8 | 0 | 10459074.6 | 389491.4 | 0 | 0
2026-11-02 23:00 | 13770.1 | 9836758.1 | 0 | 0.1 | 263.7 | 0 | 9822724.4 | 389749.7 | 0 | 0
2026-11-03 | 5582.4 | 9215320.6 | 0 | 0.1 | 261.1 | 0 | 9209477.3 | 390005.5 | 0 | 0
2026-11-03 01:00 | 5271.4 | 8938658.8 | 0 | 0.1 | 267.2 | 0 | 8933120.3 | 390267.3 | 0 | 0
2026-11-03 02:00 | 6150.6 | 8834979.4 | 0 | 0.1 | 267.4 | 0 | 8828561.6 | 390529.2 | 0 | 0
2026-11-03 03:00 | 6154.1 | 8382064.9 | 0 | 0.1 | 264.2 | 0 | 8375646.8 | 390788 | 0 | 0
2026-11-03 04:00 | 6114.7 | 6115039.4 | 0 | 0.1 | 260.9 | 0 | 6108663.9 | 391043.6 | 0 | 0
2026-11-03 05:00 | 7402.8 | 17523672.8 | 0 | 0.1 | 286.2 | 0 | 17515984 | 391323.9 | 0 | 0
2026-11-03 06:00 | 7777 | 26108526.6 | 0 | 0.1 | 285.3 | 0 | 26100464.4 | 391603.4 | 0 | 0
2026-11-03 07:00 | 9756.3 | 22572825.2 | 0 | 0.1 | 281.8 | 0 | 22562787.2 | 391879.5 | 0 | 0
2026-11-03 08:00 | 9595.1 | 17844972.2 | 0 | 0.1 | 277.3 | 0 | 17835100 | 392151 | 0 | 0
2026-11-03 09:00 | 7949.3 | 14831522.3 | 0 | 0.1 | 274.3 | 0 | 14823298.9 | 392419.7 | 0 | 0
2026-11-03 10:00 | 9572.1 | 13230686.3 | 0 | 0.1 | 270.9 | 0 | 13220843.4 | 392685.1 | 0 | 0
2026-11-03 11:00 | 10241.5 | 13049678.8 | 0 | 0.1 | 269 | 0 | 13039168.5 | 392948.6 | 0 | 0
2026-11-03 12:00 | 12218 | 14090508 | 0 | 0.1 | 268.5 | 0 | 14078021.7 | 393211.5 | 0 | 0
2026-11-03 13:00 | 17321.9 | 15842788.1 | 0 | 0.2 | 267 | 0 | 15825199.4 | 393473 | 0 | 0
2026-11-03 14:00 | 14520.5 | 17776221 | 0 | 0.1 | 266.6 | 0 | 17761434.1 | 393734.2 | 0 | 0
2026-11-03 15:00 | 17101.6 | 18206134.4 | 0 | 0.2 | 265.7 | 0 | 18188767.3 | 393994.4 | 0 | 0
2026-11-03 16:00 | 10668.9 | 16979005.7 | 0 | 0.1 | 265.1 | 0 | 16968071.9 | 394254 | 0 | 0
2026-11-03 17:00 | 12146.7 | 17352808.9 | 0 | 0.1 | 266.5 | 0 | 17340395.9 | 394515.1 | 0 | 0
2026-11-03 18:00 | 17698.1 | 17498141.7 | 0 | 0.2 | 266.9 | 0 | 17480176.8 | 394776.5 | 0 | 0
2026-11-03 19:00 | 22864.2 | 19714255 | 0 | 0.2 | 268.3 | 0 | 19691122.7 | 395039.3 | 0 | 0
2026-11-03 20:00 | 26378.1 | 20597882.1 | 0 | 0.2 | 269.1 | 0 | 20571235 | 395302.8 | 0 | 0
2026-11-03 21:00 | 27436.8 | 19829010.8 | 0 | 0.2 | 269.9 | 0 | 19801304.2 | 395567.2 | 0 | 0
2026-11-03 22:00 | 21862.4 | 16324659.3 | 0 | 0.2 | 273.6 | 0 | 16302523.5 | 395835.2 | 0 | 0
2026-11-03 23:00 | 12412.4 | 13901717.5 | 0 | 0.1 | 275.4 | 0 | 13889029.9 | 396104.9 | 0 | 0
2026-11-04 | 5249.4 | 12757678.4 | 0 | 0.1 | 276.8 | 0 | 12752152.3 | 396376 | 0 | 0
2026-11-04 01:00 | 5129.1 | 11626822.4 | 0 | 0.1 | 252.7 | 0 | 11621440.7 | 396623.6 | 0 | 0
2026-11-04 02:00 | 5733.7 | 11261918.1 | 0 | 0.1 | 252.9 | 0 | 11255931.7 | 396871.3 | 0 | 0
2026-11-04 03:00 | 6249.8 | 10623141.4 | 0 | 0.1 | 253.8 | 0 | 10616638 | 397119.9 | 0 | 0
2026-11-04 04:00 | 5939.9 | 8224329.5 | 0 | 0.1 | 253.1 | 0 | 8218136.7 | 397367.8 | 0 | 0
2026-11-04 05:00 | 9969.5 | 23572429.2 | 0 | 0.1 | 277.1 | 0 | 23562182.8 | 397639.2 | 0 | 0
2026-11-04 06:00 | 6539.6 | 21512558.3 | 0 | 0.1 | 274.3 | 0 | 21505744.4 | 397907.9 | 0 | 0
2026-11-04 07:00 | 9189 | 16364569.2 | 0 | 0.1 | 274.2 | 0 | 16355106.1 | 398176.4 | 0 | 0
2026-11-04 08:00 | 9776.8 | 13503220.3 | 0 | 0.1 | 273.6 | 0 | 13493170 | 398444.4 | 0 | 0
2026-11-04 09:00 | 8631.1 | 12490953.6 | 0 | 0.1 | 271.7 | 0 | 12482051 | 398710.6 | 0 | 0
2026-11-04 10:00 | 10332.2 | 12866652.3 | 0 | 0.1 | 270.7 | 0 | 12856049.5 | 398975.7 | 0 | 0
2026-11-04 11:00 | 16350.7 | 14311521.5 | 0 | 0.2 | 269.1 | 0 | 14294901.9 | 399239.3 | 0 | 0
2026-11-04 12:00 | 11638.2 | 16536966 | 0 | 0.1 | 268.6 | 0 | 16525059.4 | 399502.3 | 0 | 0
2026-11-04 13:00 | 12301.3 | 19302618 | 0 | 0.1 | 269.2 | 0 | 19290047.6 | 399766 | 0 | 0
2026-11-04 14:00 | 10876.1 | 22100891.4 | 0 | 0.1 | 268.7 | 0 | 22089746.8 | 400029.2 | 0 | 0
2026-11-04 15:00 | 10274.2 | 22869767.1 | 0 | 0.1 | 269 | 0 | 22859224.1 | 400292.7 | 0 | 0
2026-11-04 16:00 | 10068.7 | 20413700.9 | 0 | 0.1 | 268.7 | 0 | 20403363.6 | 400555.9 | 0 | 0
2026-11-04 17:00 | 11784.7 | 22016935 | 0 | 0.1 | 268.8 | 0 | 22004881.6 | 400819.2 | 0 | 0
2026-11-04 18:00 | 15971.5 | 23356182.4 | 0 | 0.1 | 270.5 | 0 | 23339940.5 | 401084.2 | 0 | 0
2026-11-04 19:00 | 20464.3 | 23062252.3 | 0 | 0.2 | 271.4 | 0 | 23041516.8 | 401349.9 | 0 | 0
2026-11-04 20:00 | 26373.7 | 22049072.7 | 0 | 0.2 | 273.2 | 0 | 22022426 | 401617.5 | 0 | 0
2026-11-04 21:00 | 27154 | 21357597.8 | 0 | 0.2 | 274.7 | 0 | 21330169.3 | 401886.6 | 0 | 0
2026-11-04 22:00 | 21429.9 | 17989662.1 | 0 | 0.2 | 276 | 0 | 17967956.3 | 402156.9 | 0 | 0
2026-11-04 23:00 | 12259.2 | 15519652.5 | 0 | 0.1 | 280 | 0 | 15507113.5 | 402431.1 | 0 | 0
2026-11-05 | 5609.1 | 12061871.4 | 0 | 0.1 | 279.9 | 0 | 12055982.6 | 402705.3 | 0 | 0
2026-11-05 01:00 | 5917.1 | 11381005.6 | 0 | 0.1 | 257.3 | 0 | 11374831.3 | 402957.3 | 0 | 0
2026-11-05 02:00 | 6453.3 | 11918789.4 | 0 | 0.1 | 280.4 | 0 | 11912055.9 | 403232 | 0 | 0
2026-11-05 03:00 | 6643 | 11708114.4 | 0 | 0.1 | 259.2 | 0 | 11701212.3 | 403485.8 | 0 | 0
2026-11-05 04:00 | 6916.5 | 11585394.7 | 0 | 0.1 | 260.2 | 0 | 11578218.2 | 403740.7 | 0 | 0
2026-11-05 05:00 | 7055 | 29553765 | 0 | 0.1 | 286.2 | 0 | 29546423.9 | 404021 | 0 | 0
2026-11-05 06:00 | 7018.6 | 29313765.3 | 0 | 0.1 | 285.5 | 0 | 29306461.4 | 404300.7 | 0 | 0
2026-11-05 07:00 | 11999.4 | 23499274.9 | 0 | 0.1 | 284.2 | 0 | 23486991.4 | 404579.1 | 0 | 0
2026-11-05 08:00 | 12940.1 | 17552745.6 | 0 | 0.1 | 284.8 | 0 | 17539520.9 | 404858 | 0 | 0
2026-11-05 09:00 | 11881.1 | 13328004.8 | 0 | 0.1 | 286.3 | 0 | 13315837.5 | 405138.5 | 0 | 0
2026-11-05 10:00 | 9926.6 | 10977436.1 | 0 | 0.1 | 257.4 | 0 | 10967252.2 | 405390.6 | 0 | 0
2026-11-05 11:00 | 10099.4 | 10408765 | 0 | 0.1 | 256 | 0 | 10398409.8 | 405641.4 | 0 | 0
2026-11-05 12:00 | 12161.1 | 11114621.7 | 0 | 0.1 | 254.4 | 0 | 11102206.4 | 405890.6 | 0 | 0
2026-11-05 13:00 | 13810.5 | 12555763.6 | 0 | 0.1 | 281.2 | 0 | 12541672.1 | 406166 | 0 | 0
2026-11-05 14:00 | 11972.5 | 14547929 | 0 | 0.1 | 280.4 | 0 | 14535676.2 | 406440.7 | 0 | 0
2026-11-05 15:00 | 11965.5 | 15534161.2 | 0 | 0.1 | 278.5 | 0 | 15521917.3 | 406713.5 | 0 | 0
2026-11-05 16:00 | 12531.6 | 14492277.6 | 0 | 0.1 | 277.8 | 0 | 14479468.4 | 406985.6 | 0 | 0
2026-11-05 17:00 | 14244.3 | 16391009.6 | 0 | 0.1 | 276.6 | 0 | 16376488.8 | 407256.5 | 0 | 0
2026-11-05 18:00 | 18246.2 | 19343634.1 | 0 | 0.2 | 276.9 | 0 | 19325111.2 | 407527.7 | 0 | 0
2026-11-05 19:00 | 24322 | 20311378.1 | 0 | 0.2 | 278.7 | 0 | 20286777.6 | 407800.6 | 0 | 0
2026-11-05 20:00 | 27206.6 | 20238527.2 | 0 | 0.2 | 280.2 | 0 | 20211040.6 | 408075 | 0 | 0
2026-11-05 21:00 | 27236.7 | 19324506.8 | 0 | 0.2 | 283.2 | 0 | 19296987.1 | 408352.4 | 0 | 0
2026-11-05 22:00 | 22413.6 | 17206402.5 | 0 | 0.2 | 286.3 | 0 | 17183702.8 | 408632.8 | 0 | 0
2026-11-05 23:00 | 12788.2 | 13809350.9 | 0 | 0.1 | 289.1 | 0 | 13796273.6 | 408916 | 0 | 0
2026-11-06 | 5301.8 | 12730831.7 | 0 | 0.1 | 296.2 | 0 | 12725233.8 | 409206.2 | 0 | 0
2026-11-06 01:00 | 5580 | 11160502.6 | 0 | 0.1 | 267 | 0 | 11154655.7 | 409467.7 | 0 | 0
2026-11-06 02:00 | 6083.4 | 10084365.1 | 0 | 0.1 | 267.4 | 0 | 10078014.3 | 409729.7 | 0 | 0
2026-11-06 03:00 | 6414.7 | 8865389.9 | 0 | 0.1 | 267.2 | 0 | 8858708.1 | 409991.4 | 0 | 0
2026-11-06 04:00 | 6602.9 | 11676104.6 | 0 | 0.1 | 272.8 | 0 | 11669229 | 410258.7 | 0 | 0
2026-11-06 05:00 | 6775.9 | 26303898.3 | 0 | 0.1 | 307.8 | 0 | 26296814.7 | 410560.2 | 0 | 0
2026-11-06 06:00 | 6693.8 | 26125770.8 | 0 | 0.1 | 309.1 | 0 | 26118768 | 410863 | 0 | 0
2026-11-06 07:00 | 9123.4 | 18800195.3 | 0 | 0.1 | 311.9 | 0 | 18790760.1 | 411168.6 | 0 | 0
2026-11-06 08:00 | 10598.9 | 12609621.9 | 0 | 0.1 | 314 | 0 | 12598709.1 | 411476.2 | 0 | 0
2026-11-06 09:00 | 10716 | 8554739 | 0 | 0.1 | 280 | 0 | 8543743.2 | 411750.4 | 0 | 0
2026-11-06 10:00 | 12607.6 | 6324447 | 0 | 0.1 | 279.8 | 0 | 6311559.8 | 412024.5 | 0 | 0
2026-11-06 11:00 | 17633 | 5357145 | 0 | 0.1 | 277.9 | 0 | 5339234.4 | 412296.7 | 0 | 0
2026-11-06 12:00 | 13805.6 | 5459697.6 | 0 | 0.1 | 276.3 | 0 | 5445615.9 | 412567.3 | 0 | 0
2026-11-06 13:00 | 14100.5 | 6376283.5 | 0 | 0.1 | 273.9 | 0 | 6361909.3 | 412835.6 | 0 | 0
2026-11-06 14:00 | 11906.7 | 7973530.4 | 0 | 0.1 | 279.2 | 0 | 7961344.6 | 413109.1 | 0 | 0
2026-11-06 15:00 | 11014.2 | 10206792.2 | 0 | 0.1 | 278.9 | 0 | 10195499.2 | 413382.3 | 0 | 0
2026-11-06 16:00 | 11005.3 | 12990330 | 0 | 0.1 | 305.5 | 0 | 12979019.3 | 413681.6 | 0 | 0
2026-11-06 17:00 | 13412.5 | 17606494.5 | 0 | 0.1 | 301.3 | 0 | 17592780.8 | 413976.7 | 0 | 0
2026-11-06 18:00 | 24004.3 | 19484169.8 | 0 | 0.2 | 297.2 | 0 | 19459868.5 | 414267.8 | 0 | 0
2026-11-06 19:00 | 22723.1 | 18407521.1 | 0 | 0.2 | 297.3 | 0 | 18384500.9 | 414559 | 0 | 0
2026-11-06 20:00 | 25823.7 | 17423884.9 | 0 | 0.2 | 297.5 | 0 | 17397763.8 | 414850.4 | 0 | 0
2026-11-06 21:00 | 26707.6 | 17522719.3 | 0 | 0.2 | 297.5 | 0 | 17495714.3 | 415141.8 | 0 | 0
2026-11-06 22:00 | 21686.6 | 15769336.4 | 0 | 0.2 | 299.6 | 0 | 15747350.4 | 415435.2 | 0 | 0
2026-11-06 23:00 | 12949.8 | 14549342.4 | 0 | 0.1 | 301.7 | 0 | 14536091 | 415730.7 | 0 | 0
2026-11-07 | 5817 | 13292706.1 | 0 | 0.1 | 303.9 | 0 | 13286585.3 | 416028.4 | 0 | 0
2026-11-07 01:00 | 5664 | 11677898.9 | 0 | 0.1 | 279 | 0 | 11671956 | 416301.7 | 0 | 0
2026-11-07 02:00 | 5685.8 | 9402043.1 | 0 | 0.1 | 277.6 | 0 | 9396079.8 | 416573.7 | 0 | 0
2026-11-07 03:00 | 5792.5 | 8372138.6 | 0 | 0.1 | 277.1 | 0 | 8366069.1 | 416845.1 | 0 | 0
2026-11-07 04:00 | 6048.5 | 11153034.7 | 0 | 0.1 | 276.1 | 0 | 11146710.3 | 417115.5 | 0 | 0
2026-11-07 05:00 | 6464.4 | 28900317.4 | 0 | 0.1 | 313.7 | 0 | 28893539.4 | 417422.8 | 0 | 0
2026-11-07 06:00 | 6931.7 | 27828433.8 | 0 | 0.1 | 316.8 | 0 | 27821185.4 | 417733.2 | 0 | 0
2026-11-07 07:00 | 10492.1 | 22382822.8 | 0 | 0.1 | 318.3 | 0 | 22372012.6 | 418045 | 0 | 0
2026-11-07 08:00 | 10725.9 | 17574900 | 0 | 0.1 | 321.9 | 0 | 17563852.4 | 418360.3 | 0 | 0
2026-11-07 09:00 | 10267.3 | 13692009.8 | 0 | 0.1 | 325.1 | 0 | 13681417.6 | 418678.8 | 0 | 0
2026-11-07 10:00 | 11547.7 | 10557140.2 | 0 | 0.1 | 291.8 | 0 | 10545300.8 | 418964.6 | 0 | 0
2026-11-07 11:00 | 12775.1 | 8450388.7 | 0 | 0.1 | 294.4 | 0 | 8437319.4 | 419253 | 0 | 0
2026-11-07 12:00 | 13068 | 7422917.2 | 0 | 0.1 | 291.7 | 0 | 7409557.6 | 419538.7 | 0 | 0
2026-11-07 13:00 | 12337.6 | 7186141.2 | 0 | 0.1 | 290.4 | 0 | 7173513.4 | 419823.1 | 0 | 0
2026-11-07 14:00 | 11142.1 | 7353077 | 0 | 0.1 | 288.6 | 0 | 7341646.5 | 420105.8 | 0 | 0
2026-11-07 15:00 | 11217.2 | 7980789.3 | 0 | 0.1 | 295.4 | 0 | 7969276.8 | 420395.2 | 0 | 0
2026-11-07 16:00 | 10965.6 | 10487392.5 | 0 | 0.1 | 296.9 | 0 | 10476130.1 | 420686 | 0 | 0
2026-11-07 17:00 | 12245.2 | 14897289 | 0 | 0.1 | 332.6 | 0 | 14884711.3 | 421011.8 | 0 | 0
2026-11-07 18:00 | 17207.2 | 17342824.8 | 0 | 0.1 | 332.2 | 0 | 17325285.5 | 421337.2 | 0 | 0
2026-11-07 19:00 | 22496.2 | 19139284.1 | 0 | 0.2 | 332 | 0 | 19116456 | 421662.5 | 0 | 0
2026-11-07 20:00 | 26616.9 | 16743828.8 | 0 | 0.2 | 336.8 | 0 | 16716875.3 | 421992.4 | 0 | 0
2026-11-07 21:00 | 26366.1 | 14480876.1 | 0 | 0.2 | 343.1 | 0 | 14454167.1 | 422328.5 | 0 | 0
2026-11-07 22:00 | 21140.8 | 12122991.7 | 0 | 0.2 | 345.5 | 0 | 12101505.6 | 422666.9 | 0 | 0
2026-11-07 23:00 | 13004.2 | 10365318.6 | 0 | 0.1 | 305.2 | 0 | 10352009.4 | 422965.8 | 0 | 0
2026-11-08 | 5531.1 | 8791935.8 | 0 | 0.1 | 304.5 | 0 | 8786100.3 | 423264 | 0 | 0
2026-11-08 01:00 | 6165 | 7842880.2 | 0 | 0.1 | 313.9 | 0 | 7836401.4 | 423571.5 | 0 | 0
2026-11-08 02:00 | 6332.8 | 6973618.7 | 0 | 0.1 | 318.4 | 0 | 6966967.7 | 423883.4 | 0 | 0
2026-11-08 03:00 | 6056.4 | 5738140.4 | 0 | 0.1 | 322 | 0 | 5731762.1 | 424198.9 | 0 | 0
2026-11-08 04:00 | 6326.5 | 9556150 | 0 | 0.1 | 326 | 0 | 9549497.7 | 424518.2 | 0 | 0
2026-11-08 05:00 | 6782.1 | 17943956 | 0 | 0.1 | 376.1 | 0 | 17936797.9 | 424886.7 | 0 | 0
2026-11-08 06:00 | 6601.8 | 14994546.8 | 0 | 0.1 | 386.4 | 0 | 14987558.8 | 425265.2 | 0 | 0
2026-11-08 07:00 | 8989.9 | 9316853 | 0 | 0.1 | 340.2 | 0 | 9307523.1 | 425598.4 | 0 | 0
2026-11-08 08:00 | 9909.3 | 4608577.8 | 0 | 0.1 | 334.6 | 0 | 4598334 | 425926.3 | 0 | 0
2026-11-08 09:00 | 8683.2 | 2035665.5 | 0 | 0.1 | 332.2 | 0 | 2026650.3 | 426251.7 | 0 | 0
2026-11-08 10:00 | 9943.3 | 1501177.9 | 0 | 0.1 | 328.7 | 0 | 1490906 | 426573.7 | 0 | 0
2026-11-08 11:00 | 10968.9 | 1643097.1 | 0 | 0.1 | 338.8 | 0 | 1631789.5 | 426905.6 | 0 | 0
2026-11-08 12:00 | 12104.1 | 2242276.8 | 0 | 0.1 | 338.8 | 0 | 2229834 | 427237.5 | 0 | 0
2026-11-08 13:00 | 13505.3 | 3003124.1 | 0 | 0.1 | 334.1 | 0 | 2989284.9 | 427564.8 | 0 | 0
2026-11-08 14:00 | 11798 | 4036821.4 | 0 | 0.1 | 330.9 | 0 | 4024692.7 | 427888.9 | 0 | 0
2026-11-08 15:00 | 10745.6 | 4657383.6 | 0 | 0.1 | 326.2 | 0 | 4646312 | 428208.4 | 0 | 0
2026-11-08 16:00 | 10771.4 | 5543558.1 | 0 | 0.1 | 338.1 | 0 | 5532448.7 | 428539.6 | 0 | 0
2026-11-08 17:00 | 12873.9 | 7686059.6 | 0 | 0.1 | 337.3 | 0 | 7672848.6 | 428870.1 | 0 | 0
2026-11-08 18:00 | 17059.3 | 10314956 | 0 | 0.1 | 331.6 | 0 | 10297565.2 | 429194.9 | 0 | 0
2026-11-08 19:00 | 22320 | 13977296.4 | 0 | 0.2 | 372.2 | 0 | 13954604.3 | 429559.6 | 0 | 0
2026-11-08 20:00 | 26559.9 | 17522808.2 | 0 | 0.2 | 363.9 | 0 | 17495884.6 | 429916.1 | 0 | 0
2026-11-08 21:00 | 27579.4 | 16104597.1 | 0 | 0.2 | 365.5 | 0 | 16076652.3 | 430274.1 | 0 | 0
2026-11-08 22:00 | 22419.2 | 13526011.5 | 0 | 0.1 | 364.8 | 0 | 13503227.7 | 430631.5 | 0 | 0
2026-11-08 23:00 | 13098 | 14041494.1 | 0 | 0.1 | 363.3 | 0 | 14028032.9 | 430987.4 | 0 | 0
2026-11-09 | 5372 | 13380894.9 | 0 | 0.1 | 365 | 0 | 13375158.1 | 431344.9 | 0 | 0
2026-11-09 01:00 | 5361 | 13073497.3 | 0 | 0.1 | 366.4 | 0 | 13067770 | 431703.9 | 0 | 0
2026-11-09 02:00 | 5530.6 | 12672390.9 | 0 | 0.1 | 371.2 | 0 | 12666489.2 | 432067.6 | 0 | 0
2026-11-09 03:00 | 5909.6 | 11494492.7 | 0 | 0.1 | 329.7 | 0 | 11488253.5 | 432390.6 | 0 | 0
2026-11-09 04:00 | 6011.4 | 13347209.3 | 0 | 0.1 | 383.8 | 0 | 13340814.3 | 432766.6 | 0 | 0
2026-11-09 05:00 | 6567.5 | 20282631.6 | 0 | 0.1 | 390.3 | 0 | 20275674 | 433149 | 0 | 0
2026-11-09 06:00 | 6284.8 | 14984556.6 | 0 | 0.1 | 396 | 0 | 14977875.9 | 433536.9 | 0 | 0
2026-11-09 07:00 | 8070.7 | 9208202.4 | 0 | 0.1 | 346 | 0 | 9199785.9 | 433875.9 | 0 | 0
2026-11-09 08:00 | 8442.8 | 6612056.5 | 0 | 0.1 | 350 | 0 | 6603263.8 | 434218.8 | 0 | 0
2026-11-09 09:00 | 7499.6 | 5911208.3 | 0 | 0.1 | 345.1 | 0 | 5903363.8 | 434556.9 | 0 | 0
2026-11-09 10:00 | 8582.4 | 6401318.8 | 0 | 0.1 | 342.4 | 0 | 6392394.1 | 434892.4 | 0 | 0
2026-11-09 11:00 | 9605.2 | 7459316.6 | 0 | 0.1 | 339 | 0 | 7449372.5 | 435224.5 | 0 | 0
2026-11-09 12:00 | 12131 | 9101158 | 0 | 0.1 | 348.9 | 0 | 9088678.3 | 435566.3 | 0 | 0
2026-11-09 13:00 | 18593.4 | 10975545.6 | 0 | 0.1 | 349.9 | 0 | 10956602.5 | 435909.1 | 0 | 0
2026-11-09 14:00 | 12452.6 | 12923479.7 | 0 | 0.1 | 399.2 | 0 | 12910628.1 | 436300.1 | 0 | 0
2026-11-09 15:00 | 11962.2 | 14526665 | 0 | 0.1 | 394.8 | 0 | 14514308.1 | 436686.9 | 0 | 0
2026-11-09 16:00 | 18116.9 | 15443218 | 0 | 0.1 | 390 | 0 | 15424711.2 | 437069 | 0 | 0
2026-11-09 17:00 | 12719.8 | 19327805.2 | 0 | 0.1 | 393.5 | 0 | 19314692.1 | 437454.5 | 0 | 0
2026-11-09 18:00 | 16686.4 | 22397956 | 0 | 0.1 | 395.7 | 0 | 22380874 | 437842.2 | 0 | 0
2026-11-09 19:00 | 21997.8 | 22374808.6 | 0 | 0.2 | 396.1 | 0 | 22352414.8 | 438230.3 | 0 | 0
2026-11-09 20:00 | 26688.8 | 19144596.3 | 0 | 0.2 | 400.2 | 0 | 19117507.5 | 438622.3 | 0 | 0
2026-11-09 21:00 | 26827.2 | 16158791.3 | 0 | 0.2 | 404.1 | 0 | 16131560.2 | 439018.1 | 0 | 0
2026-11-09 22:00 | 21105.8 | 13622514.3 | 0 | 0.1 | 410.3 | 0 | 13600998.4 | 439420.1 | 0 | 0
2026-11-09 23:00 | 13309.5 | 11792009.9 | 0 | 0.1 | 421.7 | 0 | 11778278.8 | 439833.2 | 0 | 0
2026-11-10 | 5461 | 11087714.1 | 0 | 0.1 | 367.1 | 0 | 11081886.1 | 440192.9 | 0 | 0
2026-11-10 01:00 | 5766.2 | 12063925.3 | 0 | 0.1 | 426.9 | 0 | 12057732.3 | 440611.1 | 0 | 0
2026-11-10 02:00 | 5947.6 | 10475798.1 | 0 | 0.1 | 369.1 | 0 | 10469481.6 | 440972.7 | 0 | 0
2026-11-10 03:00 | 5985.7 | 7803521.8 | 0 | 0.1 | 378.8 | 0 | 7797157.4 | 441343.9 | 0 | 0
2026-11-10 04:00 | 6129.4 | 11059407.6 | 0 | 0.1 | 383.6 | 0 | 11052894.7 | 441719.7 | 0 | 0
2026-11-10 05:00 | 6751.1 | 22196183.4 | 0 | 0.1 | 452.9 | 0 | 22188979.5 | 442163.4 | 0 | 0
2026-11-10 06:00 | 7022.3 | 19950758 | 0 | 0.1 | 455.7 | 0 | 19943280.1 | 442609.9 | 0 | 0
2026-11-10 07:00 | 9271 | 15161604.7 | 0 | 0.1 | 457.4 | 0 | 15151876.4 | 443058.1 | 0 | 0
2026-11-10 08:00 | 9845.8 | 11335836.9 | 0 | 0.1 | 391.5 | 0 | 11325599.7 | 443441.6 | 0 | 0
2026-11-10 09:00 | 13224.1 | 8727572.7 | 0 | 0.1 | 394.3 | 0 | 8713954.4 | 443828 | 0 | 0
2026-11-10 10:00 | 9401.3 | 7527868.4 | 0 | 0.1 | 386.4 | 0 | 7518080.8 | 444206.5 | 0 | 0
2026-11-10 11:00 | 17428.6 | 7490897.6 | 0 | 0.1 | 381.6 | 0 | 7473087.6 | 444580.3 | 0 | 0
2026-11-10 12:00 | 12961.2 | 8271508.1 | 0 | 0.1 | 376.2 | 0 | 8258170.9 | 444948.8 | 0 | 0
2026-11-10 13:00 | 13724.7 | 9874144.3 | 0 | 0.1 | 386.2 | 0 | 9860033.6 | 445327.1 | 0 | 0
2026-11-10 14:00 | 11645.2 | 11743719.7 | 0 | 0.1 | 455.2 | 0 | 11731619.5 | 445773.1 | 0 | 0
2026-11-10 15:00 | 11218.6 | 13786027.5 | 0 | 0.1 | 446.4 | 0 | 13774362.7 | 446210.4 | 0 | 0
2026-11-10 16:00 | 11895.6 | 14090544.3 | 0 | 0.1 | 441.5 | 0 | 14078207.3 | 446643 | 0 | 0
2026-11-10 17:00 | 13720 | 15834340.7 | 0 | 0.1 | 436.2 | 0 | 15820184.6 | 447070.3 | 0 | 0
2026-11-10 18:00 | 18105.9 | 18671827.3 | 0 | 0.1 | 439.1 | 0 | 18653282.5 | 447500.5 | 0 | 0
2026-11-10 19:00 | 24147 | 19312921.3 | 0 | 0.1 | 442.8 | 0 | 19288331.7 | 447934.3 | 0 | 0
2026-11-10 20:00 | 29738.9 | 17990340 | 0 | 0.2 | 445.2 | 0 | 17960156 | 448370.4 | 0 | 0
2026-11-10 21:00 | 28410.2 | 16318506.9 | 0 | 0.2 | 452.1 | 0 | 16289644.7 | 448813.4 | 0 | 0
2026-11-10 22:00 | 20424.9 | 13695391.3 | 0 | 0.1 | 459.1 | 0 | 13674507.4 | 449263.1 | 0 | 0
2026-11-10 23:00 | 13465.6 | 12208034.4 | 0 | 0.1 | 465.8 | 0 | 12194103.2 | 449719.5 | 0 | 0
2026-11-11 | 6093.2 | 11232000.7 | 0 | 0.1 | 409.1 | 0 | 11225498.5 | 450120.4 | 0 | 0
2026-11-11 01:00 | 5851.1 | 9879627.9 | 0 | 0.1 | 406.1 | 0 | 9873370.8 | 450518.2 | 0 | 0
2026-11-11 02:00 | 6441 | 8659808.3 | 0 | 0.1 | 405.3 | 0 | 8652962 | 450915.3 | 0 | 0
2026-11-11 03:00 | 6591.3 | 7985318.5 | 0 | 0.1 | 403.2 | 0 | 7978324.1 | 451310.4 | 0 | 0
2026-11-11 04:00 | 6717.1 | 10405217.9 | 0 | 0.1 | 419 | 0 | 10398081.9 | 451720.8 | 0 | 0
2026-11-11 05:00 | 6938 | 24793396.7 | 0 | 0.1 | 503.7 | 0 | 24785955.1 | 452214.4 | 0 | 0
2026-11-11 06:00 | 7065.3 | 23349836.8 | 0 | 0.1 | 501.8 | 0 | 23342269.7 | 452706.1 | 0 | 0
2026-11-11 07:00 | 9477.7 | 16760108.2 | 0 | 0.1 | 502.9 | 0 | 16750127.8 | 453198.8 | 0 | 0
2026-11-11 08:00 | 9565.8 | 12055681.9 | 0 | 0.1 | 499.2 | 0 | 12045617.1 | 453687.8 | 0 | 0
2026-11-11 09:00 | 8832.4 | 9236130.9 | 0 | 0.1 | 432.3 | 0 | 9226866.3 | 454111.3 | 0 | 0
2026-11-11 10:00 | 10219.6 | 7946092.6 | 0 | 0.1 | 436.4 | 0 | 7935436.8 | 454538.9 | 0 | 0
2026-11-11 11:00 | 11148.9 | 7796894.9 | 0 | 0.1 | 428.5 | 0 | 7785317.7 | 454958.7 | 0 | 0
2026-11-11 12:00 | 18865.6 | 8174486.9 | 0 | 0.1 | 424.1 | 0 | 8155197.3 | 455374.1 | 0 | 0
2026-11-11 13:00 | 15269.4 | 8770031.4 | 0 | 0.1 | 419.1 | 0 | 8754343.1 | 455784.7 | 0 | 0
2026-11-11 14:00 | 20341.9 | 9532176.9 | 0 | 0.1 | 432.4 | 0 | 9511402.8 | 456208.3 | 0 | 0
2026-11-11 15:00 | 12519.9 | 11440110.3 | 0 | 0.1 | 434.5 | 0 | 11427156 | 456634 | 0 | 0
2026-11-11 16:00 | 11857.2 | 14004734.6 | 0 | 0.1 | 505.6 | 0 | 13992372 | 457129.3 | 0 | 0
2026-11-11 17:00 | 13110.1 | 17464602.2 | 0 | 0.1 | 501.4 | 0 | 17450990.8 | 457620.5 | 0 | 0
2026-11-11 18:00 | 17360.9 | 19659516.4 | 0 | 0.1 | 497.8 | 0 | 19641658 | 458108.2 | 0 | 0
2026-11-11 19:00 | 23020 | 19340242 | 0 | 0.1 | 505.6 | 0 | 19316716.6 | 458603.5 | 0 | 0
2026-11-11 20:00 | 26844.3 | 15765240.1 | 0 | 0.1 | 514.8 | 0 | 15737881.1 | 459107.9 | 0 | 0
2026-11-11 21:00 | 27300.7 | 13831970.9 | 0 | 0.2 | 521.4 | 0 | 13804149 | 459618.7 | 0 | 0
2026-11-11 22:00 | 21238.6 | 10722325.1 | 0 | 0.2 | 443.3 | 0 | 10700643.3 | 460053 | 0 | 0
2026-11-11 23:00 | 12869.3 | 8346704.3 | 0 | 0.1 | 443.4 | 0 | 8333391.8 | 460487.4 | 0 | 0
2026-11-12 | 6105.3 | 7772655.7 | 0 | 0.1 | 459.9 | 0 | 7766090.7 | 460937.9 | 0 | 0
2026-11-12 01:00 | 6037.2 | 7001013.5 | 0 | 0.1 | 470 | 0 | 6994506.4 | 461398.4 | 0 | 0
2026-11-12 02:00 | 6145.6 | 6922382.8 | 0 | 0.1 | 466.3 | 0 | 6915771 | 461855.2 | 0 | 0
2026-11-12 03:00 | 6311.7 | 7183972.4 | 0 | 0.1 | 465.9 | 0 | 7177194.9 | 462311.8 | 0 | 0
2026-11-12 04:00 | 6362.8 | 7461706.7 | 0 | 0.1 | 464.7 | 0 | 7454879.3 | 462767.1 | 0 | 0
2026-11-12 05:00 | 6904.4 | 20936541.5 | 0 | 0.1 | 593.1 | 0 | 20929044.1 | 463348.2 | 0 | 0
2026-11-12 06:00 | 7593.5 | 21351242.1 | 0 | 0.1 | 601 | 0 | 21343047.7 | 463937.1 | 0 | 0
2026-11-12 07:00 | 10612 | 16209864.8 | 0 | 0.1 | 606.1 | 0 | 16198646.8 | 464530.9 | 0 | 0
2026-11-12 08:00 | 11255.6 | 12119459.6 | 0 | 0.1 | 612.5 | 0 | 12107591.7 | 465131 | 0 | 0
2026-11-12 09:00 | 9820.2 | 9917327.2 | 0 | 0.1 | 527.9 | 0 | 9906979.2 | 465648.3 | 0 | 0
2026-11-12 10:00 | 22587.1 | 8506512.4 | 0 | 0.1 | 547.9 | 0 | 8483377.6 | 466185 | 0 | 0
2026-11-12 11:00 | 11139.3 | 7387240.6 | 0 | 0.1 | 558.3 | 0 | 7375543.1 | 466732.1 | 0 | 0
2026-11-12 12:00 | 12070.7 | 6248134.7 | 0 | 0.1 | 559.3 | 0 | 6235504.8 | 467280.1 | 0 | 0
2026-11-12 13:00 | 13615.1 | 5168454.7 | 0 | 0.1 | 562.1 | 0 | 5154277.7 | 467830.8 | 0 | 0
2026-11-12 14:00 | 12528.1 | 4079029.5 | 0 | 0.1 | 560.2 | 0 | 4065941.3 | 468379.6 | 0 | 0
2026-11-12 15:00 | 11848.8 | 2633045.7 | 0 | 0.1 | 599 | 0 | 2620598.1 | 468966.5 | 0 | 0
2026-11-12 16:00 | 11778.9 | 1838458.3 | 0 | 0.1 | 602.8 | 0 | 1826076.7 | 469557.2 | 0 | 0
2026-11-12 17:00 | 13464.6 | 3731520 | 0 | 0.1 | 597.1 | 0 | 3717458.5 | 470142.1 | 0 | 0
2026-11-12 18:00 | 17779.5 | 5466229.6 | 0 | 0.1 | 594.2 | 0 | 5447856.1 | 470724.3 | 0 | 0
2026-11-12 19:00 | 23597.9 | 5190862.5 | 0 | 0.2 | 587.7 | 0 | 5166677 | 471300.1 | 0 | 0
2026-11-12 20:00 | 26345 | 3005026.7 | 0 | 0.2 | 625.8 | 0 | 2978056 | 471913.2 | 0 | 0
2026-11-12 21:00 | 28103.2 | 1536947.6 | 0 | 0.2 | 627.6 | 0 | 1508217 | 472528.1 | 0 | 0
2026-11-12 22:00 | 22239.6 | 903021.6 | 0 | 0.1 | 615.2 | 0 | 880167 | 473130.9 | 0 | 0
2026-11-12 23:00 | 14660.3 | 207975.1 | 0 | 0.1 | 526 | 0 | 192789 | 473646.2 | 0 | 0
2026-11-13 | 5451 | 75693 | 0 | 0.1 | 522.6 | 0 | 69719.6 | 474158.3 | 0 | 0
2026-11-13 01:00 | 5627.7 | 0 | 0 | 5627.6 | 0 | 0 | 0 | 468415.8 | 0 | 0
2026-11-13 02:00 | 5964 | 14423.8 | 0 | 0.1 | 591.3 | 0 | 7868.6 | 468995.2 | 0 | 0
2026-11-13 03:00 | 6119.9 | 33159.3 | 0 | 0.1 | 572.7 | 0 | 26466.7 | 469556.4 | 0 | 0
2026-11-13 04:00 | 6009.8 | 200736 | 0 | 0.1 | 552.2 | 0 | 194174.1 | 470097.5 | 0 | 0
2026-11-13 05:00 | 9325 | 7867688.1 | 0 | 0.1 | 620.3 | 0 | 7857742.9 | 470705.2 | 0 | 0
2026-11-13 06:00 | 9839.9 | 14837143.1 | 0 | 0.1 | 756.8 | 0 | 14826546.5 | 471446.8 | 0 | 0
2026-11-13 07:00 | 12722.4 | 15164682.9 | 0 | 0.1 | 757.5 | 0 | 15151203 | 472189 | 0 | 0
2026-11-13 08:00 | 13597 | 12330369.4 | 0 | 0.1 | 750.5 | 0 | 12316022.1 | 472924.4 | 0 | 0
2026-11-13 09:00 | 20419.6 | 8944242.4 | 0 | 0.1 | 661.3 | 0 | 8923161.6 | 473572.3 | 0 | 0
2026-11-13 10:00 | 14709.5 | 6217814.2 | 0 | 0.1 | 653 | 0 | 6202452 | 474212.1 | 0 | 0
2026-11-13 11:00 | 15206 | 4189312.2 | 0 | 0.1 | 686.5 | 0 | 4173419.8 | 474884.7 | 0 | 0
2026-11-13 12:00 | 20222.8 | 2950292.8 | 0 | 0.1 | 692.5 | 0 | 2929377.7 | 475563.2 | 0 | 0
2026-11-13 13:00 | 13233.5 | 1726348.7 | 0 | 0.1 | 693.7 | 0 | 1712421.7 | 476242.9 | 0 | 0
2026-11-13 14:00 | 11780.6 | 1207521.4 | 0 | 0.1 | 696 | 0 | 1195045 | 476924.8 | 0 | 0
2026-11-13 15:00 | 10890.2 | 2152364.5 | 0 | 0.1 | 698.6 | 0 | 2140775.8 | 477609.4 | 0 | 0
2026-11-13 16:00 | 13498.5 | 6171717.3 | 0 | 0.1 | 739.8 | 0 | 6157479.1 | 478334.3 | 0 | 0
2026-11-13 17:00 | 13763.6 | 9546373.7 | 0 | 0.1 | 753.8 | 0 | 9531856.3 | 479072.9 | 0 | 0
2026-11-13 18:00 | 18353.8 | 8921466.1 | 0 | 0.1 | 749.6 | 0 | 8902362.9 | 479807.3 | 0 | 0
2026-11-13 19:00 | 23321 | 6029604.1 | 0 | 0.1 | 752.7 | 0 | 6005530.6 | 480544.8 | 0 | 0
2026-11-13 20:00 | 27555.6 | 3122677.4 | 0 | 0.2 | 755.1 | 0 | 3094366.8 | 481284.6 | 0 | 0
2026-11-13 21:00 | 26926.6 | 1263169.2 | 0 | 0.2 | 786.8 | 0 | 1235456 | 482055.5 | 0 | 0
2026-11-13 22:00 | 19598.1 | 400305.7 | 0 | 0.1 | 718.7 | 0 | 379989.1 | 482759.7 | 0 | 0
2026-11-13 23:00 | 13896.8 | 166303.6 | 0 | 0.1 | 701 | 0 | 151705.9 | 483446.5 | 0 | 0
2026-11-14 | 5651.4 | 89224.4 | 0 | 0.1 | 696.4 | 0 | 82876.6 | 484128.9 | 0 | 0
2026-11-14 01:00 | 5741.6 | 44261.1 | 0 | 0.1 | 684.7 | 0 | 37834.9 | 484799.9 | 0 | 0
2026-11-14 02:00 | 6078.9 | 0 | 0 | 6078.9 | 0 | 0 | 0 | 478596.9 | 0 | 0
2026-11-14 03:00 | 5988.9 | 53261.2 | 0 | 0.1 | 719.9 | 0 | 46552.5 | 479302.3 | 0 | 0
2026-11-14 04:00 | 6405.6 | 172988.9 | 0 | 0.1 | 715.3 | 0 | 165868.2 | 480003.1 | 0 | 0
2026-11-14 05:00 | 6641.3 | 130379.7 | 0 | 0.1 | 700 | 0 | 123038.5 | 480689 | 0 | 0
2026-11-14 06:00 | 7532.1 | 78299.4 | 0 | 0.1 | 678.9 | 0 | 70088.6 | 481354.2 | 0 | 0
2026-11-14 07:00 | 10276.2 | 33304.2 | 0 | 0.1 | 739.7 | 0 | 22288.4 | 482079 | 0 | 0
2026-11-14 08:00 | 10944.2 | 0 | 0 | 10944.2 | 0 | 0 | 0 | 470911.5 | 0 | 0
2026-11-14 09:00 | 10487.6 | 0 | 0 | 10487.6 | 0 | 0 | 0 | 460209.8 | 0 | 0
2026-11-14 10:00 | 11650.2 | 0 | 0 | 11650.2 | 0 | 0 | 0 | 448321.9 | 0 | 0
2026-11-14 11:00 | 10774.3 | 0 | 0 | 10774.3 | 0 | 0 | 0 | 437327.7 | 0 | 0
2026-11-14 12:00 | 12173.9 | 0 | 0 | 12173.8 | 0 | 0 | 0 | 424905.4 | 0 | 0
2026-11-14 13:00 | 12654.4 | 0 | 0 | 12654.4 | 0 | 0 | 0 | 411992.8 | 0 | 0
2026-11-14 14:00 | 12134.6 | 34035.9 | 0 | 0.1 | 835.1 | 0 | 21066.4 | 412811.1 | 0 | 0
2026-11-14 15:00 | 12494.3 | 124561.6 | 0 | 0.1 | 829.1 | 0 | 111238.4 | 413623.4 | 0 | 0
2026-11-14 16:00 | 12094.6 | 1552931.4 | 0 | 0.1 | 906.3 | 0 | 1539930.7 | 414511.5 | 0 | 0
2026-11-14 17:00 | 13685.4 | 5290546 | 0 | 0.1 | 968.6 | 0 | 5275892.1 | 415460.6 | 0 | 0
2026-11-14 18:00 | 19368.7 | 7508681 | 0 | 0.1 | 966.7 | 0 | 7488345.7 | 416407.8 | 0 | 0
2026-11-14 19:00 | 23183.7 | 7728008.8 | 0 | 0.1 | 955.2 | 0 | 7703870 | 417343.8 | 0 | 0
2026-11-14 20:00 | 27363.1 | 6461162.7 | 0 | 0.2 | 948.8 | 0 | 6432851 | 418273.5 | 0 | 0
2026-11-14 21:00 | 27628.8 | 4169901.4 | 0 | 0.2 | 940 | 0 | 4141332.7 | 419194.5 | 0 | 0
2026-11-14 22:00 | 22062.5 | 2120018.7 | 0 | 0.1 | 1001.2 | 0 | 2096955.2 | 420175.6 | 0 | 0
2026-11-14 23:00 | 12007.4 | 1140360.7 | 0 | 0.1 | 1000.1 | 0 | 1127353.3 | 421155.6 | 0 | 0
2026-11-15 | 5215.8 | 887604.5 | 0 | 0.1 | 988.2 | 0 | 881400.7 | 422123.9 | 0 | 0
2026-11-15 01:00 | 5181.4 | 970096.2 | 0 | 0.1 | 982.5 | 0 | 963932.5 | 423086.6 | 0 | 0
2026-11-15 02:00 | 5655.8 | 1238133.5 | 0 | 0.1 | 973.1 | 0 | 1231504.8 | 424040.2 | 0 | 0
2026-11-15 03:00 | 5570.9 | 1577197.5 | 0 | 0.1 | 1022.1 | 0 | 1570604.6 | 425041.7 | 0 | 0
2026-11-15 04:00 | 6135 | 1091556.5 | 0 | 0.1 | 1010 | 0 | 1084411.7 | 426031.3 | 0 | 0
2026-11-15 05:00 | 6545.5 | 747368.7 | 0 | 0.1 | 999.1 | 0 | 739824.2 | 427010.4 | 0 | 0
2026-11-15 06:00 | 6775.3 | 253158.2 | 0 | 0.1 | 880.1 | 0 | 245502.9 | 427872.8 | 0 | 0
2026-11-15 07:00 | 8736.8 | 72900 | 0 | 0.1 | 831.4 | 0 | 63331.9 | 428687.5 | 0 | 0
2026-11-15 08:00 | 9357 | 0 | 0 | 9356.9 | 0 | 0 | 0 | 419139.6 | 0 | 0
2026-11-15 09:00 | 9159.9 | 0 | 0 | 9159.9 | 0 | 0 | 0 | 409792.7 | 0 | 0
2026-11-15 10:00 | 9706.8 | 0 | 0 | 9706.8 | 0 | 0 | 0 | 399887.9 | 0 | 0
2026-11-15 11:00 | 10281.7 | 0 | 0 | 10281.7 | 0 | 0 | 0 | 389396.4 | 0 | 0
2026-11-15 12:00 | 12333.3 | 0 | 0 | 12333.3 | 0 | 0 | 0 | 376811.4 | 0 | 0
2026-11-15 13:00 | 14013 | 0 | 0 | 14013 | 0 | 0 | 0 | 362512.5 | 0 | 0
2026-11-15 14:00 | 12246.9 | 0 | 0 | 12246.9 | 0 | 0 | 0 | 350015.7 | 0 | 0
2026-11-15 15:00 | 11656.1 | 0 | 0 | 11656.1 | 0 | 0 | 0 | 338121.8 | 0 | 0
2026-11-15 16:00 | 11550.3 | 62926.4 | 0 | 0.1 | 898.3 | 0 | 50477.9 | 339002 | 0 | 0
2026-11-15 17:00 | 12854.8 | 337027.2 | 0 | 0.1 | 917.5 | 0 | 323255 | 339901.1 | 0 | 0
2026-11-15 18:00 | 15775.5 | 1365407.2 | 0 | 0.1 | 1146.7 | 0 | 1348485.2 | 341024.7 | 0 | 0
2026-11-15 19:00 | 19999.6 | 2452124.5 | 0 | 0.1 | 1166.4 | 0 | 2430958.6 | 342167.6 | 0 | 0
2026-11-15 20:00 | 25278.5 | 3414482.7 | 0 | 0.1 | 1156.1 | 0 | 3388048.3 | 343300.5 | 0 | 0
2026-11-15 21:00 | 27413.2 | 3920130.5 | 0 | 0.1 | 1154.5 | 0 | 3891563 | 344431.7 | 0 | 0
2026-11-15 22:00 | 22461.2 | 3954494.8 | 0 | 0.1 | 1147.1 | 0 | 3930886.6 | 345555.8 | 0 | 0
2026-11-15 23:00 | 13663.5 | 3441973.6 | 0 | 0.1 | 1239.1 | 0 | 3427071.2 | 346769.9 | 0 | 0
2026-11-16 | 5325 | 2638017.9 | 0 | 0.1 | 1251.7 | 0 | 2631441.3 | 347996.5 | 0 | 0
2026-11-16 01:00 | 5262.9 | 1663962.8 | 0 | 0.1 | 1239.5 | 0 | 1657460.5 | 349211.1 | 0 | 0
2026-11-16 02:00 | 5969.9 | 1057254.3 | 0 | 0.1 | 1229.8 | 0 | 1050054.7 | 350416.3 | 0 | 0
2026-11-16 03:00 | 6330.9 | 563509.8 | 0 | 0.1 | 1072.4 | 0 | 556106.7 | 351467.1 | 0 | 0
2026-11-16 04:00 | 6502.5 | 436307.4 | 0 | 0.1 | 1132.3 | 0 | 428672.7 | 352576.6 | 0 | 0
2026-11-16 05:00 | 6502.9 | 1257190.2 | 0 | 0.1 | 1289.9 | 0 | 1249397.5 | 353840.6 | 0 | 0
2026-11-16 06:00 | 6872.2 | 1608588.6 | 0 | 0.1 | 1309.6 | 0 | 1600406.8 | 355124 | 0 | 0
2026-11-16 07:00 | 8937.5 | 1452563 | 0 | 0.1 | 1319.7 | 0 | 1442306 | 356417.2 | 0 | 0
2026-11-16 08:00 | 9053.8 | 1048261.8 | 0 | 0.1 | 1310.3 | 0 | 1037897.8 | 357701.1 | 0 | 0
2026-11-16 09:00 | 9530.2 | 858560.6 | 0 | 0.1 | 1402.6 | 0 | 847628 | 359075.5 | 0 | 0
2026-11-16 10:00 | 9069.3 | 540993.3 | 0 | 0.1 | 1218.5 | 0 | 530705.5 | 360269.6 | 0 | 0
2026-11-16 11:00 | 10070 | 160142.6 | 0 | 0.1 | 1161.5 | 0 | 148911.2 | 361407.7 | 0 | 0
2026-11-16 12:00 | 11733.6 | 128419.4 | 0 | 0.1 | 1120.7 | 0 | 115565.2 | 362505.9 | 0 | 0
2026-11-16 13:00 | 12454.7 | 116844.4 | 0 | 0.1 | 1072.8 | 0 | 103317 | 363557.1 | 0 | 0
2026-11-16 14:00 | 11942.7 | 89112.6 | 0 | 0.1 | 1261.3 | 0 | 75908.7 | 364793.1 | 0 | 0
2026-11-16 15:00 | 11338.7 | 51023.4 | 0 | 0.1 | 1182.2 | 0 | 38502.6 | 365951.6 | 0 | 0
2026-11-16 16:00 | 11427.8 | 29196.9 | 0 | 0.1 | 1058.3 | 0 | 16710.9 | 366988.6 | 0 | 0
2026-11-16 17:00 | 11463.3 | 22207.5 | 0 | 0.1 | 1003.5 | 0 | 9740.9 | 367971.9 | 0 | 0
2026-11-16 18:00 | 16289.5 | 71463.5 | 0 | 0.1 | 1073.4 | 0 | 54100.8 | 369023.7 | 0 | 0
2026-11-16 19:00 | 22056.3 | 92292.5 | 0 | 0.1 | 1318.8 | 0 | 68917.5 | 370316 | 0 | 0
2026-11-16 20:00 | 26248.2 | 54055.5 | 0 | 0.1 | 1261.9 | 0 | 26545.5 | 371552.5 | 0 | 0
2026-11-16 21:00 | 27204.7 | 30514.8 | 0 | 0.2 | 733.4 | 0 | 2576.9 | 372271.1 | 0 | 0
2026-11-16 22:00 | 21500.7 | 74678.6 | 0 | 0.1 | 1206.5 | 0 | 51971.5 | 373453.3 | 0 | 0
2026-11-16 23:00 | 13065.3 | 515949 | 0 | 0.1 | 1213.2 | 0 | 501670.6 | 374642.1 | 0 | 0
2026-11-17 | 5433.8 | 2149598.3 | 0 | 0.1 | 1596.9 | 0 | 2142567.7 | 376207 | 0 | 0
2026-11-17 01:00 | 5735 | 3191277.6 | 0 | 0.1 | 1609.2 | 0 | 3183933.6 | 377783.9 | 0 | 0
2026-11-17 02:00 | 6109.6 | 2087382.2 | 0 | 0.1 | 1565.8 | 0 | 2079706.9 | 379318.2 | 0 | 0
2026-11-17 03:00 | 6522 | 1005915.1 | 0 | 0.1 | 1506.7 | 0 | 997886.5 | 380794.7 | 0 | 0
2026-11-17 04:00 | 6533.5 | 344556.5 | 0 | 0.1 | 1265.4 | 0 | 336757.7 | 382034.7 | 0 | 0
2026-11-17 05:00 | 6710.1 | 175414.1 | 0 | 0.1 | 1317.2 | 0 | 167387 | 383325.4 | 0 | 0
2026-11-17 06:00 | 8703.8 | 290850.9 | 0 | 0.1 | 1304.3 | 0 | 280842.9 | 384603.5 | 0 | 0
2026-11-17 07:00 | 13174 | 181392.9 | 0 | 0.1 | 1245.6 | 0 | 166973.4 | 385824.1 | 0 | 0
2026-11-17 08:00 | 12572.1 | 95582.8 | 0 | 0.1 | 1179.7 | 0 | 81831.2 | 386980.1 | 0 | 0
2026-11-17 09:00 | 12549 | 32523.2 | 0 | 0.1 | 1062.5 | 0 | 18911.8 | 388021.2 | 0 | 0
2026-11-17 10:00 | 14038.9 | 39906.9 | 0 | 0.1 | 1295.1 | 0 | 24573 | 389290.3 | 0 | 0
2026-11-17 11:00 | 14961.8 | 128253.3 | 0 | 0.1 | 1296.5 | 0 | 111995.1 | 390560.8 | 0 | 0
2026-11-17 12:00 | 16417 | 192090.5 | 0 | 0.1 | 1280.8 | 0 | 174392.8 | 391815.8 | 0 | 0
2026-11-17 13:00 | 15516.6 | 155432.7 | 0 | 0.1 | 1256 | 0 | 138660.2 | 393046.6 | 0 | 0
2026-11-17 14:00 | 12909.8 | 69658.1 | 0 | 0.1 | 1217.8 | 0 | 55530.6 | 394239.9 | 0 | 0
2026-11-17 15:00 | 11694.9 | 18787.9 | 0 | 0.1 | 1139.7 | 0 | 5953.5 | 395356.7 | 0 | 0
2026-11-17 16:00 | 12147.3 | 53876.3 | 0 | 0.1 | 1308.6 | 0 | 40420.5 | 396639 | 0 | 0
2026-11-17 17:00 | 14338.3 | 103967.8 | 0 | 0.1 | 1328.5 | 0 | 88301.1 | 397940.8 | 0 | 0
2026-11-17 18:00 | 17465.7 | 153984.8 | 0 | 0.1 | 1324.8 | 0 | 135194.4 | 399239 | 0 | 0
2026-11-17 19:00 | 23297 | 2789713.9 | 0 | 0.1 | 1495.4 | 0 | 2764921.7 | 400704.4 | 0 | 0
2026-11-17 20:00 | 27528.9 | 5113390.1 | 0 | 0.1 | 1680.1 | 0 | 5084181.3 | 402350.8 | 0 | 0
2026-11-17 21:00 | 26222.5 | 4436131.2 | 0 | 0.1 | 1649.2 | 0 | 4408259.6 | 403966.9 | 0 | 0
2026-11-17 22:00 | 23952.7 | 3161638 | 0 | 0.1 | 1570.1 | 0 | 3136115.4 | 405505.4 | 0 | 0
2026-11-17 23:00 | 13838.1 | 1396265.5 | 0 | 0.1 | 1502.3 | 0 | 1380925.2 | 406977.5 | 0 | 0
2026-11-18 | 5374.5 | 175532.1 | 0 | 0.1 | 1243.7 | 0 | 168914.1 | 408196.2 | 0 | 0
2026-11-18 01:00 | 5239.4 | 0 | 0 | 5239.4 | 0 | 0 | 0 | 402849.9 | 0 | 0
2026-11-18 02:00 | 5497.6 | 0 | 0 | 5497.6 | 0 | 0 | 0 | 397240.1 | 0 | 0
2026-11-18 03:00 | 5766.9 | 0 | 0 | 5766.9 | 0 | 0 | 0 | 391355.5 | 0 | 0
2026-11-18 04:00 | 5704.5 | 0 | 0 | 5704.5 | 0 | 0 | 0 | 385534.6 | 0 | 0
2026-11-18 05:00 | 6081.2 | 0 | 0 | 6081.1 | 0 | 0 | 0 | 379329.4 | 0 | 0
2026-11-18 06:00 | 6253.3 | 0 | 0 | 6253.3 | 0 | 0 | 0 | 372948.5 | 0 | 0
2026-11-18 07:00 | 8302.9 | 0 | 0 | 8302.9 | 0 | 0 | 0 | 364476.2 | 0 | 0
2026-11-18 08:00 | 8701.1 | 0 | 0 | 8701.1 | 0 | 0 | 0 | 355597.5 | 0 | 0
2026-11-18 09:00 | 7743.6 | 0 | 0 | 7743.5 | 0 | 0 | 0 | 347696 | 0 | 0
2026-11-18 10:00 | 8844.8 | 0 | 0 | 8844.8 | 0 | 0 | 0 | 338670.7 | 0 | 0
2026-11-18 11:00 | 10581.4 | 1151.6 | 0 | 9430.2 | 0.2 | 0 | 0.2 | 329048.2 | 0 | 0
2026-11-18 12:00 | 13087.4 | 102102.6 | 0 | 0.1 | 1146.3 | 0 | 87869.1 | 330171.5 | 0 | 0
2026-11-18 13:00 | 14161.3 | 162632.9 | 0 | 0.1 | 1120.4 | 0 | 147351.4 | 331269.3 | 0 | 0
2026-11-18 14:00 | 13775.4 | 198065.6 | 0 | 0.1 | 1085.8 | 0 | 183204.5 | 332333.3 | 0 | 0
2026-11-18 15:00 | 12387.5 | 228554.1 | 0 | 0.1 | 1028.5 | 0 | 215138.3 | 333341 | 0 | 0
2026-11-18 16:00 | 12430.3 | 216165 | 0 | 0.1 | 1207.4 | 0 | 202527.4 | 334524.2 | 0 | 0
2026-11-18 17:00 | 12482.2 | 217698.3 | 0 | 0.1 | 1172.6 | 0 | 204043.7 | 335673.1 | 0 | 0
2026-11-18 18:00 | 16831.4 | 422223.7 | 0 | 0.1 | 1156.9 | 0 | 404235.5 | 336806.8 | 0 | 0
2026-11-18 19:00 | 21379.9 | 706304.2 | 0 | 0.1 | 1247 | 0 | 683677.4 | 338028.6 | 0 | 0
2026-11-18 20:00 | 25964.6 | 278713.2 | 0 | 0.2 | 1102.7 | 0 | 251646.1 | 339109.1 | 0 | 0
2026-11-18 21:00 | 26575.2 | 148271.1 | 0 | 0.1 | 1164.9 | 0 | 120531.2 | 340250.6 | 0 | 0
2026-11-18 22:00 | 21593.6 | 83125.7 | 0 | 0.1 | 1162.7 | 0 | 60369.5 | 341389.9 | 0 | 0
2026-11-18 23:00 | 12564.7 | 66975.3 | 0 | 0.1 | 1142.3 | 0 | 53268.4 | 342509.3 | 0 | 0
2026-11-19 | 5631.7 | 189004.5 | 0 | 0.1 | 1155.6 | 0 | 182217.2 | 343641.7 | 0 | 0
2026-11-19 01:00 | 5838.8 | 1267152.6 | 0 | 0.1 | 1263.8 | 0 | 1260050.1 | 344880.1 | 0 | 0
2026-11-19 02:00 | 6095.2 | 2041780.2 | 0 | 0.1 | 1344 | 0 | 2034341.2 | 346197.1 | 0 | 0
2026-11-19 03:00 | 6313.5 | 2888383.2 | 0 | 0.1 | 1333.8 | 0 | 2880736 | 347504.2 | 0 | 0
2026-11-19 04:00 | 7155.9 | 2816550.2 | 0 | 0.1 | 1308.5 | 0 | 2808085.9 | 348786.4 | 0 | 0
2026-11-19 05:00 | 6973.8 | 3168620 | 0 | 0.1 | 1289.5 | 0 | 3160356.8 | 350050.1 | 0 | 0
2026-11-19 06:00 | 8185.1 | 5656841.8 | 0 | 0.1 | 1270.3 | 0 | 5647386.5 | 351294.9 | 0 | 0
2026-11-19 07:00 | 10703.2 | 7176385 | 0 | 0.1 | 1366.1 | 0 | 7164315.8 | 352633.5 | 0 | 0
2026-11-19 08:00 | 11010.9 | 8518793 | 0 | 0.1 | 1379.5 | 0 | 8506402.6 | 353985.3 | 0 | 0
2026-11-19 09:00 | 10167 | 10500021.8 | 0 | 0.1 | 1338.4 | 0 | 10488516.5 | 355296.8 | 0 | 0
2026-11-19 10:00 | 9827.6 | 10360713.1 | 0 | 0.1 | 1319.4 | 0 | 10349566.3 | 356589.7 | 0 | 0
2026-11-19 11:00 | 10887.5 | 8169133.2 | 0 | 0.1 | 1302.1 | 0 | 8156943.7 | 357865.6 | 0 | 0
2026-11-19 12:00 | 12736.5 | 5944561 | 0 | 0.1 | 1372.3 | 0 | 5930452.3 | 359210.4 | 0 | 0
2026-11-19 13:00 | 12917.8 | 3552995.2 | 0 | 0.1 | 1379 | 0 | 3538698.6 | 360561.7 | 0 | 0
2026-11-19 14:00 | 11578.4 | 1495434.2 | 0 | 0.1 | 1360.4 | 0 | 1482495.5 | 361894.7 | 0 | 0
2026-11-19 15:00 | 10478.7 | 517488.5 | 0 | 0.1 | 1179.7 | 0 | 505830.2 | 363050.8 | 0 | 0
2026-11-19 16:00 | 12000.1 | 371318.1 | 0 | 0.1 | 1148.6 | 0 | 358169.5 | 364176.2 | 0 | 0
2026-11-19 17:00 | 13267.4 | 797685.8 | 0 | 0.1 | 1377.2 | 0 | 783041.3 | 365525.8 | 0 | 0
2026-11-19 18:00 | 18308.2 | 914086.2 | 0 | 0.1 | 1381.4 | 0 | 894396.8 | 366879.4 | 0 | 0
2026-11-19 19:00 | 24408.8 | 790016.4 | 0 | 0.1 | 1377.2 | 0 | 764230.6 | 368228.9 | 0 | 0
2026-11-19 20:00 | 26924.3 | 413771.4 | 0 | 0.2 | 1201.3 | 0 | 385645.9 | 369406 | 0 | 0
2026-11-19 21:00 | 27497.4 | 185782.4 | 0 | 0.2 | 1162.6 | 0 | 157122.6 | 370545.2 | 0 | 0
2026-11-19 22:00 | 22116.5 | 116859 | 0 | 0.1 | 1187.4 | 0 | 93555.3 | 371708.7 | 0 | 0
2026-11-19 23:00 | 13436.8 | 27118.9 | 0 | 0.1 | 1062.1 | 0 | 12620.2 | 372749.4 | 0 | 0
2026-11-20 | 5138.8 | 0 | 0 | 5138.8 | 0 | 0 | 0 | 367505.8 | 0 | 0
2026-11-20 01:00 | 5101.4 | 0 | 0 | 5101.4 | 0 | 0 | 0 | 362300.2 | 0 | 0
2026-11-20 02:00 | 5508.6 | 0 | 0 | 5508.6 | 0 | 0 | 0 | 356679.2 | 0 | 0
2026-11-20 03:00 | 5454 | 0 | 0 | 5454 | 0 | 0 | 0 | 351113.9 | 0 | 0
2026-11-20 04:00 | 6008.8 | 0 | 0 | 6008.8 | 0 | 0 | 0 | 344982.5 | 0 | 0
2026-11-20 05:00 | 6508.6 | 0 | 0 | 6508.6 | 0 | 0 | 0 | 338341.1 | 0 | 0
2026-11-20 06:00 | 6794 | 107763.6 | 0 | 0.1 | 1074.9 | 0 | 99894.8 | 339394.4 | 0 | 0
2026-11-20 07:00 | 9125.2 | 454779.8 | 0 | 0.1 | 1038.9 | 0 | 444615.7 | 340412.4 | 0 | 0
2026-11-20 08:00 | 9771.5 | 911055.3 | 0 | 0.1 | 1403.4 | 0 | 899880.5 | 341787.7 | 0 | 0
2026-11-20 09:00 | 9242.8 | 684410.7 | 0 | 0.1 | 1215 | 0 | 673952.9 | 342978.3 | 0 | 0
2026-11-20 10:00 | 11007.3 | 198306.5 | 0 | 0.1 | 1163.4 | 0 | 186135.9 | 344118.4 | 0 | 0
2026-11-20 11:00 | 10678.6 | 49378.8 | 0 | 0.1 | 1086.4 | 0 | 37613.9 | 345182.9 | 0 | 0
2026-11-20 12:00 | 12318.3 | 0 | 0 | 12318.2 | 0 | 0 | 0 | 332613.3 | 0 | 0
2026-11-20 13:00 | 13515.1 | 0 | 0 | 13515.1 | 0 | 0 | 0 | 318822.4 | 0 | 0
2026-11-20 14:00 | 12996.1 | 0 | 0 | 12996.1 | 0 | 0 | 0 | 305561.1 | 0 | 0
2026-11-20 15:00 | 12687.6 | 0 | 0 | 12687.6 | 0 | 0 | 0 | 292614.6 | 0 | 0
2026-11-20 16:00 | 12003.4 | 0 | 0 | 12003.3 | 0 | 0 | 0 | 280366.3 | 0 | 0
2026-11-20 17:00 | 12877.6 | 131324.6 | 0 | 0.1 | 974.8 | 0 | 117472.3 | 281321.5 | 0 | 0
2026-11-20 18:00 | 17032.3 | 193011.7 | 0 | 0.1 | 1183.5 | 0 | 174796.1 | 282481.2 | 0 | 0
2026-11-20 19:00 | 22128 | 194776.4 | 0 | 0.1 | 1154.2 | 0 | 171494.4 | 283612.1 | 0 | 0
2026-11-20 20:00 | 26409.9 | 190705.9 | 0 | 0.2 | 1122.3 | 0 | 163173.8 | 284711.8 | 0 | 0
2026-11-20 21:00 | 26758 | 211184 | 0 | 0.2 | 1093.4 | 0 | 183332.8 | 285783.1 | 0 | 0
2026-11-20 22:00 | 21640.7 | 333827.7 | 0 | 0.1 | 1072.8 | 0 | 311114.3 | 286834.4 | 0 | 0
2026-11-20 23:00 | 11903.3 | 280508.9 | 0 | 0.1 | 1156.3 | 0 | 267449.4 | 287967.4 | 0 | 0
2026-11-21 | 5790.3 | 279233.5 | 0 | 0.1 | 1165.6 | 0 | 272277.7 | 289109.6 | 0 | 0
2026-11-21 01:00 | 5406.6 | 474880.5 | 0 | 0.1 | 1152.3 | 0 | 468321.6 | 290238.8 | 0 | 0
2026-11-21 02:00 | 5895.2 | 1089018 | 0 | 0.1 | 1260 | 0 | 1081863 | 291473.5 | 0 | 0
2026-11-21 03:00 | 8413.7 | 2885702.7 | 0 | 0.1 | 1234.5 | 0 | 2876054.6 | 292683.2 | 0 | 0
2026-11-21 04:00 | 11019.8 | 4067490.7 | 0 | 0.1 | 1292.3 | 0 | 4055178.8 | 293949.5 | 0 | 0
2026-11-21 05:00 | 11238.5 | 5757590.4 | 0 | 0.1 | 1276.4 | 0 | 5745075.6 | 295200.2 | 0 | 0
2026-11-21 06:00 | 12320.6 | 8155739 | 0 | 0.1 | 1245.6 | 0 | 8142173 | 296420.8 | 0 | 0
2026-11-21 07:00 | 15499.6 | 8007900.7 | 0 | 0.1 | 1222.6 | 0 | 7991178.7 | 297618.8 | 0 | 0
2026-11-21 08:00 | 15719.9 | 7482913.5 | 0 | 0.1 | 1195.9 | 0 | 7465997.9 | 298790.6 | 0 | 0
2026-11-21 09:00 | 13532.2 | 6548862.6 | 0 | 0.1 | 1249.8 | 0 | 6534080.7 | 300015.3 | 0 | 0
2026-11-21 10:00 | 10407.4 | 4686307.1 | 0 | 0.1 | 1237.6 | 0 | 4674662.3 | 301228 | 0 | 0
2026-11-21 11:00 | 13485.3 | 2914257.9 | 0 | 0.1 | 1212.1 | 0 | 2899560.6 | 302415.7 | 0 | 0
2026-11-21 12:00 | 12469.1 | 1635659.4 | 0 | 0.1 | 1191.2 | 0 | 1621999.1 | 303583 | 0 | 0
2026-11-21 13:00 | 14362.1 | 1148651.6 | 0 | 0.1 | 1167.1 | 0 | 1133122.5 | 304726.6 | 0 | 0
2026-11-21 14:00 | 13319.5 | 838914.6 | 0 | 0.1 | 1219.8 | 0 | 824375.5 | 305921.9 | 0 | 0
2026-11-21 15:00 | 12512.2 | 524831.8 | 0 | 0.1 | 1064.1 | 0 | 511255.6 | 306964.5 | 0 | 0
2026-11-21 16:00 | 13531.1 | 538784.9 | 0 | 0.1 | 1047.2 | 0 | 524206.8 | 307990.6 | 0 | 0
2026-11-21 17:00 | 14086.1 | 1255713.1 | 0 | 0.1 | 1170.7 | 0 | 1240456.4 | 309137.8 | 0 | 0
2026-11-21 18:00 | 18464.5 | 2224610.5 | 0 | 0.1 | 1153.1 | 0 | 2204993 | 310267.7 | 0 | 0
2026-11-21 19:00 | 22838.3 | 2919472.8 | 0 | 0.1 | 1205.6 | 0 | 2895429.1 | 311449.1 | 0 | 0
2026-11-21 20:00 | 26350 | 2650732.3 | 0 | 0.1 | 1200.3 | 0 | 2623182.3 | 312625.2 | 0 | 0
2026-11-21 21:00 | 26685.3 | 2488870.1 | 0 | 0.1 | 1182.9 | 0 | 2461002 | 313784.3 | 0 | 0
2026-11-21 22:00 | 22866.4 | 1978911.2 | 0 | 0.1 | 1172.4 | 0 | 1954872.6 | 314933.1 | 0 | 0
2026-11-21 23:00 | 13031.6 | 1418112 | 0 | 0.1 | 1156.7 | 0 | 1403923.8 | 316066.6 | 0 | 0
2026-11-22 | 6120.7 | 1097214.4 | 0 | 0.1 | 1213.9 | 0 | 1089879.9 | 317256.1 | 0 | 0
2026-11-22 01:00 | 5798.3 | 1233035.1 | 0 | 0.1 | 1213.7 | 0 | 1226023.2 | 318445.5 | 0 | 0
2026-11-22 02:00 | 6267.9 | 1152706.6 | 0 | 0.1 | 1191.2 | 0 | 1145247.6 | 319612.8 | 0 | 0
2026-11-22 03:00 | 6429.6 | 704312.1 | 0 | 0.1 | 1166 | 0 | 696716.6 | 320755.4 | 0 | 0
2026-11-22 04:00 | 6900.5 | 255004.7 | 0 | 0.1 | 1004.1 | 0 | 247100.2 | 321739.2 | 0 | 0
2026-11-22 05:00 | 7019.4 | 691179.8 | 0 | 0.1 | 1072.9 | 0 | 683087.7 | 322790.5 | 0 | 0
2026-11-22 06:00 | 7856 | 2070577.6 | 0 | 0.1 | 1226.1 | 0 | 2061495.6 | 323992 | 0 | 0
2026-11-22 07:00 | 10460.3 | 1809760 | 0 | 0.1 | 1207.5 | 0 | 1798092.4 | 325175.2 | 0 | 0
2026-11-22 08:00 | 10426.2 | 1111398.4 | 0 | 0.1 | 1187.5 | 0 | 1099784.9 | 326338.8 | 0 | 0
2026-11-22 09:00 | 14462.3 | 600753.5 | 0 | 0.1 | 1020.7 | 0 | 585270.6 | 327338.9 | 0 | 0
2026-11-22 10:00 | 16569.8 | 288174.4 | 0 | 0.1 | 1064.8 | 0 | 270540 | 328382.3 | 0 | 0
2026-11-22 11:00 | 9863 | 206905.2 | 0 | 0.1 | 1047.1 | 0 | 195995.2 | 329408.3 | 0 | 0
2026-11-22 12:00 | 12051.2 | 211588.1 | 0 | 0.1 | 1017.4 | 0 | 198519.6 | 330405.3 | 0 | 0
2026-11-22 13:00 | 12951.8 | 380780.9 | 0 | 0.1 | 999.7 | 0 | 366829.5 | 331384.9 | 0 | 0
2026-11-22 14:00 | 12415.1 | 591718.7 | 0 | 0.1 | 987.4 | 0 | 578316.3 | 332352.4 | 0 | 0
2026-11-22 15:00 | 11589 | 288431.6 | 0 | 0.1 | 1078.3 | 0 | 275764.5 | 333409.1 | 0 | 0
2026-11-22 16:00 | 11470.6 | 205566.6 | 0 | 0.1 | 1088.3 | 0 | 193007.8 | 334475.5 | 0 | 0
2026-11-22 17:00 | 12716 | 535674.2 | 0 | 0.1 | 1079.2 | 0 | 521879.2 | 335533 | 0 | 0
2026-11-22 18:00 | 17024.3 | 1481472.5 | 0 | 0.1 | 1185.9 | 0 | 1463262.5 | 336695 | 0 | 0
2026-11-22 19:00 | 23208.9 | 3202788.1 | 0 | 0.1 | 1160.7 | 0 | 3178418.7 | 337832.3 | 0 | 0
2026-11-22 20:00 | 26503.4 | 4680995 | 0 | 0.1 | 1220.9 | 0 | 4653270.9 | 339028.6 | 0 | 0
2026-11-22 21:00 | 27665 | 5821549.6 | 0 | 0.1 | 1211.8 | 0 | 5792672.9 | 340216.1 | 0 | 0
2026-11-22 22:00 | 21611.4 | 4935342.2 | 0 | 0.1 | 1189.7 | 0 | 4912541.3 | 341381.8 | 0 | 0
2026-11-22 23:00 | 13259.9 | 2985612.2 | 0 | 0.1 | 1175.4 | 0 | 2971177.1 | 342533.5 | 0 | 0
2026-11-23 | 8981.4 | 1368093.5 | 0 | 0.1 | 1158.6 | 0 | 1357953.6 | 343668.8 | 0 | 0
2026-11-23 01:00 | 9266.2 | 334078.2 | 0 | 0.1 | 1079.2 | 0 | 323732.9 | 344726.3 | 0 | 0
2026-11-23 02:00 | 10470.7 | 132462.7 | 0 | 0.1 | 1070 | 0 | 120922.2 | 345774.8 | 0 | 0
2026-11-23 03:00 | 10951.1 | 114536.5 | 0 | 0.1 | 1052.3 | 0 | 102533.3 | 346806 | 0 | 0
2026-11-23 04:00 | 11185.4 | 131364.4 | 0 | 0.1 | 1037.4 | 0 | 119141.8 | 347822.5 | 0 | 0
2026-11-23 05:00 | 7597.5 | 1543494.5 | 0 | 0.1 | 1148.4 | 0 | 1534748.6 | 348947.9 | 0 | 0
2026-11-23 06:00 | 7848.6 | 4800771.5 | 0 | 0.1 | 1202.9 | 0 | 4791720 | 350126.7 | 0 | 0
2026-11-23 07:00 | 10067.4 | 5755750.5 | 0 | 0.1 | 1192.3 | 0 | 5744490.9 | 351295 | 0 | 0
2026-11-23 08:00 | 10629.4 | 4996246.9 | 0 | 0.1 | 1169 | 0 | 4984448.6 | 352440.6 | 0 | 0
2026-11-23 09:00 | 9908.6 | 4218579.5 | 0 | 0.1 | 1152.9 | 0 | 4207518.1 | 353570.3 | 0 | 0
2026-11-23 10:00 | 9630.8 | 3447552.4 | 0 | 0.1 | 1132.9 | 0 | 3436788.8 | 354680.4 | 0 | 0
2026-11-23 11:00 | 10281.6 | 2237696.9 | 0 | 0.1 | 1189.3 | 0 | 2226226.1 | 355845.8 | 0 | 0
2026-11-23 12:00 | 12206.5 | 1193883.9 | 0 | 0.1 | 1179.6 | 0 | 1180498 | 357001.6 | 0 | 0
2026-11-23 13:00 | 13091.4 | 382904.2 | 0 | 0.1 | 992 | 0 | 368820.9 | 357973.7 | 0 | 0
2026-11-23 14:00 | 12009.5 | 122206.1 | 0 | 0.1 | 953.7 | 0 | 109243 | 358908.2 | 0 | 0
2026-11-23 15:00 | 10768.6 | 68490 | 0 | 0.1 | 919 | 0 | 56802.6 | 359808.7 | 0 | 0
2026-11-23 16:00 | 10839.5 | 121475.4 | 0 | 0.1 | 996.2 | 0 | 109639.9 | 360784.8 | 0 | 0
2026-11-23 17:00 | 12768 | 474298.7 | 0 | 0.1 | 1005 | 0 | 460525.8 | 361769.6 | 0 | 0
2026-11-23 18:00 | 18265.2 | 1224155.3 | 0 | 0.1 | 1125.8 | 0 | 1204764.5 | 362872.7 | 0 | 0
2026-11-23 19:00 | 22947.9 | 1578255 | 0 | 0.1 | 1121.3 | 0 | 1554186 | 363971.4 | 0 | 0
2026-11-23 20:00 | 27478.3 | 1531368.1 | 0 | 0.2 | 1104.5 | 0 | 1502785.6 | 365053.6 | 0 | 0
2026-11-23 21:00 | 29255 | 1267475.8 | 0 | 0.2 | 1155.1 | 0 | 1237065.9 | 366185.5 | 0 | 0
2026-11-23 22:00 | 22539.2 | 1145855.7 | 0 | 0.1 | 1139.5 | 0 | 1122177.2 | 367302 | 0 | 0
2026-11-23 23:00 | 14096 | 1223572.7 | 0 | 0.1 | 1132.8 | 0 | 1208344.1 | 368412.1 | 0 | 0
2026-11-24 | 5637.9 | 1001347 | 0 | 0.1 | 1124.1 | 0 | 994585.2 | 369513.6 | 0 | 0
2026-11-24 01:00 | 5472 | 884768.8 | 0 | 0.1 | 1108.2 | 0 | 878188.8 | 370599.6 | 0 | 0
2026-11-24 02:00 | 6028.9 | 1653067.2 | 0 | 0.1 | 1171.1 | 0 | 1645867.3 | 371747.2 | 0 | 0
2026-11-24 03:00 | 6320.2 | 4210754 | 0 | 0.1 | 1166.5 | 0 | 4203267.5 | 372890.2 | 0 | 0
2026-11-24 04:00 | 6794.3 | 6812160.5 | 0 | 0.1 | 1146.2 | 0 | 6804220.1 | 374013.4 | 0 | 0
2026-11-24 05:00 | 6692.2 | 9763258.7 | 0 | 0.1 | 1133 | 0 | 9755433.6 | 375123.7 | 0 | 0
2026-11-24 06:00 | 7118 | 8054734.6 | 0 | 0.1 | 1115.4 | 0 | 8046501.3 | 376216.7 | 0 | 0
2026-11-24 07:00 | 8794.4 | 4575980.4 | 0 | 0.1 | 1167.8 | 0 | 4566018.4 | 377361 | 0 | 0
2026-11-24 08:00 | 9574.2 | 1958873.4 | 0 | 0.1 | 1163 | 0 | 1948136.4 | 378500.6 | 0 | 0
2026-11-24 09:00 | 12080.6 | 842038.6 | 0 | 0.1 | 1135 | 0 | 828823.1 | 379612.7 | 0 | 0
2026-11-24 10:00 | 10474.2 | 170758.7 | 0 | 0.1 | 964.3 | 0 | 159320.3 | 380557.6 | 0 | 0
2026-11-24 11:00 | 11330.6 | 74186.1 | 0 | 0.1 | 934.7 | 0 | 61920.9 | 381473.5 | 0 | 0
2026-11-24 12:00 | 13221 | 24745.5 | 0 | 0.1 | 863.7 | 0 | 10660.9 | 382319.8 | 0 | 0
2026-11-24 13:00 | 24883.8 | 14239.7 | 0 | 10644.4 | 0.1 | 0 | 0.2 | 371458.3 | 0 | 0
2026-11-24 14:00 | 12951.4 | 49693.2 | 0 | 0.1 | 929.2 | 0 | 35812.8 | 372368.7 | 0 | 0
2026-11-24 15:00 | 10898.5 | 75730.9 | 0 | 0.1 | 929.3 | 0 | 63903.3 | 373279.3 | 0 | 0
2026-11-24 16:00 | 10566.4 | 123735.6 | 0 | 0.1 | 911.3 | 0 | 112258 | 374172.3 | 0 | 0
2026-11-24 17:00 | 12029.4 | 188423.1 | 0 | 0.1 | 993.1 | 0 | 175400.8 | 375145.4 | 0 | 0
2026-11-24 18:00 | 16658 | 439845 | 0 | 0.1 | 1003 | 0 | 422184.2 | 376128.2 | 0 | 0
2026-11-24 19:00 | 23260.1 | 926485.5 | 0 | 0.1 | 1109.2 | 0 | 902116.4 | 377215 | 0 | 0
2026-11-24 20:00 | 25930.5 | 1535864 | 0 | 0.2 | 1094.9 | 0 | 1508838.8 | 378287.9 | 0 | 0
2026-11-24 21:00 | 26826.3 | 2394549.1 | 0 | 0.2 | 1076.9 | 0 | 2366646 | 379343.1 | 0 | 0
2026-11-24 22:00 | 21479 | 2793140.5 | 0 | 0.1 | 1123.1 | 0 | 2770538.6 | 380443.6 | 0 | 0
2026-11-24 23:00 | 13761.3 | 2469819 | 0 | 0.1 | 1116.2 | 0 | 2454941.7 | 381537.4 | 0 | 0
2026-11-25 | 5901.5 | 1892352.5 | 0 | 0.1 | 1097.2 | 0 | 1885353.9 | 382612.6 | 0 | 0
2026-11-25 01:00 | 5811.9 | 1549418.3 | 0 | 0.1 | 1083.4 | 0 | 1542523.2 | 383674.2 | 0 | 0
2026-11-25 02:00 | 6282.8 | 1753263.8 | 0 | 0.1 | 1067.6 | 0 | 1745913.5 | 384720.4 | 0 | 0
2026-11-25 03:00 | 6596.1 | 2342949 | 0 | 0.1 | 1114 | 0 | 2335239 | 385812 | 0 | 0
2026-11-25 04:00 | 6589.2 | 1745643.1 | 0 | 0.1 | 1106.7 | 0 | 1737947.3 | 386896.5 | 0 | 0
2026-11-25 05:00 | 6833.2 | 732415.8 | 0 | 0.1 | 1083.8 | 0 | 724499 | 387958.5 | 0 | 0
2026-11-25 06:00 | 6692 | 2195070.8 | 0 | 0.1 | 1076.5 | 0 | 2187302.4 | 389013.4 | 0 | 0
2026-11-25 07:00 | 8932.1 | 6237813.7 | 0 | 0.1 | 1058.4 | 0 | 6227823.3 | 390050.5 | 0 | 0
2026-11-25 08:00 | 9492.5 | 8216205.8 | 0 | 0.1 | 1098.7 | 0 | 8205614.7 | 391127.1 | 0 | 0
2026-11-25 09:00 | 8682.1 | 6020172 | 0 | 0.1 | 1092.2 | 0 | 6010397.8 | 392197.4 | 0 | 0
2026-11-25 10:00 | 10502.3 | 3113751.1 | 0 | 0.1 | 1074.4 | 0 | 3102174.6 | 393250.2 | 0 | 0
2026-11-25 11:00 | 11443.4 | 1047956.7 | 0 | 0.1 | 1058.4 | 0 | 1035454.9 | 394287.3 | 0 | 0
2026-11-25 12:00 | 12588.7 | 142713.1 | 0 | 0.1 | 893.8 | 0 | 129230.7 | 395163.1 | 0 | 0
2026-11-25 13:00 | 14057 | 0 | 0 | 14057 | 0 | 0 | 0 | 380819.3 | 0 | 0
2026-11-25 14:00 | 12705.4 | 0 | 0 | 12705.4 | 0 | 0 | 0 | 367854.6 | 0 | 0
2026-11-25 15:00 | 12088.9 | 0 | 0 | 12088.9 | 0 | 0 | 0 | 355518.9 | 0 | 0
2026-11-25 16:00 | 12363.3 | 100850.3 | 0 | 0.1 | 917.6 | 0 | 87569.5 | 356418.1 | 0 | 0
2026-11-25 17:00 | 13769 | 777481.4 | 0 | 0.1 | 1025.6 | 0 | 762687 | 357423 | 0 | 0
2026-11-25 18:00 | 17074.8 | 2116829.2 | 0 | 0.1 | 1074.2 | 0 | 2098680.4 | 358475.6 | 0 | 0
2026-11-25 19:00 | 22761.2 | 3555453.5 | 0 | 0.1 | 1065.8 | 0 | 3531626.6 | 359519.9 | 0 | 0
2026-11-25 20:00 | 26367.5 | 4330756.4 | 0 | 0.2 | 1050.2 | 0 | 4303338.9 | 360548.9 | 0 | 0
2026-11-25 21:00 | 27185.1 | 4431089.6 | 0 | 0.2 | 1039.8 | 0 | 4402865 | 361567.7 | 0 | 0
2026-11-25 22:00 | 22475.2 | 3595806 | 0 | 0.1 | 1022.9 | 0 | 3572308.1 | 362570 | 0 | 0
2026-11-25 23:00 | 13672.3 | 1891385.1 | 0 | 0.1 | 1065.1 | 0 | 1876647.9 | 363613.7 | 0 | 0
2026-11-26 | 6061.1 | 1007121.9 | 0 | 0.1 | 1059.7 | 0 | 1000001.1 | 364652.1 | 0 | 0
2026-11-26 01:00 | 5482.6 | 813475.6 | 0 | 0.1 | 1045.8 | 0 | 806947.3 | 365676.9 | 0 | 0
2026-11-26 02:00 | 6223.9 | 937113.1 | 0 | 0.1 | 1037.4 | 0 | 929851.9 | 366693.5 | 0 | 0
2026-11-26 03:00 | 6258.8 | 951424.8 | 0 | 0.1 | 1016.9 | 0 | 944149.2 | 367690 | 0 | 0
2026-11-26 04:00 | 6102.2 | 528865 | 0 | 0.1 | 919.7 | 0 | 521843.2 | 368591.2 | 0 | 0
2026-11-26 05:00 | 6727.8 | 935701.7 | 0 | 0.1 | 1051.1 | 0 | 927922.9 | 369621.1 | 0 | 0
2026-11-26 06:00 | 6863.1 | 2834627.5 | 0 | 0.1 | 1039.8 | 0 | 2826724.7 | 370640.1 | 0 | 0
2026-11-26 07:00 | 9111.7 | 3529574.5 | 0 | 0.1 | 1020.3 | 0 | 3519442.7 | 371639.8 | 0 | 0
2026-11-26 08:00 | 12456.8 | 3526421 | 0 | 0.1 | 996 | 0 | 3512968.2 | 372615.8 | 0 | 0
2026-11-26 09:00 | 8812 | 2806832.3 | 0 | 0.1 | 1045.2 | 0 | 2796975.2 | 373640 | 0 | 0
2026-11-26 10:00 | 9655.9 | 1798841.7 | 0 | 0.1 | 1038.5 | 0 | 1788147.5 | 374657.6 | 0 | 0
2026-11-26 11:00 | 11075 | 1367042.7 | 0 | 0.1 | 1014.6 | 0 | 1354953.2 | 375651.8 | 0 | 0
2026-11-26 12:00 | 12256.3 | 1228550.2 | 0 | 0.1 | 995.4 | 0 | 1215298.7 | 376627.1 | 0 | 0
2026-11-26 13:00 | 13687.4 | 1374954.1 | 0 | 0.1 | 973 | 0 | 1360293.8 | 377580.6 | 0 | 0
2026-11-26 14:00 | 13077.9 | 1544369.4 | 0 | 0.1 | 1021.8 | 0 | 1530269.8 | 378581.8 | 0 | 0
2026-11-26 15:00 | 12223.2 | 1823108.8 | 0 | 0.1 | 1012.9 | 0 | 1809872.9 | 379574.3 | 0 | 0
2026-11-26 16:00 | 17713.5 | 3132032.1 | 0 | 0.1 | 987.5 | 0 | 3113331.3 | 380541.9 | 0 | 0
2026-11-26 17:00 | 19464.8 | 4952541.5 | 0 | 0.1 | 970.6 | 0 | 4932106.3 | 381493 | 0 | 0
2026-11-26 18:00 | 18036.6 | 6340922.6 | 0 | 0.1 | 948.8 | 0 | 6321937.4 | 382422.7 | 0 | 0
2026-11-26 19:00 | 23590.6 | 6673239.7 | 0 | 0.2 | 992.8 | 0 | 6648656.4 | 383395.5 | 0 | 0
2026-11-26 20:00 | 27027.4 | 6096261.7 | 0 | 0.2 | 984.7 | 0 | 6068249.8 | 384360.3 | 0 | 0
2026-11-26 21:00 | 26433.6 | 5192088.3 | 0 | 0.2 | 964.5 | 0 | 5164690.3 | 385305.3 | 0 | 0
2026-11-26 22:00 | 21827.9 | 4858793.7 | 0 | 0.1 | 950.5 | 0 | 4836015.5 | 386236.6 | 0 | 0
2026-11-26 23:00 | 13524.6 | 5076959.8 | 0 | 0.1 | 933 | 0 | 5062502.3 | 387150.9 | 0 | 0
2026-11-27 | 5966.9 | 6284269.4 | 0 | 0.1 | 976.2 | 0 | 6277326.3 | 388107.5 | 0 | 0
2026-11-27 01:00 | 5784 | 7284869.6 | 0 | 0.1 | 971.7 | 0 | 7278114.1 | 389059.6 | 0 | 0
2026-11-27 02:00 | 5942.8 | 7467483.8 | 0 | 0.1 | 953.8 | 0 | 7460587.4 | 389994.2 | 0 | 0
2026-11-27 03:00 | 7613 | 7331560.4 | 0 | 0.1 | 941.9 | 0 | 7323005.6 | 390917.2 | 0 | 0
2026-11-27 04:00 | 7714.6 | 6673031.9 | 0 | 0.1 | 927.1 | 0 | 6664390.3 | 391825.6 | 0 | 0
2026-11-27 05:00 | 7748.7 | 10346547.2 | 0 | 0.1 | 986.2 | 0 | 10337812.5 | 392792 | 0 | 0
2026-11-27 06:00 | 7753.7 | 12968382.4 | 0 | 0.1 | 1141 | 0 | 12959487.8 | 393910 | 0 | 0
2026-11-27 07:00 | 9625 | 11706680.3 | 0 | 0.1 | 992.7 | 0 | 11696062.7 | 394882.8 | 0 | 0
2026-11-27 08:00 | 10548.9 | 9777486.9 | 0 | 0.1 | 972.9 | 0 | 9765965.2 | 395836.1 | 0 | 0
2026-11-27 09:00 | 10449.3 | 7578495.2 | 0 | 0.1 | 958.4 | 0 | 7567087.6 | 396775.2 | 0 | 0
2026-11-27 10:00 | 11614.1 | 5090411.2 | 0 | 0.1 | 1002 | 0 | 5077795.2 | 397757.1 | 0 | 0
2026-11-27 11:00 | 11967.1 | 3319644.1 | 0 | 0.1 | 1008.5 | 0 | 3306668.6 | 398745.3 | 0 | 0
2026-11-27 12:00 | 12190.8 | 2211816.6 | 0 | 0.1 | 1003.2 | 0 | 2198622.8 | 399728.3 | 0 | 0
2026-11-27 13:00 | 12615.2 | 1904958.7 | 0 | 0.1 | 1001.8 | 0 | 1891341.8 | 400709.9 | 0 | 0
2026-11-27 14:00 | 11538.6 | 1849310.9 | 0 | 0.1 | 995.8 | 0 | 1836776.7 | 401685.6 | 0 | 0
2026-11-27 15:00 | 12074.2 | 2317525 | 0 | 0.1 | 1069.3 | 0 | 2304381.6 | 402733.4 | 0 | 0
2026-11-27 16:00 | 12534.2 | 3577933.7 | 0 | 0.1 | 1078.6 | 0 | 3564321.1 | 403790.3 | 0 | 0
2026-11-27 17:00 | 12271.2 | 5142107.6 | 0 | 0.1 | 1075.4 | 0 | 5128761.1 | 404844 | 0 | 0
2026-11-27 18:00 | 17149.6 | 5961326.4 | 0 | 0.1 | 1076.9 | 0 | 5943100.1 | 405899.2 | 0 | 0
2026-11-27 19:00 | 22186.8 | 6420748.5 | 0 | 0.1 | 1073 | 0 | 6397488.9 | 406950.6 | 0 | 0
2026-11-27 20:00 | 27310.5 | 6971289.9 | 0 | 0.2 | 1136.8 | 0 | 6942842.8 | 408064.5 | 0 | 0
2026-11-27 21:00 | 27919.8 | 6867583.9 | 0 | 0.1 | 1149 | 0 | 6838515.2 | 409190.4 | 0 | 0
2026-11-27 22:00 | 20068.1 | 6480977.1 | 0 | 0.1 | 1150.7 | 0 | 6459758.5 | 410317.9 | 0 | 0
2026-11-27 23:00 | 12979.7 | 5822275.2 | 0 | 0.1 | 1158.6 | 0 | 5808137.1 | 411453.2 | 0 | 0
2026-11-28 | 5450.1 | 4708705.2 | 0 | 0.1 | 1160.6 | 0 | 4702094.7 | 412590.5 | 0 | 0
2026-11-28 01:00 | 5846.9 | 4075612 | 0 | 0.1 | 1239.4 | 0 | 4068525.8 | 413805 | 0 | 0
2026-11-28 02:00 | 6199.9 | 4022403.8 | 0 | 0.1 | 1257.4 | 0 | 4014946.6 | 415037.1 | 0 | 0
2026-11-28 03:00 | 6254.8 | 3847906.5 | 0 | 0.1 | 1260.5 | 0 | 3840391.3 | 416272.4 | 0 | 0
2026-11-28 04:00 | 6188.4 | 4529357.3 | 0 | 0.1 | 1270.5 | 0 | 4521898.5 | 417517.3 | 0 | 0
2026-11-28 05:00 | 6356.4 | 9275104.6 | 0 | 0.1 | 1273.4 | 0 | 9267474.9 | 418765.2 | 0 | 0
2026-11-28 06:00 | 6378.4 | 9507733.8 | 0 | 0.1 | 1373.8 | 0 | 9499981.7 | 420111.4 | 0 | 0
2026-11-28 07:00 | 8464.6 | 5656240.5 | 0 | 0.1 | 1399.6 | 0 | 5646376.4 | 421482.9 | 0 | 0
2026-11-28 08:00 | 9570.6 | 2634157.2 | 0 | 0.1 | 1409.9 | 0 | 2623176.9 | 422864.5 | 0 | 0
2026-11-28 09:00 | 8997.5 | 807880.1 | 0 | 0.1 | 1410.6 | 0 | 797472.2 | 424246.8 | 0 | 0
2026-11-28 10:00 | 9909.9 | 156813.4 | 0 | 0.1 | 1223.9 | 0 | 145679.8 | 425446.1 | 0 | 0
2026-11-28 11:00 | 10404.2 | 93025.1 | 0 | 0.1 | 1274.4 | 0 | 81346.7 | 426694.8 | 0 | 0
2026-11-28 12:00 | 12188.4 | 73185.2 | 0 | 0.1 | 1254.4 | 0 | 59742.5 | 427924.1 | 0 | 0
2026-11-28 13:00 | 11942.3 | 85806 | 0 | 0.1 | 1240.1 | 0 | 72623.7 | 429139.3 | 0 | 0
2026-11-28 14:00 | 11121.8 | 122507.5 | 0 | 0.1 | 1219.5 | 0 | 110166.3 | 430334.2 | 0 | 0
2026-11-28 15:00 | 12209.7 | 178418.4 | 0 | 0.1 | 1183.9 | 0 | 165024.9 | 431494.4 | 0 | 0
2026-11-28 16:00 | 11236.4 | 216974.2 | 0 | 0.1 | 1399.4 | 0 | 204338.6 | 432865.7 | 0 | 0
2026-11-28 17:00 | 13358 | 213829.3 | 0 | 0.1 | 1357.5 | 0 | 199113.9 | 434195.9 | 0 | 0
2026-11-28 18:00 | 18066.2 | 146946 | 0 | 0.1 | 1301.4 | 0 | 127578.6 | 435471.1 | 0 | 0
2026-11-28 19:00 | 23203.8 | 117141.2 | 0 | 0.1 | 1256.9 | 0 | 92680.7 | 436702.7 | 0 | 0
2026-11-28 20:00 | 26799.2 | 119858.1 | 0 | 0.2 | 1206.8 | 0 | 91852.3 | 437885.2 | 0 | 0
2026-11-28 21:00 | 27803.6 | 110378.4 | 0 | 0.1 | 1392.1 | 0 | 81182.8 | 439249.4 | 0 | 0
2026-11-28 22:00 | 20759 | 137620.3 | 0 | 0.1 | 1342.2 | 0 | 115519.2 | 440564.6 | 0 | 0
2026-11-28 23:00 | 12680.6 | 172533.2 | 0 | 0.1 | 1311.1 | 0 | 158541.6 | 441849.3 | 0 | 0
2026-11-29 | 5854.3 | 190067.4 | 0 | 0.1 | 1282 | 0 | 182931.3 | 443105.6 | 0 | 0
2026-11-29 01:00 | 5919 | 123094.4 | 0 | 0.1 | 1233.2 | 0 | 115942.3 | 444314 | 0 | 0
2026-11-29 02:00 | 6546.8 | 22831.4 | 0 | 0.1 | 1233.9 | 0 | 15050.8 | 445523.1 | 0 | 0
2026-11-29 03:00 | 6062.8 | 69755 | 0 | 0.1 | 1334.4 | 0 | 62357.9 | 446830.7 | 0 | 0
2026-11-29 04:00 | 6114.2 | 148772.9 | 0 | 0.1 | 1325.2 | 0 | 141333.6 | 448129.3 | 0 | 0
2026-11-29 05:00 | 6613 | 91646.1 | 0 | 0.1 | 1283.7 | 0 | 83749.5 | 449387.3 | 0 | 0
2026-11-29 06:00 | 6680.4 | 61867.6 | 0 | 0.1 | 1226.7 | 0 | 53960.6 | 450589.3 | 0 | 0
2026-11-29 07:00 | 9369.7 | 34477.3 | 0 | 0.1 | 1263.4 | 0 | 23844.2 | 451827.4 | 0 | 0
2026-11-29 08:00 | 10119.5 | 54137.5 | 0 | 0.1 | 1352.9 | 0 | 42665.3 | 453153 | 0 | 0
2026-11-29 09:00 | 8477.3 | 79095.2 | 0 | 0.1 | 1338.1 | 0 | 69280 | 454464.2 | 0 | 0
2026-11-29 10:00 | 9164.3 | 60868.2 | 0 | 0.1 | 1286.3 | 0 | 50417.8 | 455724.7 | 0 | 0
2026-11-29 11:00 | 9744 | 67403.9 | 0 | 0.1 | 1231.7 | 0 | 56428.4 | 456931.6 | 0 | 0
2026-11-29 12:00 | 11900.7 | 86950.9 | 0 | 0.1 | 1424.5 | 0 | 73625.8 | 458327.5 | 0 | 0
2026-11-29 13:00 | 13749.4 | 114651.3 | 0 | 0.1 | 1381.2 | 0 | 99521 | 459680.9 | 0 | 0
2026-11-29 14:00 | 11585.5 | 129552.2 | 0 | 0.1 | 1358 | 0 | 116608.8 | 461011.6 | 0 | 0
2026-11-29 15:00 | 10150.2 | 155740.1 | 0 | 0.1 | 1346.6 | 0 | 144243.4 | 462331.2 | 0 | 0
2026-11-29 16:00 | 10181.1 | 246087 | 0 | 0.1 | 1344.3 | 0 | 234561.7 | 463648.5 | 0 | 0
2026-11-29 17:00 | 12580.6 | 1080921.6 | 0 | 0.1 | 1627.7 | 0 | 1066713.3 | 465243.6 | 0 | 0
2026-11-29 18:00 | 16756.5 | 1631590 | 0 | 0.1 | 1634.8 | 0 | 1613198.7 | 466845.6 | 0 | 0
2026-11-29 19:00 | 22491.7 | 1949233.1 | 0 | 0.1 | 1606.5 | 0 | 1925135.1 | 468419.8 | 0 | 0
2026-11-29 20:00 | 27147.8 | 2173214.7 | 0 | 0.1 | 1587 | 0 | 2144480.1 | 469974.9 | 0 | 0
2026-11-29 21:00 | 27680.8 | 2341673.8 | 0 | 0.1 | 1562.7 | 0 | 2312430.5 | 471506.2 | 0 | 0
2026-11-29 22:00 | 21325.9 | 2516365.3 | 0 | 0.1 | 1658.6 | 0 | 2493381 | 473131.5 | 0 | 0
2026-11-29 23:00 | 13233.4 | 2243733.9 | 0 | 0.1 | 1653.5 | 0 | 2228847.1 | 474751.8 | 0 | 0
2026-11-30 | 5716.2 | 1469551.7 | 0 | 0.1 | 1623.9 | 0 | 1462211.7 | 476343.2 | 0 | 0
2026-11-30 01:00 | 6347.6 | 860672.1 | 0 | 0.1 | 1599.6 | 0 | 852725 | 477910.6 | 0 | 0
2026-11-30 02:00 | 7828.7 | 731293.5 | 0 | 0.1 | 1569.3 | 0 | 721895.7 | 479448.4 | 0 | 0
2026-11-30 03:00 | 6530.1 | 561675.1 | 0 | 0.1 | 1494.7 | 0 | 553650.4 | 480913.1 | 0 | 0
2026-11-30 04:00 | 5949.2 | 217267.3 | 0 | 0.1 | 1482.2 | 0 | 209836 | 482365.5 | 0 | 0
2026-11-30 05:00 | 6169.3 | 479641.9 | 0 | 0.1 | 1498.9 | 0 | 471973.9 | 483834.3 | 0 | 0
2026-11-30 06:00 | 6227.3 | 822671.8 | 0 | 0.1 | 1635.2 | 0 | 814809.3 | 485436.8 | 0 | 0
2026-11-30 07:00 | 9061.4 | 1003252.5 | 0 | 0.1 | 1628.5 | 0 | 992562.7 | 487032.6 | 0 | 0
2026-11-30 08:00 | 9874 | 1061680.7 | 0 | 0.1 | 1706 | 0 | 1050100.8 | 488704.3 | 0 | 0
2026-11-30 09:00 | 9198 | 1020858.3 | 0 | 0.1 | 1695.5 | 0 | 1009965 | 490365.8 | 0 | 0
2026-11-30 10:00 | 10943.2 | 738500.3 | 0 | 0.1 | 1688.3 | 0 | 725868.9 | 492020.2 | 0 | 0
2026-11-30 11:00 | 12372.9 | 229636.5 | 0 | 0.1 | 1511.9 | 0 | 215751.8 | 493501.8 | 0 | 0
2026-11-30 12:00 | 14286.4 | 133440.7 | 0 | 0.1 | 1474.7 | 0 | 117679.7 | 494946.9 | 0 | 0
2026-11-30 13:00 | 14956.1 | 46268.9 | 0 | 0.1 | 1518 | 0 | 29795 | 496434.4 | 0 | 0
2026-11-30 14:00 | 14289.3 | 0 | 0 | 14289.3 | 0 | 0 | 0 | 481853.5 | 0 | 0
2026-11-30 15:00 | 12819.6 | 0 | 0 | 12819.6 | 0 | 0 | 0 | 468772.3 | 0 | 0
2026-11-30 16:00 | 11587.2 | 0 | 0 | 11587.1 | 0 | 0 | 0 | 456948.7 | 0 | 0
2026-11-30 17:00 | 12223.9 | 0 | 0 | 12223.9 | 0 | 0 | 0 | 444475.3 | 0 | 0
2026-11-30 18:00 | 17004.7 | 33487.6 | 0 | 0.1 | 1557.7 | 0 | 14925.4 | 446001.7 | 0 | 0
2026-11-30 19:00 | 23463.2 | 3162260.2 | 0 | 0.1 | 1864 | 0 | 3136933.1 | 447828.3 | 0 | 0
2026-11-30 20:00 | 25884.2 | 7093664.2 | 0 | 0.2 | 1852.6 | 0 | 7065927.5 | 449643.7 | 0 | 0
2026-11-30 21:00 | 25541.4 | 7708742 | 0 | 0.2 | 1849.1 | 0 | 7681351.7 | 451455.6 | 0 | 0
2026-11-30 22:00 | 21050.6 | 8534533.1 | 0 | 0.1 | 1842.3 | 0 | 8511640.4 | 453261 | 0 | 0
2026-11-30 23:00 | 12979 | 9071295.4 | 0 | 0.1 | 1922.3 | 0 | 9056394.3 | 455144.7 | 0 | 0
2026-12-01 | 5666.2 | 3399475.1 | 0 | 0.1 | 1932.7 | 0 | 3391876.4 | 457038.6 | 0 | 0
2026-12-01 01:00 | 6139.2 | 3431957.5 | 0 | 0.1 | 1928 | 0 | 3423890.4 | 458928 | 0 | 0
2026-12-01 02:00 | 6525.8 | 3626227 | 0 | 0.1 | 1931.8 | 0 | 3617769.4 | 460821.1 | 0 | 0
2026-12-01 03:00 | 6547.7 | 3625455.2 | 0 | 0.1 | 1932 | 0 | 3616975.6 | 462714.3 | 0 | 0
2026-12-01 04:00 | 6293.7 | 3038979.1 | 0 | 0.1 | 2014.2 | 0 | 3030671.3 | 464688.1 | 0 | 0
2026-12-01 05:00 | 6764.4 | 4614942.3 | 0 | 0.1 | 2033.1 | 0 | 4606144.9 | 466680.4 | 0 | 0
2026-12-01 06:00 | 6616.3 | 5210182.1 | 0 | 0.1 | 2034.7 | 0 | 5201531.1 | 468674.3 | 0 | 0
2026-12-01 07:00 | 8812 | 2727502 | 0 | 0.1 | 2045.9 | 0 | 2716644.3 | 470679.2 | 0 | 0
2026-12-01 08:00 | 10646.3 | 958934.7 | 0 | 0.1 | 2041.3 | 0 | 946247.2 | 472679.5 | 0 | 0
2026-12-01 09:00 | 11155.2 | 163148 | 0 | 0.1 | 1890.5 | 0 | 150102.4 | 474532.1 | 0 | 0
2026-12-01 10:00 | 10647.2 | 19801.2 | 0 | 0.1 | 1436.4 | 0 | 7717.7 | 475939.7 | 0 | 0
2026-12-01 11:00 | 11775.4 | 0 | 0 | 11775.4 | 0 | 0 | 0 | 463924 | 0 | 0
2026-12-01 12:00 | 14187.3 | 0 | 0 | 14187.2 | 0 | 0 | 0 | 449447.2 | 0 | 0
2026-12-01 13:00 | 20815.6 | 0 | 0 | 20815.6 | 0 | 0 | 0 | 428206.8 | 0 | 0
2026-12-01 14:00 | 12090.1 | 0 | 0 | 12090.1 | 0 | 0 | 0 | 415870 | 0 | 0
2026-12-01 15:00 | 11652.7 | 0 | 0 | 11652.7 | 0 | 0 | 0 | 403979.4 | 0 | 0
2026-12-01 16:00 | 16816.3 | 71695.2 | 0 | 0.1 | 2020.9 | 0 | 52858.2 | 405959.7 | 0 | 0
2026-12-01 17:00 | 12633.2 | 271271.4 | 0 | 0.1 | 2090.2 | 0 | 256548.2 | 408008 | 0 | 0
2026-12-01 18:00 | 16751.7 | 1255119.5 | 0 | 0.1 | 2247.8 | 0 | 1236120 | 410210.7 | 0 | 0
2026-12-01 19:00 | 20904.9 | 1794245.1 | 0 | 0.1 | 2360.5 | 0 | 1770979.8 | 412523.8 | 0 | 0
2026-12-01 20:00 | 26169 | 1955149.9 | 0 | 0.2 | 2370.3 | 0 | 1926610.7 | 414846.5 | 0 | 0
2026-12-01 21:00 | 29689.3 | 2242737.8 | 0 | 0.2 | 2364.9 | 0 | 2210683.7 | 417164 | 0 | 0
2026-12-01 22:00 | 25107 | 2499646.8 | 0 | 0.2 | 2369.4 | 0 | 2472170.5 | 419485.9 | 0 | 0
2026-12-01 23:00 | 15767.7 | 2368113.9 | 0 | 0.1 | 2368.9 | 0 | 2349977.5 | 421807.2 | 0 | 0
2026-12-02 | 5487.8 | 2508290.7 | 0 | 0.1 | 2477.5 | 0 | 2500325.6 | 424235.1 | 0 | 0
2026-12-02 01:00 | 5879.2 | 3368072.9 | 0 | 0.1 | 2494.8 | 0 | 3359698.9 | 426679.9 | 0 | 0
2026-12-02 02:00 | 6324.8 | 4275131.8 | 0 | 0.1 | 2493.8 | 0 | 4266313.4 | 429123.7 | 0 | 0
2026-12-02 03:00 | 6299.4 | 4469974.8 | 0 | 0.1 | 2499.9 | 0 | 4461175.7 | 431573.5 | 0 | 0
2026-12-02 04:00 | 6472.6 | 3641600.3 | 0 | 0.1 | 2497.1 | 0 | 3632630.7 | 434020.5 | 0 | 0
2026-12-02 05:00 | 6810.8 | 3260414.8 | 0 | 0.1 | 2599.7 | 0 | 3251004.4 | 436568.2 | 0 | 0
2026-12-02 06:00 | 6852.5 | 3386116.1 | 0 | 0.1 | 2612.6 | 0 | 3376651.1 | 439128.4 | 0 | 0
2026-12-02 07:00 | 10137.6 | 1919989 | 0 | 0.1 | 2595.5 | 0 | 1907256 | 441671.8 | 0 | 0
2026-12-02 08:00 | 10688.3 | 836155.2 | 0 | 0.1 | 2562.5 | 0 | 822904.6 | 444182.9 | 0 | 0
2026-12-02 09:00 | 10099 | 174659.2 | 0 | 0.1 | 2332.8 | 0 | 162227.5 | 446469 | 0 | 0
2026-12-02 10:00 | 10379.9 | 60418.5 | 0 | 0.1 | 2300.9 | 0 | 47737.9 | 448723.7 | 0 | 0
2026-12-02 11:00 | 10892.7 | 0 | 0 | 10892.6 | 0 | 0 | 0 | 437608.8 | 0 | 0
2026-12-02 12:00 | 13699.5 | 0 | 0 | 13699.5 | 0 | 0 | 0 | 423629.7 | 0 | 0
2026-12-02 13:00 | 14989.1 | 0 | 0 | 14989.1 | 0 | 0 | 0 | 408334.7 | 0 | 0
2026-12-02 14:00 | 12246.2 | 0 | 0 | 12246.1 | 0 | 0 | 0 | 395838.6 | 0 | 0
2026-12-02 15:00 | 11426.8 | 0 | 0 | 11426.7 | 0 | 0 | 0 | 384178.7 | 0 | 0
2026-12-02 16:00 | 11206.9 | 0 | 0 | 11206.9 | 0 | 0 | 0 | 372743.1 | 0 | 0
2026-12-02 17:00 | 12626.1 | 0 | 0 | 12626.1 | 0 | 0 | 0 | 359859.3 | 0 | 0
2026-12-02 18:00 | 15468.1 | 0 | 0 | 15468.1 | 0 | 0 | 0 | 344075.6 | 0 | 0
2026-12-02 19:00 | 20191.3 | 0 | 0 | 20191.2 | 0 | 0 | 0 | 323472.3 | 0 | 0
2026-12-02 20:00 | 25518.2 | 0 | 0 | 25518.2 | 0 | 0 | 0 | 297433.4 | 0 | 0
2026-12-02 21:00 | 29651.4 | 0 | 0 | 29651.3 | 0 | 0 | 0 | 267177 | 0 | 0
2026-12-02 22:00 | 25519 | 0 | 0 | 25519 | 0 | 0 | 0 | 241137.2 | 0 | 0
2026-12-02 23:00 | 14719.6 | 0 | 0 | 14719.6 | 0 | 0 | 0 | 226117.2 | 0 | 0
2026-12-03 | 5849.2 | 68473.1 | 0 | 0.1 | 1950.5 | 0 | 60673.6 | 228028.5 | 0 | 0
2026-12-03 01:00 | 6299.9 | 98784.1 | 0 | 0.1 | 2196.4 | 0 | 90288 | 230180.8 | 0 | 0
2026-12-03 02:00 | 6457.4 | 29801.3 | 0 | 0.1 | 2009.4 | 0 | 21334.6 | 232150 | 0 | 0
2026-12-03 03:00 | 6686 | 53343.8 | 0 | 0.1 | 2079.1 | 0 | 44578.9 | 234187.3 | 0 | 0
2026-12-03 04:00 | 6875.4 | 582183.2 | 0 | 0.1 | 2082.9 | 0 | 573225.1 | 236228.4 | 0 | 0
2026-12-03 05:00 | 7195.1 | 617301.2 | 0 | 0.1 | 2034.8 | 0 | 608071.4 | 238222.4 | 0 | 0
2026-12-03 06:00 | 7021.3 | 349497.9 | 0 | 0.1 | 2062.1 | 0 | 340414.6 | 240243.1 | 0 | 0
2026-12-03 07:00 | 9360.7 | 650909 | 0 | 0.1 | 2041.3 | 0 | 639507.2 | 242243.4 | 0 | 0
2026-12-03 08:00 | 9485.4 | 1364515.6 | 0 | 0.1 | 2164.9 | 0 | 1352865.5 | 244364.9 | 0 | 0
2026-12-03 09:00 | 8669.8 | 1919850.7 | 0 | 0.1 | 2133.9 | 0 | 1909047.1 | 246456 | 0 | 0
2026-12-03 10:00 | 8915.1 | 1777996.9 | 0 | 0.1 | 2082.2 | 0 | 1766999.6 | 248496.5 | 0 | 0
2026-12-03 11:00 | 9351.8 | 1331276.4 | 0 | 0.1 | 2123.3 | 0 | 1319801.4 | 250577.2 | 0 | 0
2026-12-03 12:00 | 13308.9 | 712472.4 | 0 | 0.1 | 2061.1 | 0 | 697102.4 | 252597 | 0 | 0
2026-12-03 13:00 | 14912.3 | 212316.2 | 0 | 0.1 | 1846.5 | 0 | 195557.6 | 254406.4 | 0 | 0
2026-12-03 14:00 | 13572.6 | 142534.9 | 0 | 0.1 | 1791.2 | 0 | 127171.2 | 256161.7 | 0 | 0
2026-12-03 15:00 | 12711.7 | 119674.3 | 0 | 0.1 | 1732.3 | 0 | 105230.3 | 257859.2 | 0 | 0
2026-12-03 16:00 | 12634.6 | 101349.1 | 0 | 0.1 | 1779.1 | 0 | 86935.5 | 259602.7 | 0 | 0
2026-12-03 17:00 | 12188.8 | 129731.2 | 0 | 0.1 | 1754.7 | 0 | 115787.8 | 261322.2 | 0 | 0
2026-12-03 18:00 | 15575 | 171684.7 | 0 | 0.1 | 1714.5 | 0 | 154395.4 | 263002.2 | 0 | 0
2026-12-03 19:00 | 20096.5 | 241539.3 | 0 | 0.1 | 1676 | 0 | 219767 | 264644.6 | 0 | 0
2026-12-03 20:00 | 27335.5 | 563458 | 0 | 0.2 | 1641.1 | 0 | 534481.5 | 266252.7 | 0 | 0
2026-12-03 21:00 | 29923.1 | 841992.7 | 0 | 0.2 | 1865.8 | 0 | 810203.9 | 268081 | 0 | 0
2026-12-03 22:00 | 25429.2 | 1200692.2 | 0 | 0.1 | 1847.2 | 0 | 1173416 | 269891.1 | 0 | 0
2026-12-03 23:00 | 16855.1 | 1654773.6 | 0 | 0.1 | 1802.2 | 0 | 1636116.5 | 271657.1 | 0 | 0
2026-12-04 | 5838.4 | 2566909.7 | 0 | 0.1 | 1765.1 | 0 | 2559306.3 | 273386.8 | 0 | 0
2026-12-04 01:00 | 5993.1 | 3740204.3 | 0 | 0.1 | 1719.6 | 0 | 3732491.7 | 275071.9 | 0 | 0
2026-12-04 02:00 | 6045.7 | 4969214.9 | 0 | 0.1 | 1759 | 0 | 4961410.3 | 276795.5 | 0 | 0
2026-12-04 03:00 | 6014.4 | 5916976.4 | 0 | 0.1 | 1727.9 | 0 | 5909234.2 | 278488.8 | 0 | 0
2026-12-04 04:00 | 6073.8 | 4574988.6 | 0 | 0.1 | 1683.9 | 0 | 4567231 | 280139 | 0 | 0
2026-12-04 05:00 | 6391.4 | 3869003.3 | 0 | 0.1 | 1646.7 | 0 | 3860965.3 | 281752.6 | 0 | 0
2026-12-04 06:00 | 6665.3 | 8080152.5 | 0 | 0.1 | 1606.7 | 0 | 8071880.6 | 283327.1 | 0 | 0
2026-12-04 07:00 | 9830.8 | 7359229.1 | 0 | 0.1 | 1629.1 | 0 | 7347769.4 | 284923.4 | 0 | 0
2026-12-04 08:00 | 10231.7 | 5849386.9 | 0 | 0.1 | 1601.5 | 0 | 5837553.8 | 286492.8 | 0 | 0
2026-12-04 09:00 | 9722 | 4881969.2 | 0 | 0.1 | 1561.3 | 0 | 4870686.1 | 288022.8 | 0 | 0
2026-12-04 10:00 | 10015.6 | 4393306.7 | 0 | 0.1 | 1528.5 | 0 | 4381762.7 | 289520.6 | 0 | 0
2026-12-04 11:00 | 13340.7 | 3999725.1 | 0 | 0.1 | 1493.8 | 0 | 3984890.8 | 290984.4 | 0 | 0
2026-12-04 12:00 | 12822.3 | 3530986.9 | 0 | 0.1 | 1503.9 | 0 | 3516660.8 | 292458.1 | 0 | 0
2026-12-04 13:00 | 22632.4 | 3000463.6 | 0 | 0.1 | 1478.9 | 0 | 2976352.4 | 293907.3 | 0 | 0
2026-12-04 14:00 | 12833.3 | 2214821.7 | 0 | 0.1 | 1445.5 | 0 | 2200543.1 | 295323.7 | 0 | 0
2026-12-04 15:00 | 12220.9 | 1715983.4 | 0 | 0.1 | 1400.4 | 0 | 1702362.2 | 296696 | 0 | 0
2026-12-04 16:00 | 11813.3 | 2063832.7 | 0 | 0.1 | 1356.7 | 0 | 2050662.8 | 298025.4 | 0 | 0
2026-12-04 17:00 | 14683.9 | 3500500.9 | 0 | 0.1 | 1378.3 | 0 | 3484438.9 | 299376.1 | 0 | 0
2026-12-04 18:00 | 17957 | 4619523.8 | 0 | 0.1 | 1349.2 | 0 | 4600217.7 | 300698.2 | 0 | 0
2026-12-04 19:00 | 22613.1 | 5401757.9 | 0 | 0.2 | 1307.3 | 0 | 5377837.7 | 301979.2 | 0 | 0
2026-12-04 20:00 | 26876.2 | 5708581 | 0 | 0.2 | 1274.5 | 0 | 5680430.4 | 303228 | 0 | 0
2026-12-04 21:00 | 29432.4 | 5902663.9 | 0 | 0.2 | 1240.8 | 0 | 5871990.8 | 304443.8 | 0 | 0
2026-12-04 22:00 | 25747.3 | 6678520 | 0 | 0.2 | 1263.7 | 0 | 6651509.1 | 305682.1 | 0 | 0
2026-12-04 23:00 | 15960.8 | 8055997.4 | 0 | 0.1 | 1253.3 | 0 | 8038783.3 | 306910.2 | 0 | 0
2026-12-05 | 5950.1 | 9045647.7 | 0 | 0.1 | 1212.3 | 0 | 9038485.4 | 308098.2 | 0 | 0
2026-12-05 01:00 | 5525.4 | 8993006.6 | 0 | 0.1 | 1185.1 | 0 | 8986296.2 | 309259.4 | 0 | 0
2026-12-05 02:00 | 5703.7 | 8859078.8 | 0 | 0.1 | 1160.1 | 0 | 8852215.2 | 310396.2 | 0 | 0
2026-12-05 03:00 | 5799.7 | 9050524.9 | 0 | 0.1 | 1174 | 0 | 9043551.3 | 311546.6 | 0 | 0
2026-12-05 04:00 | 6001.9 | 7446908.7 | 0 | 0.1 | 1170.7 | 0 | 7439736.2 | 312693.9 | 0 | 0
2026-12-05 05:00 | 6568 | 12771925.3 | 0 | 0.1 | 1321.9 | 0 | 12764035.6 | 313989.2 | 0 | 0
2026-12-05 06:00 | 6550.1 | 15082311.3 | 0 | 0.1 | 1315.9 | 0 | 15074445.5 | 315278.7 | 0 | 0
2026-12-05 07:00 | 8978.3 | 12928380.9 | 0 | 0.1 | 1313.8 | 0 | 12918089 | 316566.1 | 0 | 0
2026-12-05 08:00 | 9034.8 | 10914420.7 | 0 | 0.1 | 1150.9 | 0 | 10904235.1 | 317693.8 | 0 | 0
2026-12-05 09:00 | 9054.9 | 9483582.1 | 0 | 0.1 | 1162.9 | 0 | 9473364.5 | 318833.4 | 0 | 0
2026-12-05 10:00 | 8809.2 | 7976232.8 | 0 | 0.1 | 1149.1 | 0 | 7966274.6 | 319959.3 | 0 | 0
2026-12-05 11:00 | 9521.8 | 6341065.4 | 0 | 0.1 | 1144.5 | 0 | 6330399.1 | 321080.9 | 0 | 0
2026-12-05 12:00 | 12489.4 | 4587907.7 | 0 | 0.1 | 1137.9 | 0 | 4574280.5 | 322195.9 | 0 | 0
2026-12-05 13:00 | 13421.2 | 3531271.2 | 0 | 0.1 | 1162.5 | 0 | 3516687.6 | 323335 | 0 | 0
2026-12-05 14:00 | 12827.6 | 2513176.3 | 0 | 0.1 | 1167.4 | 0 | 2499181.4 | 324479 | 0 | 0
2026-12-05 15:00 | 12843.6 | 1746360.5 | 0 | 0.1 | 1156.8 | 0 | 1732360.2 | 325612.6 | 0 | 0
2026-12-05 16:00 | 12635.1 | 1547269.1 | 0 | 0.1 | 1149.4 | 0 | 1533484.7 | 326738.9 | 0 | 0
2026-12-05 17:00 | 13486.7 | 1952481.2 | 0 | 0.1 | 1138.1 | 0 | 1937856.5 | 327854.1 | 0 | 0
2026-12-05 18:00 | 16448.8 | 2753003.6 | 0 | 0.1 | 1174.5 | 0 | 2735380.4 | 329005 | 0 | 0
2026-12-05 19:00 | 21473.2 | 3841142.1 | 0 | 0.1 | 1170.7 | 0 | 3818498.4 | 330152.1 | 0 | 0
2026-12-05 20:00 | 26218.2 | 5510639.9 | 0 | 0.2 | 1156.2 | 0 | 5483265.7 | 331285 | 0 | 0
2026-12-05 21:00 | 30939.9 | 7437975.3 | 0 | 0.2 | 1146.1 | 0 | 7405889.4 | 332408 | 0 | 0
2026-12-05 22:00 | 27793.6 | 7754314.7 | 0 | 0.2 | 1133 | 0 | 7725388.2 | 333518.2 | 0 | 0
2026-12-05 23:00 | 17293.6 | 7761949.8 | 0 | 0.1 | 1184.5 | 0 | 7743471.7 | 334678.9 | 0 | 0
2026-12-06 | 6399.4 | 7908111 | 0 | 0.1 | 1193.6 | 0 | 7900518 | 335848.5 | 0 | 0
2026-12-06 01:00 | 6115.5 | 8249346.7 | 0 | 0.1 | 1166 | 0 | 8242065.4 | 336991.1 | 0 | 0
2026-12-06 02:00 | 6391.2 | 6922069.2 | 0 | 0.1 | 1150.5 | 0 | 6914527.7 | 338118.5 | 0 | 0
2026-12-06 03:00 | 6143.8 | 5502476.3 | 0 | 0.1 | 1135.1 | 0 | 5495197.6 | 339230.7 | 0 | 0
2026-12-06 04:00 | 6631.9 | 4154177.9 | 0 | 0.1 | 1184.5 | 0 | 4146361.7 | 340391.4 | 0 | 0
2026-12-06 05:00 | 6564.4 | 9905685 | 0 | 0.1 | 1193.2 | 0 | 9897927.4 | 341560.7 | 0 | 0
2026-12-06 06:00 | 6785.8 | 12691038.9 | 0 | 0.1 | 1312.9 | 0 | 12682940.3 | 342847.2 | 0 | 0
2026-12-06 07:00 | 9132.3 | 8933883.8 | 0 | 0.1 | 1165 | 0 | 8923586.6 | 343988.8 | 0 | 0
2026-12-06 08:00 | 9214.8 | 5827910.2 | 0 | 0.1 | 1146.5 | 0 | 5817549 | 345112.2 | 0 | 0
2026-12-06 09:00 | 9515.7 | 4035090.5 | 0 | 0.1 | 1172.9 | 0 | 4024402.1 | 346261.5 | 0 | 0
2026-12-06 10:00 | 11234.8 | 3220356.8 | 0 | 0.1 | 1171.9 | 0 | 3207950.2 | 347409.9 | 0 | 0
2026-12-06 11:00 | 10985.5 | 2754364.6 | 0 | 0.1 | 1159.3 | 0 | 2742219.9 | 348545.8 | 0 | 0
2026-12-06 12:00 | 12089.9 | 2681184.3 | 0 | 0.1 | 1149.6 | 0 | 2667944.9 | 349672.3 | 0 | 0
2026-12-06 13:00 | 13431.9 | 2867158.9 | 0 | 0.1 | 1135.4 | 0 | 2852591.7 | 350784.9 | 0 | 0
2026-12-06 14:00 | 12526.7 | 3360484 | 0 | 0.1 | 1176.4 | 0 | 3346781.1 | 351937.7 | 0 | 0
2026-12-06 15:00 | 11404.7 | 4085668.6 | 0 | 0.1 | 1173.9 | 0 | 4073090.1 | 353088 | 0 | 0
2026-12-06 16:00 | 11071.6 | 5678907.3 | 0 | 0.1 | 1156.9 | 0 | 5666678.9 | 354221.7 | 0 | 0
2026-12-06 17:00 | 12335.5 | 7860561.3 | 0 | 0.1 | 1145 | 0 | 7847080.9 | 355343.6 | 0 | 0
2026-12-06 18:00 | 15100.9 | 9545639.2 | 0 | 0.1 | 1129.4 | 0 | 9529409.1 | 356450.2 | 0 | 0
2026-12-06 19:00 | 20561.1 | 11230577.4 | 0 | 0.1 | 1185.1 | 0 | 11208831.4 | 357611.5 | 0 | 0
2026-12-06 20:00 | 25986.7 | 11892104 | 0 | 0.1 | 1309.2 | 0 | 11864808.3 | 358894.3 | 0 | 0
2026-12-06 21:00 | 30382.8 | 10363057.2 | 0 | 0.2 | 1162.7 | 0 | 10331511.9 | 360033.6 | 0 | 0
2026-12-06 22:00 | 26086.6 | 8143313.9 | 0 | 0.2 | 1147.9 | 0 | 8116079.6 | 361158.4 | 0 | 0
2026-12-06 23:00 | 14965.9 | 6365217.9 | 0 | 0.1 | 1132.7 | 0 | 6349119.4 | 362268.3 | 0 | 0
2026-12-07 | 5510.9 | 5156355.9 | 0 | 0.1 | 1169.3 | 0 | 5149675.7 | 363414.1 | 0 | 0
2026-12-07 01:00 | 5750.7 | 4038955.7 | 0 | 0.1 | 1167.4 | 0 | 4032037.7 | 364558 | 0 | 0
2026-12-07 02:00 | 5822.7 | 2804628.4 | 0 | 0.1 | 1152.4 | 0 | 2797653.4 | 365687.3 | 0 | 0
2026-12-07 03:00 | 6191.4 | 2071734.2 | 0 | 0.1 | 1140.4 | 0 | 2064402.6 | 366804.7 | 0 | 0
2026-12-07 04:00 | 6064.8 | 2176546 | 0 | 0.1 | 1125.1 | 0 | 2169356.2 | 367907.2 | 0 | 0
2026-12-07 05:00 | 6459.4 | 5734331.5 | 0 | 0.1 | 1175 | 0 | 5726697.2 | 369058.6 | 0 | 0
2026-12-07 06:00 | 6696.5 | 9316435.2 | 0 | 0.1 | 1179.7 | 0 | 9308559.1 | 370214.6 | 0 | 0
2026-12-07 07:00 | 9954 | 7949328.1 | 0 | 0.1 | 1147 | 0 | 7938227.2 | 371338.5 | 0 | 0
2026-12-07 08:00 | 12886.1 | 6070859.1 | 0 | 0.1 | 1127 | 0 | 6056846.2 | 372442.8 | 0 | 0
2026-12-07 09:00 | 9339.1 | 4183469.5 | 0 | 0.1 | 1107.8 | 0 | 4173022.7 | 373528.3 | 0 | 0
2026-12-07 10:00 | 11548.7 | 3312887.7 | 0 | 0.1 | 1132.2 | 0 | 3300206.9 | 374637.8 | 0 | 0
2026-12-07 11:00 | 11936.7 | 3542059.5 | 0 | 0.1 | 1124.1 | 0 | 3528998.8 | 375739.3 | 0 | 0
2026-12-07 12:00 | 13082.8 | 4313105.5 | 0 | 0.1 | 1105 | 0 | 4298917.9 | 376822 | 0 | 0
2026-12-07 13:00 | 13483.1 | 5393134.1 | 0 | 0.1 | 1090.2 | 0 | 5378561 | 377890.3 | 0 | 0
2026-12-07 14:00 | 13083.9 | 6342621.4 | 0 | 0.1 | 1072.8 | 0 | 6328464.9 | 378941.5 | 0 | 0
2026-12-07 15:00 | 12770.2 | 7109564.8 | 0 | 0.1 | 1101.8 | 0 | 7095693 | 380021.1 | 0 | 0
2026-12-07 16:00 | 23576.5 | 9536030.5 | 0 | 0.1 | 1099 | 0 | 9511355.1 | 381098 | 0 | 0
2026-12-07 17:00 | 13921 | 11707221.5 | 0 | 0.1 | 1078.2 | 0 | 11692222.5 | 382154.5 | 0 | 0
2026-12-07 18:00 | 15468.7 | 11093669.5 | 0 | 0.1 | 1056.9 | 0 | 11077144 | 383190.1 | 0 | 0
2026-12-07 19:00 | 19796.7 | 10586189 | 0 | 0.2 | 1039.9 | 0 | 10565352.5 | 384209.1 | 0 | 0
2026-12-07 20:00 | 24729.8 | 11593353.6 | 0 | 0.2 | 1054.9 | 0 | 11567569.1 | 385242.7 | 0 | 0
2026-12-07 21:00 | 29943.9 | 13717900.5 | 0 | 0.2 | 1177.2 | 0 | 13686779.5 | 386396.2 | 0 | 0
2026-12-07 22:00 | 26337.4 | 12924303.2 | 0 | 0.2 | 1159 | 0 | 12896807 | 387531.9 | 0 | 0
2026-12-07 23:00 | 15410.1 | 9222269.8 | 0 | 0.1 | 1029.5 | 0 | 9205830.3 | 388540.6 | 0 | 0
2026-12-08 | 6043.8 | 7641275.2 | 0 | 0.1 | 1020.2 | 0 | 7634211.3 | 389540.4 | 0 | 0
2026-12-08 01:00 | 5753.8 | 7773852.6 | 0 | 0.1 | 1029.4 | 0 | 7767069.6 | 390549.1 | 0 | 0
2026-12-08 02:00 | 6175 | 7946079.3 | 0 | 0.1 | 1033.6 | 0 | 7938870.8 | 391561.9 | 0 | 0
2026-12-08 03:00 | 6431.2 | 7580253.7 | 0 | 0.1 | 1033.6 | 0 | 7572789 | 392574.8 | 0 | 0
2026-12-08 04:00 | 6873.3 | 10212782.9 | 0 | 0.1 | 1036 | 0 | 10204873.8 | 393589.9 | 0 | 0
2026-12-08 05:00 | 7545.3 | 17698563.1 | 0 | 0.1 | 1137.9 | 0 | 17689880 | 394705 | 0 | 0
2026-12-08 06:00 | 7321.7 | 24226843.3 | 0 | 0.1 | 1154.8 | 0 | 24218367 | 395836.5 | 0 | 0
2026-12-08 07:00 | 9518.8 | 23633390.8 | 0 | 0.1 | 1178 | 0 | 23622694.1 | 396990.9 | 0 | 0
2026-12-08 08:00 | 10408.1 | 19356402.2 | 0 | 0.1 | 1205.6 | 0 | 19344788.6 | 398172.2 | 0 | 0
2026-12-08 09:00 | 10930.1 | 14823316.1 | 0 | 0.1 | 1246.8 | 0 | 14811139.3 | 399394 | 0 | 0
2026-12-08 10:00 | 10098 | 10413011.8 | 0 | 0.1 | 1122.7 | 0 | 10401791.1 | 400494.1 | 0 | 0
2026-12-08 11:00 | 11040.1 | 7063593.4 | 0 | 0.1 | 1147.9 | 0 | 7051405.5 | 401619 | 0 | 0
2026-12-08 12:00 | 13634.1 | 4761205.4 | 0 | 0.1 | 1174.3 | 0 | 4746397.2 | 402769.7 | 0 | 0
2026-12-08 13:00 | 17935.6 | 3576970.8 | 0 | 0.1 | 1187.8 | 0 | 3557847.6 | 403933.6 | 0 | 0
2026-12-08 14:00 | 12906.7 | 2722865 | 0 | 0.1 | 1204.3 | 0 | 2708754.2 | 405113.7 | 0 | 0
2026-12-08 15:00 | 11141.4 | 2550140.4 | 0 | 0.1 | 1212.7 | 0 | 2537786.4 | 406302 | 0 | 0
2026-12-08 16:00 | 11983.8 | 3386550.1 | 0 | 0.1 | 1277 | 0 | 3373289.5 | 407553.3 | 0 | 0
2026-12-08 17:00 | 12482.5 | 4909981.1 | 0 | 0.1 | 1297.8 | 0 | 4896200.9 | 408825.1 | 0 | 0
2026-12-08 18:00 | 15117.2 | 6034153.9 | 0 | 0.1 | 1301.4 | 0 | 6017735.5 | 410100.3 | 0 | 0
2026-12-08 19:00 | 26426.1 | 6213117 | 0 | 0.2 | 1309.5 | 0 | 6185381.6 | 411383.4 | 0 | 0
2026-12-08 20:00 | 25852.8 | 5871652.9 | 0 | 0.2 | 1310.8 | 0 | 5844489.5 | 412667.9 | 0 | 0
2026-12-08 21:00 | 29435.9 | 5154098.2 | 0 | 0.2 | 1389.4 | 0 | 5123273.1 | 414029.3 | 0 | 0
2026-12-08 22:00 | 24904.3 | 4438263.2 | 0 | 0.2 | 1403.9 | 0 | 4411955.2 | 415404.9 | 0 | 0
2026-12-08 23:00 | 14741.4 | 4699519.4 | 0 | 0.1 | 1410.1 | 0 | 4683368.1 | 416786.6 | 0 | 0
2026-12-09 | 5233.3 | 4336259.1 | 0 | 0.1 | 1419 | 0 | 4329606.8 | 418177.2 | 0 | 0
2026-12-09 01:00 | 5420.2 | 3126856.5 | 0 | 0.1 | 1416.6 | 0 | 3120019.8 | 419565.3 | 0 | 0
2026-12-09 02:00 | 5519.2 | 1929246 | 0 | 0.1 | 1481.7 | 0 | 1922245.2 | 421017.3 | 0 | 0
2026-12-09 03:00 | 6685.9 | 1253357.7 | 0 | 0.1 | 1493.1 | 0 | 1245178.9 | 422480.4 | 0 | 0
2026-12-09 04:00 | 7130.3 | 755675.3 | 0 | 0.1 | 1492.1 | 0 | 747053 | 423942.5 | 0 | 0
2026-12-09 05:00 | 7915.6 | 1443960.7 | 0 | 0.1 | 1500.4 | 0 | 1434544.8 | 425412.8 | 0 | 0
2026-12-09 06:00 | 7835.6 | 4128696.8 | 0 | 0.1 | 1501.9 | 0 | 4119359.4 | 426884.5 | 0 | 0
2026-12-09 07:00 | 10113.1 | 6254527.6 | 0 | 0.1 | 1562.8 | 0 | 6242851.9 | 428415.9 | 0 | 0
2026-12-09 08:00 | 16072.6 | 6351673.5 | 0 | 0.1 | 1573.8 | 0 | 6334027.2 | 429958.1 | 0 | 0
2026-12-09 09:00 | 9817 | 5079769.5 | 0 | 0.1 | 1573.7 | 0 | 5068378.9 | 431500.2 | 0 | 0
2026-12-09 10:00 | 10837.4 | 3056891.3 | 0 | 0.1 | 1576.5 | 0 | 3044477.5 | 433045.1 | 0 | 0
2026-12-09 11:00 | 11465.9 | 1260975.4 | 0 | 0.1 | 1573.1 | 0 | 1247936.5 | 434586.6 | 0 | 0
2026-12-09 12:00 | 18716.8 | 182222.7 | 0 | 0.1 | 1461.4 | 0 | 162044.7 | 436018.6 | 0 | 0
2026-12-09 13:00 | 13547.6 | 16019.9 | 0 | 0.1 | 607.6 | 0 | 1865 | 436613.8 | 0 | 0
2026-12-09 14:00 | 12084.5 | 0 | 0 | 12084.5 | 0 | 0 | 0 | 424282.8 | 0 | 0
2026-12-09 15:00 | 11197.6 | 0 | 0 | 11197.6 | 0 | 0 | 0 | 412856.7 | 0 | 0
2026-12-09 16:00 | 10652.1 | 29888.1 | 0 | 0.1 | 1316.6 | 0 | 17919.7 | 414146.8 | 0 | 0
2026-12-09 17:00 | 12697.3 | 314484.8 | 0 | 0.1 | 1541.3 | 0 | 300246.3 | 415657.1 | 0 | 0
2026-12-09 18:00 | 15552 | 1727506.2 | 0 | 0.1 | 1722.6 | 0 | 1710231.7 | 417345.2 | 0 | 0
2026-12-09 19:00 | 20635.7 | 3016227.3 | 0 | 0.1 | 1719.2 | 0 | 2993872.5 | 419029.9 | 0 | 0
2026-12-09 20:00 | 27064.3 | 3164606.2 | 0 | 0.2 | 1721 | 0 | 3135821.1 | 420716.3 | 0 | 0
2026-12-09 21:00 | 29231.1 | 2719721 | 0 | 0.2 | 1720.7 | 0 | 2688769.5 | 422402.4 | 0 | 0
2026-12-09 22:00 | 23972.7 | 1919560.2 | 0 | 0.1 | 1801.1 | 0 | 1893786.7 | 424167.2 | 0 | 0
2026-12-09 23:00 | 15032.3 | 1383289.1 | 0 | 0.1 | 1812.2 | 0 | 1366444.7 | 425943.1 | 0 | 0
2026-12-10 | 5930.4 | 1036401 | 0 | 0.1 | 1809.4 | 0 | 1028661.3 | 427716.2 | 0 | 0
2026-12-10 01:00 | 5546.9 | 908224 | 0 | 0.1 | 1813.6 | 0 | 900863.6 | 429493.5 | 0 | 0
2026-12-10 02:00 | 6027.1 | 952843.6 | 0 | 0.1 | 1814.1 | 0 | 945002.6 | 431271.2 | 0 | 0
2026-12-10 03:00 | 6236.9 | 1134592.9 | 0 | 0.1 | 1899.4 | 0 | 1126456.7 | 433132.5 | 0 | 0
2026-12-10 04:00 | 6730.1 | 1128133.5 | 0 | 0.1 | 1912.6 | 0 | 1119490.9 | 435006.8 | 0 | 0
2026-12-10 05:00 | 7322.2 | 1510251.7 | 0 | 0.1 | 1912.1 | 0 | 1501017.5 | 436880.5 | 0 | 0
2026-12-10 06:00 | 7363.7 | 2207631.5 | 0 | 0.1 | 1918.5 | 0 | 2198349.4 | 438760.6 | 0 | 0
2026-12-10 07:00 | 9980.3 | 2132104.6 | 0 | 0.1 | 1917.5 | 0 | 2120206.9 | 440639.6 | 0 | 0
2026-12-10 08:00 | 10720.6 | 1716023.2 | 0 | 0.1 | 1984.8 | 0 | 1703318 | 442584.6 | 0 | 0
2026-12-10 09:00 | 9265.7 | 1006691.9 | 0 | 0.1 | 1979.6 | 0 | 995446.7 | 444524.5 | 0 | 0
2026-12-10 10:00 | 10335.7 | 196149.1 | 0 | 0.1 | 1798.2 | 0 | 184015.3 | 446286.6 | 0 | 0
2026-12-10 11:00 | 11320.5 | 54393.3 | 0 | 0.1 | 1729.9 | 0 | 41343.1 | 447981.7 | 0 | 0
2026-12-10 12:00 | 13562.7 | 0 | 0 | 13562.7 | 0 | 0 | 0 | 434142.3 | 0 | 0
2026-12-10 13:00 | 13708 | 0 | 0 | 13708 | 0 | 0 | 0 | 420154.5 | 0 | 0
2026-12-10 14:00 | 12758.9 | 0 | 0 | 12758.9 | 0 | 0 | 0 | 407135.3 | 0 | 0
2026-12-10 15:00 | 11473.7 | 0 | 0 | 11473.7 | 0 | 0 | 0 | 395427.5 | 0 | 0
2026-12-10 16:00 | 11048.9 | 0 | 0 | 11048.9 | 0 | 0 | 0 | 384153.2 | 0 | 0
2026-12-10 17:00 | 12214.2 | 0 | 0 | 12214.2 | 0 | 0 | 0 | 371689.7 | 0 | 0
2026-12-10 18:00 | 15719.6 | 0 | 0 | 15719.5 | 0 | 0 | 0 | 355649.4 | 0 | 0
2026-12-10 19:00 | 21020.1 | 0 | 0 | 21020 | 0 | 0 | 0 | 334200.4 | 0 | 0
2026-12-10 20:00 | 27038.3 | 110962.6 | 0 | 0.2 | 1901.6 | 0 | 82022.8 | 336063.8 | 0 | 0
2026-12-10 21:00 | 29857.1 | 167483.2 | 0 | 0.2 | 1899.8 | 0 | 135726.6 | 337925.4 | 0 | 0
2026-12-10 22:00 | 24846.5 | 562836.3 | 0 | 0.2 | 1913 | 0 | 536077 | 339800 | 0 | 0
2026-12-10 23:00 | 15781 | 1499854 | 0 | 0.1 | 2221.2 | 0 | 1481852 | 341976.7 | 0 | 0
2026-12-11 | 5213.2 | 3125299.7 | 0 | 0.1 | 2237.1 | 0 | 3117849.5 | 344169 | 0 | 0
2026-12-11 01:00 | 5650.6 | 4016431.4 | 0 | 0.1 | 2225.4 | 0 | 4008555.6 | 346349.7 | 0 | 0
2026-12-11 02:00 | 6493.8 | 4575027.1 | 0 | 0.1 | 2218.4 | 0 | 4566315.1 | 348523.7 | 0 | 0
2026-12-11 03:00 | 6494.5 | 3834047.7 | 0 | 0.1 | 2204.8 | 0 | 3825348.5 | 350684.3 | 0 | 0
2026-12-11 04:00 | 6255.6 | 1888734.7 | 0 | 0.1 | 2290.5 | 0 | 1880188.8 | 352928.8 | 0 | 0
2026-12-11 05:00 | 6717.7 | 989661 | 0 | 0.1 | 2286.4 | 0 | 980657 | 355169.4 | 0 | 0
2026-12-11 06:00 | 6913.9 | 1619583.7 | 0 | 0.1 | 2274.7 | 0 | 1610395.3 | 357398.5 | 0 | 0
2026-12-11 07:00 | 9097.8 | 2677019.2 | 0 | 0.1 | 2268.7 | 0 | 2665652.8 | 359621.7 | 0 | 0
2026-12-11 08:00 | 10733.1 | 3379310.5 | 0 | 0.1 | 2252.4 | 0 | 3366325.2 | 361829 | 0 | 0
2026-12-11 09:00 | 10005.7 | 3107119.8 | 0 | 0.1 | 2337 | 0 | 3094777.3 | 364119.1 | 0 | 0
2026-12-11 10:00 | 10283.9 | 1776712.5 | 0 | 0.1 | 2342.1 | 0 | 1764086.6 | 366414.2 | 0 | 0
2026-12-11 11:00 | 11250.3 | 658094.7 | 0 | 0.1 | 2082 | 0 | 644762.6 | 368454.4 | 0 | 0
2026-12-11 12:00 | 13297 | 156990.6 | 0 | 0.1 | 2026.9 | 0 | 141666.9 | 370440.7 | 0 | 0
2026-12-11 13:00 | 15005.8 | 103404.8 | 0 | 0.1 | 2000.7 | 0 | 86398.5 | 372401.2 | 0 | 0
2026-12-11 14:00 | 13227.5 | 146440.4 | 0 | 0.1 | 2142.5 | 0 | 131070.4 | 374500.8 | 0 | 0
2026-12-11 15:00 | 11395.3 | 320696.1 | 0 | 0.1 | 2200 | 0 | 307100.9 | 376656.6 | 0 | 0
2026-12-11 16:00 | 10721 | 993135.2 | 0 | 0.1 | 2391.4 | 0 | 980022.8 | 379000.1 | 0 | 0
2026-12-11 17:00 | 11893.3 | 2121863.2 | 0 | 0.1 | 2391.9 | 0 | 2107578.2 | 381344.1 | 0 | 0
2026-12-11 18:00 | 15551 | 3183937 | 0 | 0.1 | 2376.7 | 0 | 3166009.4 | 383673.2 | 0 | 0
2026-12-11 19:00 | 20208.6 | 3324168.2 | 0 | 0.1 | 2483.6 | 0 | 3301476.1 | 386106.9 | 0 | 0
2026-12-11 20:00 | 26733.1 | 2286397.3 | 0 | 0.1 | 2499.1 | 0 | 2257165.2 | 388555.9 | 0 | 0
2026-12-11 21:00 | 30888.8 | 869608.3 | 0 | 0.2 | 2481.9 | 0 | 836237.7 | 390988 | 0 | 0
2026-12-11 22:00 | 26250.3 | 460057 | 0 | 0.2 | 2317 | 0 | 431489.9 | 393258.5 | 0 | 0
2026-12-11 23:00 | 14971.4 | 769685.5 | 0 | 0.1 | 2486.4 | 0 | 752227.9 | 395695.1 | 0 | 0
2026-12-12 | 5546.1 | 444283.3 | 0 | 0.1 | 2394.1 | 0 | 436343.2 | 398041.2 | 0 | 0
2026-12-12 01:00 | 5321.9 | 491642 | 0 | 0.1 | 2393 | 0 | 483927.2 | 400386.2 | 0 | 0
2026-12-12 02:00 | 5687.9 | 503528.9 | 0 | 0.1 | 2371.3 | 0 | 495469.8 | 402710 | 0 | 0
2026-12-12 03:00 | 6298.4 | 205896.2 | 0 | 0.1 | 2353.6 | 0 | 197244.4 | 405016.4 | 0 | 0
2026-12-12 04:00 | 6892.9 | 87513 | 0 | 0.1 | 2321.3 | 0 | 78298.8 | 407291.2 | 0 | 0
2026-12-12 05:00 | 7128.3 | 0 | 0 | 7128.3 | 0 | 0 | 0 | 400017.5 | 0 | 0
2026-12-12 06:00 | 6577.2 | 0 | 0 | 6577.2 | 0 | 0 | 0 | 393306 | 0 | 0
2026-12-12 07:00 | 8969.1 | 193259.9 | 0 | 0.1 | 2586.2 | 0 | 181704.7 | 395840.4 | 0 | 0
2026-12-12 08:00 | 9270.1 | 1183890.6 | 0 | 0.1 | 2822.6 | 0 | 1171798 | 398606.5 | 0 | 0
2026-12-12 09:00 | 8999.8 | 1824574 | 0 | 0.1 | 2830.6 | 0 | 1812743.7 | 401380.4 | 0 | 0
2026-12-12 10:00 | 9110.7 | 2680038.6 | 0 | 0.1 | 3033.6 | 0 | 2667894.4 | 404353.2 | 0 | 0
2026-12-12 11:00 | 10112.2 | 3120677.9 | 0 | 0.1 | 3053.8 | 0 | 3107512 | 407345.8 | 0 | 0
2026-12-12 12:00 | 13290.2 | 3282662.1 | 0 | 0.1 | 3052.6 | 0 | 3266319.5 | 410337.2 | 0 | 0
2026-12-12 13:00 | 14142.3 | 2834463.6 | 0 | 0.1 | 3072.4 | 0 | 2817249 | 413348 | 0 | 0
2026-12-12 14:00 | 13553.9 | 1650930.3 | 0 | 0.1 | 3071.5 | 0 | 1634305.1 | 416358 | 0 | 0
2026-12-12 15:00 | 12696.6 | 525419.8 | 0 | 0.1 | 2943.5 | 0 | 509779.8 | 419242.5 | 0 | 0
2026-12-12 16:00 | 12190.6 | 123829.2 | 0 | 0.1 | 2888.1 | 0 | 108750.7 | 422072.7 | 0 | 0
2026-12-12 17:00 | 13645.6 | 37835.7 | 0 | 0.1 | 2644.9 | 0 | 21545.3 | 424664.5 | 0 | 0
2026-12-12 18:00 | 17643.9 | 554.6 | 0 | 17089.7 | 0.2 | 0 | 0.2 | 407226.2 | 0 | 0
2026-12-12 19:00 | 21677.5 | 58542.7 | 0 | 0.1 | 2801.2 | 0 | 34064.1 | 409971.2 | 0 | 0
2026-12-12 20:00 | 25858 | 146512.2 | 0 | 0.1 | 3184.4 | 0 | 117470 | 413091.9 | 0 | 0
2026-12-12 21:00 | 29227.4 | 569894 | 0 | 0.1 | 3324.2 | 0 | 537342.5 | 416349.4 | 0 | 0
2026-12-12 22:00 | 24816.9 | 2161203 | 0 | 0.1 | 3774.1 | 0 | 2132612.2 | 420047.9 | 0 | 0
2026-12-12 23:00 | 15301.2 | 3219577.9 | 0 | 0.1 | 3769.9 | 0 | 3200507 | 423742.3 | 0 | 0
2026-12-13 | 5218.9 | 3303539.2 | 0 | 0.1 | 3770.4 | 0 | 3294549.9 | 427437.2 | 0 | 0
2026-12-13 01:00 | 5345.2 | 2729607.4 | 0 | 0.1 | 4309.6 | 0 | 2719952.7 | 431660.5 | 0 | 0
2026-12-13 02:00 | 6072.7 | 1552262 | 0 | 0.1 | 4417.4 | 0 | 1541772 | 435989.5 | 0 | 0
2026-12-13 03:00 | 6082 | 626459.6 | 0 | 0.1 | 3735.1 | 0 | 616642.6 | 439649.8 | 0 | 0
2026-12-13 04:00 | 6102.4 | 189407.5 | 0 | 0.1 | 3726.1 | 0 | 179579.1 | 443301.3 | 0 | 0
2026-12-13 05:00 | 6461.8 | 124973 | 0 | 0.1 | 3737.3 | 0 | 114774 | 446963.7 | 0 | 0
2026-12-13 06:00 | 6601.8 | 137914 | 0 | 0.1 | 4043.1 | 0 | 127269.3 | 450925.8 | 0 | 0
2026-12-13 07:00 | 8951.3 | 144004.9 | 0 | 0.1 | 4150.5 | 0 | 130903.2 | 454993.2 | 0 | 0
2026-12-13 08:00 | 10669.7 | 158632.1 | 0 | 0.1 | 4198.4 | 0 | 143764.1 | 459107.5 | 0 | 0
2026-12-13 09:00 | 10367.5 | 194872.5 | 0 | 0.1 | 4281.1 | 0 | 180224 | 463302.9 | 0 | 0
2026-12-13 10:00 | 13650.5 | 394613.3 | 0 | 0.1 | 4393.4 | 0 | 376569.5 | 467608.2 | 0 | 0
2026-12-13 11:00 | 11597 | 580074.4 | 0 | 0.1 | 5278.6 | 0 | 563198.9 | 472781.2 | 0 | 0
2026-12-13 12:00 | 12350.2 | 471245.7 | 0 | 0.1 | 5458.3 | 0 | 453437.3 | 478130.2 | 0 | 0
2026-12-13 13:00 | 13274.2 | 204951 | 0 | 0.1 | 5625.9 | 0 | 186050.9 | 483643.4 | 0 | 0
2026-12-13 14:00 | 13114.3 | 122715.6 | 0 | 0.1 | 5870.3 | 0 | 103731.2 | 489396.2 | 0 | 0
2026-12-13 15:00 | 12005.9 | 31025.7 | 0 | 0.1 | 4199.1 | 0 | 14820.9 | 493511.1 | 0 | 0
2026-12-13 16:00 | 11637.3 | 0 | 0 | 11637.3 | 0 | 0 | 0 | 481636.3 | 0 | 0
2026-12-13 17:00 | 12452.9 | 0 | 0 | 12452.9 | 0 | 0 | 0 | 468929.4 | 0 | 0
2026-12-13 18:00 | 18013.8 | 0 | 0 | 18013.8 | 0 | 0 | 0 | 450547.9 | 0 | 0
2026-12-13 19:00 | 26982.6 | 0 | 0 | 26982.5 | 0 | 0 | 0 | 423014.7 | 0 | 0
2026-12-13 20:00 | 26015 | 0 | 0 | 26015 | 0 | 0 | 0 | 396468.8 | 0 | 0
2026-12-13 21:00 | 29049.6 | 0 | 0 | 29049.6 | 0 | 0 | 0 | 366826.4 | 0 | 0
2026-12-13 22:00 | 24377.4 | 0 | 0 | 24377.4 | 0 | 0 | 0 | 341951.5 | 0 | 0
2026-12-13 23:00 | 14960.7 | 0 | 0 | 14960.7 | 0 | 0 | 0 | 326685.5 | 0 | 0
2026-12-14 | 5863.9 | 0 | 0 | 5863.9 | 0 | 0 | 0 | 320701.9 | 0 | 0
2026-12-14 01:00 | 6362.3 | 16099.3 | 0 | 0.1 | 3075.1 | 0 | 6662 | 323715.4 | 0 | 0
2026-12-14 02:00 | 6495.8 | 0 | 0 | 6495.8 | 0 | 0 | 0 | 317087.1 | 0 | 0
2026-12-14 03:00 | 6450.8 | 0 | 0 | 6450.8 | 0 | 0 | 0 | 310504.6 | 0 | 0
2026-12-14 04:00 | 6502.3 | 0 | 0 | 6502.3 | 0 | 0 | 0 | 303869.7 | 0 | 0
2026-12-14 05:00 | 6679.3 | 0 | 0 | 6679.2 | 0 | 0 | 0 | 297054.1 | 0 | 0
2026-12-14 06:00 | 7303.8 | 0 | 0 | 7303.8 | 0 | 0 | 0 | 289601.3 | 0 | 0
2026-12-14 07:00 | 9006.2 | 0 | 0 | 9006.2 | 0 | 0 | 0 | 280411.3 | 0 | 0
2026-12-14 08:00 | 9902.3 | 14495.9 | 0 | 0.1 | 1543.7 | 0 | 3050.1 | 281924 | 0 | 0
2026-12-14 09:00 | 9230.1 | 143019.3 | 0 | 0.1 | 19359.7 | 0 | 114429.7 | 300896.4 | 0 | 0
2026-12-14 10:00 | 11002.5 | 208454.8 | 0 | 0.1 | 19279.9 | 0 | 178172.5 | 319790.5 | 0 | 0
2026-12-14 11:00 | 11020.6 | 179938.7 | 0 | 0.1 | 18425.5 | 0 | 150492.8 | 337847.4 | 0 | 0
2026-12-14 12:00 | 12266.8 | 101808 | 0 | 0.1 | 14290.6 | 0 | 75250.7 | 351852.1 | 0 | 0
2026-12-14 13:00 | 13065.4 | 27996.1 | 0 | 0.1 | 4324.2 | 0 | 10606.7 | 356089.7 | 0 | 0
2026-12-14 14:00 | 12130.4 | 0 | 0 | 12130.4 | 0 | 0 | 0 | 343711.8 | 0 | 0
2026-12-14 15:00 | 11524.8 | 0 | 0 | 11524.8 | 0 | 0 | 0 | 331951.8 | 0 | 0
2026-12-14 16:00 | 12188.1 | 38246.2 | 0 | 0.1 | 6577.4 | 0 | 19480.9 | 338397.5 | 0 | 0
2026-12-14 17:00 | 12561.6 | 61539.1 | 0 | 0.1 | 10884.9 | 0 | 38092.7 | 349064.6 | 0 | 0
2026-12-14 18:00 | 14980 | 21131.2 | 0 | 0.1 | 1806.1 | 0 | 4345.3 | 350834.5 | 0 | 0
2026-12-14 19:00 | 20808.7 | 0 | 0 | 20808.6 | 0 | 0 | 0 | 329601.2 | 0 | 0
2026-12-14 20:00 | 25471.4 | 0 | 0 | 25471.3 | 0 | 0 | 0 | 303610 | 0 | 0
2026-12-14 21:00 | 28754.3 | 0 | 0 | 28754.2 | 0 | 0 | 0 | 274269 | 0 | 0
2026-12-14 22:00 | 25858 | 0 | 0 | 25858 | 0 | 0 | 0 | 247883.3 | 0 | 0
2026-12-14 23:00 | 15341.4 | 0 | 0 | 15341.3 | 0 | 0 | 0 | 232228.9 | 0 | 0
2026-12-15 | 6051.2 | 0 | 0 | 6051.2 | 0 | 0 | 0 | 226054.2 | 0 | 0
2026-12-15 01:00 | 5942.8 | 0 | 0 | 5942.8 | 0 | 0 | 0 | 219990.1 | 0 | 0
2026-12-15 02:00 | 6150.1 | 0 | 0 | 6150.1 | 0 | 0 | 0 | 213714.6 | 0 | 0
2026-12-15 03:00 | 6226.3 | 0 | 0 | 6226.3 | 0 | 0 | 0 | 207361.3 | 0 | 0
2026-12-15 04:00 | 6436.7 | 0 | 0 | 6436.7 | 0 | 0 | 0 | 200793.2 | 0 | 0
2026-12-15 05:00 | 6809.4 | 0 | 0 | 6809.4 | 0 | 0 | 0 | 193844.9 | 0 | 0
2026-12-15 06:00 | 6822.6 | 64188 | 0 | 0.1 | 3683 | 0 | 53682.5 | 197454.1 | 0 | 0
2026-12-15 07:00 | 8925.1 | 340968.1 | 0 | 0.1 | 3621.7 | 0 | 328421.5 | 201003.2 | 0 | 0
2026-12-15 08:00 | 14827.7 | 1126188.8 | 0 | 0.1 | 3638.3 | 0 | 1107723 | 204568.6 | 0 | 0
2026-12-15 09:00 | 8343.9 | 1552060.2 | 0 | 0.1 | 3446.3 | 0 | 1540270.1 | 207945.8 | 0 | 0
2026-12-15 10:00 | 13062.2 | 1797311.1 | 0 | 0.1 | 3248.5 | 0 | 1781000.6 | 211129.2 | 0 | 0
2026-12-15 11:00 | 10641.8 | 2043023.4 | 0 | 0.1 | 3083 | 0 | 2029298.7 | 214150.4 | 0 | 0
2026-12-15 12:00 | 12372.4 | 2251032 | 0 | 0.1 | 2931.4 | 0 | 2235728.4 | 217023 | 0 | 0
2026-12-15 13:00 | 13209 | 2541337.6 | 0 | 0.1 | 2829.7 | 0 | 2525299.1 | 219796 | 0 | 0
2026-12-15 14:00 | 15156.2 | 3139749.9 | 0 | 0.1 | 2718.2 | 0 | 3121875.6 | 222459.7 | 0 | 0
2026-12-15 15:00 | 11487.6 | 3568491.9 | 0 | 0.1 | 2606.4 | 0 | 3554398 | 225013.8 | 0 | 0
2026-12-15 16:00 | 11131.4 | 5215438.7 | 0 | 0.1 | 2510.4 | 0 | 5201797 | 227473.9 | 0 | 0
2026-12-15 17:00 | 12476.1 | 7388734.5 | 0 | 0.1 | 2390.3 | 0 | 7373868.3 | 229816.3 | 0 | 0
2026-12-15 18:00 | 15541.5 | 8016337.5 | 0 | 0.1 | 2347.9 | 0 | 7998448.2 | 232117.1 | 0 | 0
2026-12-15 19:00 | 20374 | 7168715.4 | 0 | 0.1 | 2259.2 | 0 | 7146082.4 | 234330.9 | 0 | 0
2026-12-15 20:00 | 26094.2 | 6323030.7 | 0 | 0.2 | 2160.7 | 0 | 6294776.1 | 236448.2 | 0 | 0
2026-12-15 21:00 | 31323.6 | 5383065 | 0 | 0.2 | 2080.1 | 0 | 5349661.5 | 238486.6 | 0 | 0
2026-12-15 22:00 | 24969.8 | 4572596.8 | 0 | 0.2 | 2002.7 | 0 | 4545624.5 | 240449 | 0 | 0
2026-12-15 23:00 | 15757.8 | 4845819.2 | 0 | 0.1 | 1964.8 | 0 | 4828096.7 | 242374.4 | 0 | 0
2026-12-16 | 5586.1 | 6196111.5 | 0 | 0.1 | 1907.7 | 0 | 6188617.8 | 244243.9 | 0 | 0
2026-12-16 01:00 | 5487.4 | 7621195.4 | 0 | 0.1 | 1843 | 0 | 7613865.2 | 246049.9 | 0 | 0
2026-12-16 02:00 | 6077.4 | 7262083.9 | 0 | 0.1 | 1787.6 | 0 | 7254219 | 247801.6 | 0 | 0
2026-12-16 03:00 | 6399.2 | 5758855.9 | 0 | 0.1 | 1733.4 | 0 | 5750723.4 | 249500.2 | 0 | 0
2026-12-16 04:00 | 6706.6 | 7300921.9 | 0 | 0.1 | 1693.3 | 0 | 7292522.2 | 251159.5 | 0 | 0
2026-12-16 05:00 | 7141.3 | 16272804.7 | 0 | 0.1 | 1800.5 | 0 | 16263863 | 252923.9 | 0 | 0
2026-12-16 06:00 | 7048.5 | 25675374.3 | 0 | 0.1 | 1735.2 | 0 | 25666590.7 | 254624.3 | 0 | 0
2026-12-16 07:00 | 9614.3 | 29376240.5 | 0 | 0.1 | 1688.2 | 0 | 29364938.1 | 256278.6 | 0 | 0
2026-12-16 08:00 | 10042 | 29233215.9 | 0 | 0.1 | 1648.8 | 0 | 29221525.1 | 257894.3 | 0 | 0
2026-12-16 09:00 | 9120.6 | 25690338.9 | 0 | 0.1 | 1597.2 | 0 | 25679621.2 | 259459.5 | 0 | 0
2026-12-16 10:00 | 10421.2 | 21375584.9 | 0 | 0.1 | 1589.8 | 0 | 21363574.1 | 261017.3 | 0 | 0
2026-12-16 11:00 | 10990.1 | 18637046.7 | 0 | 0.1 | 1590.6 | 0 | 18624466.2 | 262576 | 0 | 0
2026-12-16 12:00 | 12434.2 | 17279027.9 | 0 | 0.1 | 1602.2 | 0 | 17264991.7 | 264146 | 0 | 0
2026-12-16 13:00 | 13465.4 | 15171319.6 | 0 | 0.1 | 1616.2 | 0 | 15156238.2 | 265729.7 | 0 | 0
2026-12-16 14:00 | 12544.8 | 11383280.5 | 0 | 0.1 | 1480.1 | 0 | 11369255.7 | 267180.1 | 0 | 0
2026-12-16 15:00 | 12128 | 8510593.7 | 0 | 0.1 | 1493.2 | 0 | 8496972.7 | 268643.3 | 0 | 0
2026-12-16 16:00 | 12161.1 | 8616359.2 | 0 | 0.1 | 1485.6 | 0 | 8602712.7 | 270099 | 0 | 0
2026-12-16 17:00 | 11710.2 | 7811904.1 | 0 | 0.1 | 1481.5 | 0 | 7798712.6 | 271550.7 | 0 | 0
2026-12-16 18:00 | 14891.9 | 5618306 | 0 | 0.1 | 1474.1 | 0 | 5601940.2 | 272995.2 | 0 | 0
2026-12-16 19:00 | 20598.2 | 3911084.2 | 0 | 0.1 | 1497.4 | 0 | 3888988.7 | 274462.5 | 0 | 0
2026-12-16 20:00 | 26293 | 2992201.6 | 0 | 0.2 | 1502.2 | 0 | 2964406.6 | 275934.5 | 0 | 0
2026-12-16 21:00 | 30400.6 | 2467655.1 | 0 | 0.2 | 1498 | 0 | 2435756.7 | 277402.3 | 0 | 0
2026-12-16 22:00 | 25432.4 | 2049228.3 | 0 | 0.2 | 1496.5 | 0 | 2022299.7 | 278868.7 | 0 | 0
2026-12-16 23:00 | 16062.2 | 2195924.5 | 0 | 0.1 | 1491.4 | 0 | 2178371 | 280330.2 | 0 | 0
2026-12-17 | 5349.4 | 3075327.2 | 0 | 0.1 | 1542.8 | 0 | 3068435.2 | 281842 | 0 | 0
2026-12-17 01:00 | 5439.3 | 3754739.3 | 0 | 0.1 | 1552.7 | 0 | 3747747.4 | 283363.5 | 0 | 0
2026-12-17 02:00 | 5884.1 | 4026155.2 | 0 | 0.1 | 1545.8 | 0 | 4018725.3 | 284878.4 | 0 | 0
2026-12-17 03:00 | 6342.1 | 4336655 | 0 | 0.1 | 1543.9 | 0 | 4328769 | 286391.3 | 0 | 0
2026-12-17 04:00 | 6369.9 | 5373094.8 | 0 | 0.1 | 1535.6 | 0 | 5365189.4 | 287896.1 | 0 | 0
2026-12-17 05:00 | 6575.1 | 8978198.8 | 0 | 0.1 | 1625.3 | 0 | 8969998.5 | 289488.8 | 0 | 0
2026-12-17 06:00 | 6539.6 | 10465966.1 | 0 | 0.1 | 1651.4 | 0 | 10457775.3 | 291107.1 | 0 | 0
2026-12-17 07:00 | 8508.2 | 8270657 | 0 | 0.1 | 1623.2 | 0 | 8260525.7 | 292697.7 | 0 | 0
2026-12-17 08:00 | 9048.2 | 5816497.8 | 0 | 0.1 | 1615.2 | 0 | 5805834.5 | 294280.5 | 0 | 0
2026-12-17 09:00 | 7831.3 | 3581029.6 | 0 | 0.1 | 1603.6 | 0 | 3571594.8 | 295851.9 | 0 | 0
2026-12-17 10:00 | 8687.1 | 1777279.2 | 0 | 0.1 | 1676.7 | 0 | 1766915.5 | 297494.9 | 0 | 0
2026-12-17 11:00 | 10866.6 | 934745.4 | 0 | 0.1 | 1679.8 | 0 | 922199.1 | 299141.1 | 0 | 0
2026-12-17 12:00 | 15408.3 | 327947 | 0 | 0.1 | 1454.1 | 0 | 311084.8 | 300566 | 0 | 0
2026-12-17 13:00 | 12959.4 | 198540.9 | 0 | 0.1 | 1433.8 | 0 | 184147.8 | 301970.9 | 0 | 0
2026-12-17 14:00 | 11603.8 | 202153 | 0 | 0.1 | 1418.5 | 0 | 189130.9 | 303360.9 | 0 | 0
2026-12-17 15:00 | 16162.8 | 598111.4 | 0 | 0.1 | 1503.4 | 0 | 580445.3 | 304834.2 | 0 | 0
2026-12-17 16:00 | 11067.4 | 1483796.6 | 0 | 0.1 | 1702.4 | 0 | 1471027 | 306502.4 | 0 | 0
2026-12-17 17:00 | 14048 | 3425075.8 | 0 | 0.1 | 1693.8 | 0 | 3409334 | 308162.2 | 0 | 0
2026-12-17 18:00 | 16406.6 | 5112743.9 | 0 | 0.1 | 1688.1 | 0 | 5094649.4 | 309816.4 | 0 | 0
2026-12-17 19:00 | 20420.3 | 5704457.8 | 0 | 0.1 | 1676.1 | 0 | 5682361.5 | 311458.8 | 0 | 0
2026-12-17 20:00 | 26300.2 | 5288378.1 | 0 | 0.2 | 1739.7 | 0 | 5260338.3 | 313163.5 | 0 | 0
2026-12-17 21:00 | 30861.9 | 5895372.9 | 0 | 0.2 | 1741.5 | 0 | 5862769.7 | 314870 | 0 | 0
2026-12-17 22:00 | 26412.3 | 7332871.2 | 0 | 0.2 | 1731.4 | 0 | 7304727.6 | 316566.6 | 0 | 0
2026-12-17 23:00 | 15279.2 | 6079457.5 | 0 | 0.1 | 1727.6 | 0 | 6062450.9 | 318259.5 | 0 | 0
2026-12-18 | 5302.6 | 3048719.6 | 0 | 0.1 | 1719.5 | 0 | 3041697.6 | 319944.5 | 0 | 0
2026-12-18 01:00 | 5063.4 | 945890.7 | 0 | 0.1 | 1794.2 | 0 | 939033.2 | 321702.7 | 0 | 0
2026-12-18 02:00 | 5893.8 | 182595.7 | 0 | 0.1 | 1616.8 | 0 | 175085.2 | 323287.1 | 0 | 0
2026-12-18 03:00 | 6496.8 | 148727.3 | 0 | 0.1 | 1600.2 | 0 | 140630.4 | 324855.2 | 0 | 0
2026-12-18 04:00 | 6750.4 | 314594.9 | 0 | 0.1 | 1604.2 | 0 | 306240.4 | 326427.2 | 0 | 0
2026-12-18 05:00 | 6722.2 | 1967103.8 | 0 | 0.1 | 1749.1 | 0 | 1958632.7 | 328141.2 | 0 | 0
2026-12-18 06:00 | 6458.3 | 2610878.5 | 0 | 0.1 | 1819.1 | 0 | 2602601.2 | 329923.9 | 0 | 0
2026-12-18 07:00 | 10136.1 | 1769022.5 | 0 | 0.1 | 1812.9 | 0 | 1757073.6 | 331700.4 | 0 | 0
2026-12-18 08:00 | 13286.1 | 1381537.9 | 0 | 0.1 | 1788.6 | 0 | 1366463.4 | 333453.1 | 0 | 0
2026-12-18 09:00 | 10310.7 | 1080760.6 | 0 | 0.1 | 1768.1 | 0 | 1068681.9 | 335185.7 | 0 | 0
2026-12-18 10:00 | 17407.1 | 546914.1 | 0 | 0.1 | 1556 | 0 | 527951 | 336710.5 | 0 | 0
2026-12-18 11:00 | 10527.8 | 155714.1 | 0 | 0.1 | 1597.4 | 0 | 143589.1 | 338275.8 | 0 | 0
2026-12-18 12:00 | 14223 | 104905.1 | 0 | 0.1 | 1579.6 | 0 | 89102.7 | 339823.7 | 0 | 0
2026-12-18 13:00 | 12470 | 98994.2 | 0 | 0.1 | 1541.8 | 0 | 84982.5 | 341334.6 | 0 | 0
2026-12-18 14:00 | 11959.9 | 133112.6 | 0 | 0.1 | 1517.5 | 0 | 119635.3 | 342821.6 | 0 | 0
2026-12-18 15:00 | 10810.1 | 199946.2 | 0 | 0.1 | 1507.3 | 0 | 187629 | 344298.6 | 0 | 0
2026-12-18 16:00 | 10807.4 | 545118.3 | 0 | 0.1 | 1619.2 | 0 | 532691.8 | 345885.3 | 0 | 0
2026-12-18 17:00 | 12278.3 | 1398952.1 | 0 | 0.1 | 1816.2 | 0 | 1384857.7 | 347665.1 | 0 | 0
2026-12-18 18:00 | 15549.3 | 2892781.5 | 0 | 0.1 | 1795.8 | 0 | 2875436.6 | 349424.8 | 0 | 0
2026-12-18 19:00 | 19777.1 | 4418832.7 | 0 | 0.1 | 1776 | 0 | 4397279.8 | 351165.1 | 0 | 0
2026-12-18 20:00 | 25033.7 | 5193457.9 | 0 | 0.2 | 1753.4 | 0 | 5166670.9 | 352883.3 | 0 | 0
2026-12-18 21:00 | 28945.7 | 5011854.4 | 0 | 0.2 | 1821.7 | 0 | 4981087.2 | 354668.4 | 0 | 0
2026-12-18 22:00 | 24998.8 | 3783074.3 | 0 | 0.1 | 1814.6 | 0 | 3756261 | 356446.6 | 0 | 0
2026-12-18 23:00 | 15570.4 | 2841159.3 | 0 | 0.1 | 1794.8 | 0 | 2823794.3 | 358205.3 | 0 | 0
2026-12-19 | 5967.3 | 2295146.7 | 0 | 0.1 | 1780.4 | 0 | 2287399.1 | 359950 | 0 | 0
2026-12-19 01:00 | 6066.5 | 2149961.7 | 0 | 0.1 | 1761.9 | 0 | 2142133.3 | 361676.6 | 0 | 0
2026-12-19 02:00 | 7296.2 | 1726518.4 | 0 | 0.1 | 1827.4 | 0 | 1717394.9 | 363467.4 | 0 | 0
2026-12-19 03:00 | 7725 | 1352900.7 | 0 | 0.1 | 1821.8 | 0 | 1343354 | 365252.6 | 0 | 0
2026-12-19 04:00 | 7515 | 841406.2 | 0 | 0.1 | 1797.4 | 0 | 832094 | 367013.9 | 0 | 0
2026-12-19 05:00 | 6608.7 | 1062570.1 | 0 | 0.1 | 1785.6 | 0 | 1054175.9 | 368763.7 | 0 | 0
2026-12-19 06:00 | 6820.3 | 2353319.8 | 0 | 0.1 | 1773 | 0 | 2344726.6 | 370501.1 | 0 | 0
2026-12-19 07:00 | 8814.6 | 4053478.5 | 0 | 0.1 | 1831.5 | 0 | 4042832.5 | 372295.9 | 0 | 0
2026-12-19 08:00 | 9154.9 | 5221808.4 | 0 | 0.1 | 1828 | 0 | 5210825.5 | 374087.3 | 0 | 0
2026-12-19 09:00 | 9083.5 | 5103944.3 | 0 | 0.1 | 1809.4 | 0 | 5093051.5 | 375860.4 | 0 | 0
2026-12-19 10:00 | 10169.1 | 4707878.6 | 0 | 0.1 | 1798.2 | 0 | 4695911.5 | 377622.5 | 0 | 0
2026-12-19 11:00 | 10940.6 | 4359930.4 | 0 | 0.1 | 1771.3 | 0 | 4347218.6 | 379358.2 | 0 | 0
2026-12-19 12:00 | 13852.5 | 4181834.3 | 0 | 0.1 | 1841.9 | 0 | 4166140.1 | 381163.2 | 0 | 0
2026-12-19 13:00 | 14981.1 | 3613006 | 0 | 0.1 | 1840.8 | 0 | 3596184.2 | 382967.1 | 0 | 0
2026-12-19 14:00 | 13379.4 | 2079396.6 | 0 | 0.1 | 1825.5 | 0 | 2064191.8 | 384755.9 | 0 | 0
2026-12-19 15:00 | 12630.5 | 939834.5 | 0 | 0.1 | 1798.8 | 0 | 925405.3 | 386518.6 | 0 | 0
2026-12-19 16:00 | 12030.3 | 700621.3 | 0 | 0.1 | 1756.1 | 0 | 686835.1 | 388239.4 | 0 | 0
2026-12-19 17:00 | 12887.9 | 1030461.4 | 0 | 0.1 | 1864.9 | 0 | 1015708.8 | 390066.9 | 0 | 0
2026-12-19 18:00 | 15521.9 | 1455346.4 | 0 | 0.1 | 1872.3 | 0 | 1437952.4 | 391901.6 | 0 | 0
2026-12-19 19:00 | 19914.7 | 1640689.5 | 0 | 0.1 | 1862.6 | 0 | 1618912.3 | 393726.8 | 0 | 0
2026-12-19 20:00 | 24565.2 | 1206104.9 | 0 | 0.2 | 1855.1 | 0 | 1179684.7 | 395544.6 | 0 | 0
2026-12-19 21:00 | 30697 | 1681128.4 | 0 | 0.2 | 1839.9 | 0 | 1648591.7 | 397347.5 | 0 | 0
2026-12-19 22:00 | 25936.4 | 4700660.2 | 0 | 0.2 | 1924.2 | 0 | 4672799.7 | 399233.1 | 0 | 0
2026-12-19 23:00 | 15174.5 | 6559937.3 | 0 | 0.1 | 1934.9 | 0 | 6542828 | 401129.1 | 0 | 0
2026-12-20 | 5711.3 | 7681915.6 | 0 | 0.1 | 1931.7 | 0 | 7674272.8 | 403022 | 0 | 0
2026-12-20 01:00 | 5892.3 | 6894961.7 | 0 | 0.1 | 1934.8 | 0 | 6887134.7 | 404918 | 0 | 0
2026-12-20 02:00 | 6923.4 | 4608343.5 | 0 | 0.1 | 1930 | 0 | 4599490.2 | 406809.3 | 0 | 0
2026-12-20 03:00 | 6442 | 2608011.4 | 0 | 0.1 | 2014.1 | 0 | 2599555.5 | 408783 | 0 | 0
2026-12-20 04:00 | 6590.5 | 1013952.2 | 0 | 0.1 | 2022.8 | 0 | 1005339 | 410765.2 | 0 | 0
2026-12-20 05:00 | 6635.2 | 201743.6 | 0 | 0.1 | 1753.1 | 0 | 193355.4 | 412483.2 | 0 | 0
2026-12-20 06:00 | 6476.3 | 36808.3 | 0 | 0.1 | 1681.9 | 0 | 28650.3 | 414131.3 | 0 | 0
2026-12-20 07:00 | 8230.9 | 0 | 0 | 8230.8 | 0 | 0 | 0 | 405732.5 | 0 | 0
2026-12-20 08:00 | 12557.1 | 0 | 0 | 12557 | 0 | 0 | 0 | 392919.2 | 0 | 0
2026-12-20 09:00 | 10714.6 | 0 | 0 | 10714.6 | 0 | 0 | 0 | 381986 | 0 | 0
2026-12-20 10:00 | 11913.7 | 0 | 0 | 11913.7 | 0 | 0 | 0 | 369829.2 | 0 | 0
2026-12-20 11:00 | 11958.1 | 46338.8 | 0 | 0.1 | 1720.4 | 0 | 32660.4 | 371515 | 0 | 0
2026-12-20 12:00 | 13263.4 | 194491 | 0 | 0.1 | 1782.7 | 0 | 179445 | 373261.9 | 0 | 0
2026-12-20 13:00 | 14358.3 | 841830.1 | 0 | 0.1 | 2148.4 | 0 | 825323.6 | 375367.3 | 0 | 0
2026-12-20 14:00 | 13518.8 | 1297220.5 | 0 | 0.1 | 2171.5 | 0 | 1281530.4 | 377495.2 | 0 | 0
2026-12-20 15:00 | 20155.7 | 1595550.2 | 0 | 0.1 | 2163.5 | 0 | 1573231.1 | 379615.3 | 0 | 0
2026-12-20 16:00 | 11757.3 | 2126679 | 0 | 0.1 | 2163.7 | 0 | 2112758.1 | 381735.5 | 0 | 0
2026-12-20 17:00 | 12248.4 | 2919631.5 | 0 | 0.1 | 2156.5 | 0 | 2905226.8 | 383848.7 | 0 | 0
2026-12-20 18:00 | 15452.5 | 3181087.8 | 0 | 0.1 | 2256.1 | 0 | 3163379.4 | 386059.6 | 0 | 0
2026-12-20 19:00 | 20291.2 | 3019007 | 0 | 0.1 | 2269.1 | 0 | 2996446.8 | 388283.1 | 0 | 0
2026-12-20 20:00 | 25564 | 2565530.4 | 0 | 0.2 | 2267.1 | 0 | 2537699.5 | 390504.7 | 0 | 0
2026-12-20 21:00 | 29142.1 | 1783118.8 | 0 | 0.2 | 2270.2 | 0 | 1751706.7 | 392729.3 | 0 | 0
2026-12-20 22:00 | 25161.3 | 1448607.6 | 0 | 0.2 | 2269.2 | 0 | 1421177.2 | 394953 | 0 | 0
2026-12-20 23:00 | 15324 | 1413098.3 | 0 | 0.1 | 2392 | 0 | 1395382.5 | 397297.1 | 0 | 0
2026-12-21 | 5204.3 | 1739021.4 | 0 | 0.1 | 2421.8 | 0 | 1731395.4 | 399670.3 | 0 | 0
2026-12-21 01:00 | 5345.2 | 2302226.7 | 0 | 0.1 | 2429.1 | 0 | 2294452.5 | 402050.7 | 0 | 0
2026-12-21 02:00 | 5904.7 | 2452766.5 | 0 | 0.1 | 2445 | 0 | 2444416.9 | 404446.7 | 0 | 0
2026-12-21 03:00 | 6347 | 2041024.2 | 0 | 0.1 | 2451.5 | 0 | 2032225.8 | 406849.2 | 0 | 0
2026-12-21 04:00 | 6347.6 | 1187968.7 | 0 | 0.1 | 2568.5 | 0 | 1179052.8 | 409366.2 | 0 | 0
2026-12-21 05:00 | 6936.9 | 631949.3 | 0 | 0.1 | 2367.6 | 0 | 622644.9 | 411686.3 | 0 | 0
2026-12-21 06:00 | 7156.6 | 1016965.4 | 0 | 0.1 | 2594.5 | 0 | 1007214.4 | 414228.8 | 0 | 0
2026-12-21 07:00 | 9904.7 | 377530.9 | 0 | 0.1 | 2364.4 | 0 | 365262 | 416545.7 | 0 | 0
2026-12-21 08:00 | 11361 | 123034 | 0 | 0.1 | 2288 | 0 | 109385 | 418787.9 | 0 | 0
2026-12-21 09:00 | 11597.4 | 45855.4 | 0 | 0.1 | 2301.5 | 0 | 31956.6 | 421043.2 | 0 | 0
2026-12-21 10:00 | 13882.9 | 0 | 0 | 13882.9 | 0 | 0 | 0 | 406877.1 | 0 | 0
2026-12-21 11:00 | 13649.5 | 0 | 0 | 13649.5 | 0 | 0 | 0 | 392949 | 0 | 0
2026-12-21 12:00 | 14890 | 0 | 0 | 14890 | 0 | 0 | 0 | 377755.1 | 0 | 0
2026-12-21 13:00 | 14472.2 | 0 | 0 | 14472.2 | 0 | 0 | 0 | 362987.6 | 0 | 0
2026-12-21 14:00 | 14513.5 | 0 | 0 | 14513.5 | 0 | 0 | 0 | 348177.9 | 0 | 0
2026-12-21 15:00 | 12107.6 | 0 | 0 | 12107.6 | 0 | 0 | 0 | 335823.3 | 0 | 0
2026-12-21 16:00 | 19372.8 | 7744.9 | 0 | 11628.2 | 0.1 | 0 | 0.2 | 323957.9 | 0 | 0
2026-12-21 17:00 | 12934.9 | 169262.6 | 0 | 0.1 | 2756.1 | 0 | 153571.8 | 326658.8 | 0 | 0
2026-12-21 18:00 | 15503.1 | 795997.3 | 0 | 0.1 | 3011 | 0 | 777483.4 | 329609.4 | 0 | 0
2026-12-21 19:00 | 20379.9 | 1305527.9 | 0 | 0.1 | 3286.9 | 0 | 1281861.2 | 332830.4 | 0 | 0
2026-12-21 20:00 | 25291.3 | 1423709.6 | 0 | 0.1 | 3294.3 | 0 | 1395124.1 | 336058.7 | 0 | 0
2026-12-21 21:00 | 29271.3 | 1064222.4 | 0 | 0.2 | 3238.7 | 0 | 1031712.6 | 339232.5 | 0 | 0
2026-12-21 22:00 | 24826.5 | 547997.9 | 0 | 0.1 | 2848.1 | 0 | 520323.5 | 342023.5 | 0 | 0
2026-12-21 23:00 | 15036.6 | 207730.4 | 0 | 0.1 | 2781.7 | 0 | 189912.3 | 344749.5 | 0 | 0
2026-12-22 | 5284.5 | 188108.3 | 0 | 0.1 | 2933.7 | 0 | 179890.2 | 347624.4 | 0 | 0
2026-12-22 01:00 | 5572 | 214373.4 | 0 | 0.1 | 2940.6 | 0 | 205860.9 | 350506.1 | 0 | 0
2026-12-22 02:00 | 5942.2 | 514437.7 | 0 | 0.1 | 2984.8 | 0 | 505510.9 | 353431.1 | 0 | 0
2026-12-22 03:00 | 6146.1 | 718725.1 | 0 | 0.1 | 3210.4 | 0 | 709368.6 | 356577.2 | 0 | 0
2026-12-22 04:00 | 6064.7 | 650951.5 | 0 | 0.1 | 2974.9 | 0 | 641912.1 | 359492.5 | 0 | 0
2026-12-22 05:00 | 6663.9 | 760516.1 | 0 | 0.1 | 3817.9 | 0 | 750034.4 | 363233.9 | 0 | 0
2026-12-22 06:00 | 7132.7 | 1436679.8 | 0 | 0.1 | 3943.1 | 0 | 1425604.1 | 367098.1 | 0 | 0
2026-12-22 07:00 | 9624.1 | 512465.2 | 0 | 0.1 | 3149.2 | 0 | 499692 | 370184.2 | 0 | 0
2026-12-22 08:00 | 9116.6 | 153603.4 | 0 | 0.1 | 3046.8 | 0 | 141440.1 | 373170 | 0 | 0
2026-12-22 09:00 | 8109.9 | 108924.2 | 0 | 0.1 | 2976.3 | 0 | 97838.1 | 376086.7 | 0 | 0
2026-12-22 10:00 | 8311.6 | 91076.2 | 0 | 0.1 | 3121.3 | 0 | 79643.4 | 379145.5 | 0 | 0
2026-12-22 11:00 | 9307.7 | 72146.3 | 0 | 0.1 | 3022.6 | 0 | 59816.2 | 382107.5 | 0 | 0
2026-12-22 12:00 | 11343 | 47541.7 | 0 | 0.1 | 2847.4 | 0 | 33351.4 | 384897.8 | 0 | 0
2026-12-22 13:00 | 12887.5 | 14742.9 | 0 | 0.1 | 622.3 | 0 | 1233.3 | 385507.5 | 0 | 0
2026-12-22 14:00 | 11730.5 | 0 | 0 | 11730.5 | 0 | 0 | 0 | 373537.6 | 0 | 0
2026-12-22 15:00 | 10539.4 | 0 | 0 | 10539.4 | 0 | 0 | 0 | 362783.1 | 0 | 0
2026-12-22 16:00 | 10556.2 | 0 | 0 | 10556.2 | 0 | 0 | 0 | 352011.5 | 0 | 0
2026-12-22 17:00 | 11863.6 | 0 | 0 | 11863.5 | 0 | 0 | 0 | 339905.8 | 0 | 0
2026-12-22 18:00 | 15787.3 | 38573.1 | 0 | 0.1 | 2712.2 | 0 | 20073.8 | 342563.7 | 0 | 0
2026-12-22 19:00 | 19693 | 92983 | 0 | 0.1 | 2905.6 | 0 | 70384.5 | 345411 | 0 | 0
2026-12-22 20:00 | 24946.4 | 125336.2 | 0 | 0.1 | 3441.5 | 0 | 96948.4 | 348783.6 | 0 | 0
2026-12-22 21:00 | 30853.4 | 130060.8 | 0 | 0.2 | 3305 | 0 | 95902.5 | 352022.3 | 0 | 0
2026-12-22 22:00 | 25857 | 109526.7 | 0 | 0.1 | 3190.2 | 0 | 80479.6 | 355148.6 | 0 | 0
2026-12-22 23:00 | 15086.6 | 70469 | 0 | 0.1 | 3027.4 | 0 | 52355.1 | 358115.4 | 0 | 0
2026-12-23 | 5868 | 26978.4 | 0 | 0.1 | 2608.2 | 0 | 18502.3 | 360671.3 | 0 | 0
2026-12-23 01:00 | 5829.7 | 0 | 0 | 5829.7 | 0 | 0 | 0 | 354722.6 | 0 | 0
2026-12-23 02:00 | 6380.4 | 25041.5 | 0 | 0.1 | 2695.9 | 0 | 15965.4 | 357364.4 | 0 | 0
2026-12-23 03:00 | 6638.8 | 105767.2 | 0 | 0.1 | 3230.2 | 0 | 95898.3 | 360529.9 | 0 | 0
2026-12-23 04:00 | 7245.6 | 201050.9 | 0 | 0.1 | 3205.1 | 0 | 190600.4 | 363670.7 | 0 | 0
2026-12-23 05:00 | 7263.8 | 161712.1 | 0 | 0.1 | 3077.9 | 0 | 151370.6 | 366686.9 | 0 | 0
2026-12-23 06:00 | 6924.9 | 85255 | 0 | 0.1 | 3463.3 | 0 | 74866.9 | 370080.9 | 0 | 0
2026-12-23 07:00 | 9113.3 | 0 | 0 | 9113.3 | 0 | 0 | 0 | 360781.7 | 0 | 0
2026-12-23 08:00 | 9751.5 | 0 | 0 | 9751.5 | 0 | 0 | 0 | 350831.2 | 0 | 0
2026-12-23 09:00 | 8952.7 | 0 | 0 | 8952.7 | 0 | 0 | 0 | 341695.8 | 0 | 0
2026-12-23 10:00 | 10144.6 | 0 | 0 | 10144.5 | 0 | 0 | 0 | 331344.3 | 0 | 0
2026-12-23 11:00 | 11439.9 | 93978 | 0 | 0.1 | 3412 | 0 | 79126.2 | 334687.9 | 0 | 0
2026-12-23 12:00 | 13530.5 | 163242.4 | 0 | 0.1 | 3419.7 | 0 | 146292.3 | 338039.1 | 0 | 0
2026-12-23 13:00 | 13719.4 | 178454.2 | 0 | 0.1 | 3393.4 | 0 | 161341.5 | 341364.5 | 0 | 0
2026-12-23 14:00 | 12603.9 | 146397.3 | 0 | 0.1 | 3349.8 | 0 | 130443.7 | 344647.1 | 0 | 0
2026-12-23 15:00 | 11233.7 | 126617.6 | 0 | 0.1 | 3307.7 | 0 | 112076.4 | 347888.6 | 0 | 0
2026-12-23 16:00 | 11344.4 | 173026.7 | 0 | 0.1 | 3564.4 | 0 | 158118.1 | 351381.6 | 0 | 0
2026-12-23 17:00 | 13724.4 | 1156116.8 | 0 | 0.1 | 4335.9 | 0 | 1138056.6 | 355630.6 | 0 | 0
2026-12-23 18:00 | 17383.7 | 3561901.8 | 0 | 0.1 | 4206.2 | 0 | 3540312 | 359752.6 | 0 | 0
2026-12-23 19:00 | 22572.2 | 1855996.8 | 0 | 0.1 | 4104.4 | 0 | 1829320.4 | 363774.7 | 0 | 0
2026-12-23 20:00 | 26695.9 | 745372.7 | 0 | 0.1 | 3920.8 | 0 | 714756.2 | 367616.9 | 0 | 0
2026-12-23 21:00 | 31083.3 | 400530.1 | 0 | 0.2 | 3594.4 | 0 | 365852.6 | 371139.3 | 0 | 0
2026-12-23 22:00 | 26614.5 | 55600.5 | 0 | 0.2 | 3124.7 | 0 | 25861.5 | 374201.3 | 0 | 0
2026-12-23 23:00 | 16845.1 | 926.7 | 0 | 15918.8 | 0.2 | 0 | 0.2 | 357957.9 | 0 | 0
2026-12-24 | 5795.3 | 125319.4 | 0 | 0.1 | 3266.7 | 0 | 116257.5 | 361159.2 | 0 | 0
2026-12-24 01:00 | 5545 | 171040.7 | 0 | 0.1 | 3184.8 | 0 | 162311 | 364280.2 | 0 | 0
2026-12-24 02:00 | 5893.9 | 114039.4 | 0 | 0.1 | 3551.3 | 0 | 104594.4 | 367760.3 | 0 | 0
2026-12-24 03:00 | 6376.4 | 81225.4 | 0 | 0.1 | 3395.9 | 0 | 71453.2 | 371088.2 | 0 | 0
2026-12-24 04:00 | 6332.9 | 72062.1 | 0 | 0.1 | 3289.2 | 0 | 62440.1 | 374311.5 | 0 | 0
2026-12-24 05:00 | 6723.2 | 103690.9 | 0 | 0.1 | 3271.3 | 0 | 93696.5 | 377517.3 | 0 | 0
2026-12-24 06:00 | 6514.7 | 130282.9 | 0 | 0.1 | 3159.3 | 0 | 120609 | 380613.3 | 0 | 0
2026-12-24 07:00 | 10299.7 | 64124.3 | 0 | 0.1 | 3396.9 | 0 | 50427.8 | 383942.2 | 0 | 0
2026-12-24 08:00 | 10743.9 | 0 | 0 | 10743.9 | 0 | 0 | 0 | 372979.1 | 0 | 0
2026-12-24 09:00 | 9188 | 0 | 0 | 9188 | 0 | 0 | 0 | 363603.6 | 0 | 0
2026-12-24 10:00 | 9499 | 0 | 0 | 9499 | 0 | 0 | 0 | 353910.7 | 0 | 0
2026-12-24 11:00 | 9726.2 | 0 | 0 | 9726.2 | 0 | 0 | 0 | 343986 | 0 | 0
2026-12-24 12:00 | 12493.6 | 0 | 0 | 12493.6 | 0 | 0 | 0 | 331237.5 | 0 | 0
2026-12-24 13:00 | 14497.8 | 0 | 0 | 14497.8 | 0 | 0 | 0 | 316443.8 | 0 | 0
2026-12-24 14:00 | 13623.2 | 0 | 0 | 13623.2 | 0 | 0 | 0 | 302542.6 | 0 | 0
2026-12-24 15:00 | 12591.9 | 55558.7 | 0 | 0.1 | 3095.5 | 0 | 39871.4 | 305576.1 | 0 | 0
2026-12-24 16:00 | 12606.7 | 158157 | 0 | 0.1 | 3230.9 | 0 | 142319.6 | 308742.2 | 0 | 0
2026-12-24 17:00 | 12803.1 | 782891.1 | 0 | 0.1 | 3819.5 | 0 | 766268.6 | 312485.2 | 0 | 0
2026-12-24 18:00 | 16672.4 | 2042810.4 | 0 | 0.1 | 3831.8 | 0 | 2022306.3 | 316240.3 | 0 | 0
2026-12-24 19:00 | 21980.2 | 3767996.4 | 0 | 0.1 | 3756.9 | 0 | 3742259.4 | 319921.9 | 0 | 0
2026-12-24 20:00 | 25950.5 | 4658138.8 | 0 | 0.2 | 3706.8 | 0 | 4628481.6 | 323554.4 | 0 | 0
2026-12-24 21:00 | 29261 | 3444104.3 | 0 | 0.2 | 3647.1 | 0 | 3411196.3 | 327128.4 | 0 | 0
2026-12-24 22:00 | 23566.6 | 1849133.5 | 0 | 0.1 | 3801.4 | 0 | 1821765.6 | 330853.7 | 0 | 0
2026-12-24 23:00 | 15535.5 | 1457116.8 | 0 | 0.1 | 3785.5 | 0 | 1437795.9 | 334563.4 | 0 | 0
2026-12-25 | 6155.1 | 1003671.1 | 0 | 0.1 | 3728.7 | 0 | 993787.5 | 338217.4 | 0 | 0
2026-12-25 01:00 | 5883.5 | 736438.3 | 0 | 0.1 | 3693.4 | 0 | 726861.5 | 341836.8 | 0 | 0
2026-12-25 02:00 | 6249.1 | 955985.9 | 0 | 0.1 | 3661.4 | 0 | 946075.5 | 345424.9 | 0 | 0
2026-12-25 03:00 | 6423.7 | 875484.6 | 0 | 0.1 | 3758.7 | 0 | 865302.3 | 349108.3 | 0 | 0
2026-12-25 04:00 | 6603.2 | 297308.3 | 0 | 0.1 | 3400.3 | 0 | 287304.9 | 352440.5 | 0 | 0
2026-12-25 05:00 | 6972.7 | 133195.5 | 0 | 0.1 | 3251.7 | 0 | 122971.2 | 355627.1 | 0 | 0
2026-12-25 06:00 | 6258.2 | 101219.5 | 0 | 0.1 | 3126.5 | 0 | 91834.8 | 358691 | 0 | 0
2026-12-25 07:00 | 8614.1 | 64426.4 | 0 | 0.1 | 2926.5 | 0 | 52885.9 | 361558.9 | 0 | 0
2026-12-25 08:00 | 9209.9 | 44470.9 | 0 | 0.1 | 3240.9 | 0 | 32020.2 | 364734.9 | 0 | 0
2026-12-25 09:00 | 8287.6 | 61183.9 | 0 | 0.1 | 3282.1 | 0 | 49614.4 | 367951.2 | 0 | 0
2026-12-25 10:00 | 9097.9 | 103398 | 0 | 0.1 | 3364.1 | 0 | 90936.1 | 371247.9 | 0 | 0
2026-12-25 11:00 | 10511.1 | 185911.7 | 0 | 0.1 | 3423.3 | 0 | 171977.6 | 374602.5 | 0 | 0
2026-12-25 12:00 | 12438.2 | 728093 | 0 | 0.1 | 3655 | 0 | 712000 | 378184.3 | 0 | 0
2026-12-25 13:00 | 13473.7 | 1096657.8 | 0 | 0.1 | 3984.4 | 0 | 1079199.9 | 382088.8 | 0 | 0
2026-12-25 14:00 | 13280.6 | 1066662.3 | 0 | 0.1 | 4010.6 | 0 | 1049371.2 | 386019.1 | 0 | 0
2026-12-25 15:00 | 12692.8 | 1175865.1 | 0 | 0.1 | 3992.1 | 0 | 1159180.4 | 389931.2 | 0 | 0
2026-12-25 16:00 | 11449 | 2023122.2 | 0 | 0.1 | 4008.9 | 0 | 2007664.4 | 393859.8 | 0 | 0
2026-12-25 17:00 | 12766.7 | 3294210.6 | 0 | 0.1 | 3997.5 | 0 | 3277446.6 | 397777.2 | 0 | 0
2026-12-25 18:00 | 15075.8 | 3711186.6 | 0 | 0.1 | 4214.6 | 0 | 3691896.4 | 401907.4 | 0 | 0
2026-12-25 19:00 | 19785.3 | 2610420.1 | 0 | 0.1 | 4266 | 0 | 2586369 | 406087.9 | 0 | 0
2026-12-25 20:00 | 25536 | 1255340.7 | 0 | 0.2 | 4236.7 | 0 | 1225568.1 | 410239.7 | 0 | 0
2026-12-25 21:00 | 29517.8 | 651728.7 | 0 | 0.2 | 3857.5 | 0 | 618353.6 | 414019.9 | 0 | 0
2026-12-25 22:00 | 26317.3 | 217531 | 0 | 0.2 | 3788.7 | 0 | 187425.2 | 417732.6 | 0 | 0
2026-12-25 23:00 | 15875.5 | 159695.3 | 0 | 0.1 | 3898.9 | 0 | 139921 | 421553.4 | 0 | 0
2026-12-26 | 5456.7 | 94733.5 | 0 | 0.1 | 3845.4 | 0 | 85431.4 | 425321.8 | 0 | 0
2026-12-26 01:00 | 5404.2 | 40484.4 | 0 | 0.1 | 3518.8 | 0 | 31561.4 | 428770.2 | 0 | 0
2026-12-26 02:00 | 5799 | 17542.5 | 0 | 0.1 | 2465.2 | 0 | 9278.4 | 431185.9 | 0 | 0
2026-12-26 03:00 | 6140.9 | 0 | 0 | 6140.9 | 0 | 0 | 0 | 424919.7 | 0 | 0
2026-12-26 04:00 | 6407 | 0 | 0 | 6407 | 0 | 0 | 0 | 418381.9 | 0 | 0
2026-12-26 05:00 | 6345.1 | 0 | 0 | 6345.1 | 0 | 0 | 0 | 411907.3 | 0 | 0
2026-12-26 06:00 | 6543.9 | 0 | 0 | 6543.8 | 0 | 0 | 0 | 405230 | 0 | 0
2026-12-26 07:00 | 9424.7 | 0 | 0 | 9424.7 | 0 | 0 | 0 | 395612.9 | 0 | 0
2026-12-26 08:00 | 9210.4 | 0 | 0 | 9210.4 | 0 | 0 | 0 | 386214.6 | 0 | 0
2026-12-26 09:00 | 8003.4 | 0 | 0 | 8003.4 | 0 | 0 | 0 | 378047.9 | 0 | 0
2026-12-26 10:00 | 9041.2 | 0 | 0 | 9041.2 | 0 | 0 | 0 | 368822.1 | 0 | 0
2026-12-26 11:00 | 9522.3 | 0 | 0 | 9522.3 | 0 | 0 | 0 | 359105.5 | 0 | 0
2026-12-26 12:00 | 21821.3 | 0 | 0 | 21821.3 | 0 | 0 | 0 | 336838.9 | 0 | 0
2026-12-26 13:00 | 14170.9 | 0 | 0 | 14170.9 | 0 | 0 | 0 | 322378.8 | 0 | 0
2026-12-26 14:00 | 12154 | 0 | 0 | 12154 | 0 | 0 | 0 | 309976.8 | 0 | 0
2026-12-26 15:00 | 11420.1 | 0 | 0 | 11420.1 | 0 | 0 | 0 | 298323.7 | 0 | 0
2026-12-26 16:00 | 11056.9 | 0 | 0 | 11056.9 | 0 | 0 | 0 | 287041.1 | 0 | 0
2026-12-26 17:00 | 11829.4 | 0 | 0 | 11829.4 | 0 | 0 | 0 | 274970.3 | 0 | 0
2026-12-26 18:00 | 15469.7 | 0 | 0 | 15469.7 | 0 | 0 | 0 | 259184.9 | 0 | 0
2026-12-26 19:00 | 21202.4 | 118955.4 | 0 | 0.2 | 4170.7 | 0 | 93582.3 | 263272.1 | 0 | 0
2026-12-26 20:00 | 26118.4 | 205714 | 0 | 0.2 | 4150.3 | 0 | 175445.4 | 267339.3 | 0 | 0
2026-12-26 21:00 | 29222.9 | 222987.5 | 0 | 0.2 | 4061.4 | 0 | 189703.3 | 271319.3 | 0 | 0
2026-12-26 22:00 | 25571.6 | 187699.2 | 0 | 0.2 | 3958.8 | 0 | 158169 | 275198.7 | 0 | 0
2026-12-26 23:00 | 15311.4 | 164897.8 | 0 | 0.1 | 3864.7 | 0 | 145721.8 | 278986 | 0 | 0
2026-12-27 | 6078 | 176841 | 0 | 0.1 | 3967.2 | 0 | 166795.9 | 282873.7 | 0 | 0
2026-12-27 01:00 | 6273.9 | 390120.4 | 0 | 0.1 | 3993.8 | 0 | 379852.9 | 286787.6 | 0 | 0
2026-12-27 02:00 | 6109.1 | 1115114.4 | 0 | 0.1 | 4268.6 | 0 | 1104736.9 | 290970.7 | 0 | 0
2026-12-27 03:00 | 6372.6 | 1617409.7 | 0 | 0.1 | 4227.9 | 0 | 1606809.4 | 295113.9 | 0 | 0
2026-12-27 04:00 | 6205.5 | 1386917.5 | 0 | 0.1 | 4150.2 | 0 | 1376562 | 299180.9 | 0 | 0
2026-12-27 05:00 | 6364.6 | 743632.8 | 0 | 0.1 | 4237.1 | 0 | 733031.3 | 303333.2 | 0 | 0
2026-12-27 06:00 | 6358 | 1373777.4 | 0 | 0.1 | 4207.7 | 0 | 1363211.7 | 307456.6 | 0 | 0
2026-12-27 07:00 | 9710.1 | 1742568.5 | 0 | 0.1 | 4133.2 | 0 | 1728725.3 | 311507.1 | 0 | 0
2026-12-27 08:00 | 10900.3 | 1552550.3 | 0 | 0.1 | 4069.8 | 0 | 1537580.3 | 315495.3 | 0 | 0
2026-12-27 09:00 | 10287.9 | 1251846.1 | 0 | 0.1 | 3998.1 | 0 | 1237560.2 | 319413.4 | 0 | 0
2026-12-27 10:00 | 14921 | 1288378.6 | 0 | 0.1 | 4091.8 | 0 | 1269365.8 | 323423.2 | 0 | 0
2026-12-27 11:00 | 11103.7 | 1522533.2 | 0 | 0.1 | 4067 | 0 | 1507362.7 | 327408.8 | 0 | 0
2026-12-27 12:00 | 12321.2 | 1784499.8 | 0 | 0.1 | 4008.9 | 0 | 1768169.8 | 331337.4 | 0 | 0
2026-12-27 13:00 | 19664.3 | 2286703 | 0 | 0.1 | 3970.7 | 0 | 2263068.2 | 335228.6 | 0 | 0
2026-12-27 14:00 | 12257.1 | 2096553.8 | 0 | 0.1 | 3921.5 | 0 | 2080375.4 | 339071.5 | 0 | 0
2026-12-27 15:00 | 12391.4 | 1430797.2 | 0 | 0.1 | 3981.8 | 0 | 1414424.1 | 342973.5 | 0 | 0
2026-12-27 16:00 | 11277.6 | 1043041 | 0 | 0.1 | 3932.4 | 0 | 1027831.1 | 346827.1 | 0 | 0
2026-12-27 17:00 | 12483.2 | 672862.1 | 0 | 0.1 | 3540.2 | 0 | 656838.7 | 350296.4 | 0 | 0
2026-12-27 18:00 | 15481.2 | 476302.6 | 0 | 0.1 | 3498.5 | 0 | 457323.1 | 353724.8 | 0 | 0
2026-12-27 19:00 | 20259.2 | 428266.7 | 0 | 0.1 | 3481.9 | 0 | 404525.7 | 357136.9 | 0 | 0
2026-12-27 20:00 | 25493.5 | 810985.5 | 0 | 0.2 | 4040.9 | 0 | 781451.2 | 361096.9 | 0 | 0
2026-12-27 21:00 | 29881.3 | 1568523.8 | 0 | 0.2 | 4102.3 | 0 | 1534540.4 | 365117 | 0 | 0
2026-12-27 22:00 | 25448.4 | 2938968.6 | 0 | 0.2 | 4097 | 0 | 2909423.4 | 369131.9 | 0 | 0
2026-12-27 23:00 | 15620.4 | 4250635.7 | 0 | 0.1 | 4110.3 | 0 | 4230905.1 | 373159.8 | 0 | 0
2026-12-28 | 5497.1 | 4974058.4 | 0 | 0.1 | 4111.5 | 0 | 4964449.9 | 377189 | 0 | 0
2026-12-28 01:00 | 5701.9 | 5518602.4 | 0 | 0.1 | 4311.5 | 0 | 5508589 | 381414.2 | 0 | 0
2026-12-28 02:00 | 6181.8 | 5430445.1 | 0 | 0.1 | 4356.3 | 0 | 5419907.1 | 385683.3 | 0 | 0
2026-12-28 03:00 | 5863.8 | 5475255.4 | 0 | 0.1 | 4364.8 | 0 | 5465026.9 | 389960.7 | 0 | 0
2026-12-28 04:00 | 6137.6 | 4989469.3 | 0 | 0.1 | 4395.2 | 0 | 4978936.6 | 394267.9 | 0 | 0
2026-12-28 05:00 | 6288.8 | 6444214.1 | 0 | 0.1 | 4414.1 | 0 | 6433511.3 | 398593.6 | 0 | 0
2026-12-28 06:00 | 6437 | 7242313.4 | 0 | 0.1 | 4623.1 | 0 | 7231253.4 | 403124.1 | 0 | 0
2026-12-28 07:00 | 8853.3 | 5061109.9 | 0 | 0.1 | 4686.7 | 0 | 5047569.9 | 407717 | 0 | 0
2026-12-28 08:00 | 9160.2 | 1736679.2 | 0 | 0.1 | 4674.9 | 0 | 1722844.3 | 412298.3 | 0 | 0
2026-12-28 09:00 | 9589.8 | 143934.9 | 0 | 0.1 | 4198.9 | 0 | 130146.3 | 416413.1 | 0 | 0
2026-12-28 10:00 | 10740.9 | 0 | 0 | 10740.9 | 0 | 0 | 0 | 405453 | 0 | 0
2026-12-28 11:00 | 12173.1 | 0 | 0 | 12173.1 | 0 | 0 | 0 | 393031.4 | 0 | 0
2026-12-28 12:00 | 13238.4 | 0 | 0 | 13238.4 | 0 | 0 | 0 | 379522.9 | 0 | 0
2026-12-28 13:00 | 14185.7 | 0 | 0 | 14185.6 | 0 | 0 | 0 | 365047.8 | 0 | 0
2026-12-28 14:00 | 12863.2 | 0 | 0 | 12863.2 | 0 | 0 | 0 | 351922.1 | 0 | 0
2026-12-28 15:00 | 12043.7 | 0 | 0 | 12043.7 | 0 | 0 | 0 | 339632.6 | 0 | 0
2026-12-28 16:00 | 10892 | 0 | 0 | 10892 | 0 | 0 | 0 | 328518.4 | 0 | 0
2026-12-28 17:00 | 11988.5 | 0 | 0 | 11988.4 | 0 | 0 | 0 | 316285.3 | 0 | 0
2026-12-28 18:00 | 16553.4 | 0 | 0 | 16553.4 | 0 | 0 | 0 | 299394.1 | 0 | 0
2026-12-28 19:00 | 21253.6 | 0 | 0 | 21253.6 | 0 | 0 | 0 | 277706.7 | 0 | 0
2026-12-28 20:00 | 26577.5 | 0 | 0 | 26577.4 | 0 | 0 | 0 | 250586.9 | 0 | 0
2026-12-28 21:00 | 28308.5 | 0 | 0 | 28308.5 | 0 | 0 | 0 | 221700.8 | 0 | 0
2026-12-28 22:00 | 25130.9 | 8606.1 | 0 | 16525.1 | 0.1 | 0 | 0.2 | 204838.6 | 0 | 0
2026-12-28 23:00 | 15393.1 | 72812.5 | 0 | 0.1 | 3116.5 | 0 | 54303.2 | 207892.6 | 0 | 0
2026-12-29 | 5048.4 | 174108.5 | 0 | 0.1 | 3062.7 | 0 | 165997.5 | 210893.9 | 0 | 0
2026-12-29 01:00 | 5100.3 | 217861.4 | 0 | 0.1 | 2943.1 | 0 | 209818.1 | 213778 | 0 | 0
2026-12-29 02:00 | 5741.6 | 164636.4 | 0 | 0.1 | 3021.4 | 0 | 155873.6 | 216738.8 | 0 | 0
2026-12-29 03:00 | 6030.4 | 105581.1 | 0 | 0.1 | 2872.6 | 0 | 96678.2 | 219553.9 | 0 | 0
2026-12-29 04:00 | 6109.9 | 75329.3 | 0 | 0.1 | 2741.1 | 0 | 66478.5 | 222240 | 0 | 0
2026-12-29 05:00 | 6685.9 | 93234.9 | 0 | 0.1 | 2645.2 | 0 | 83903.9 | 224832.2 | 0 | 0
2026-12-29 06:00 | 6558.9 | 116739.6 | 0 | 0.1 | 2524.7 | 0 | 107656.1 | 227306.2 | 0 | 0
2026-12-29 07:00 | 8526.6 | 99072.8 | 0 | 0.1 | 2634 | 0 | 87912.4 | 229887.4 | 0 | 0
2026-12-29 08:00 | 9017.5 | 75032.2 | 0 | 0.1 | 2510.1 | 0 | 63504.7 | 232347.2 | 0 | 0
2026-12-29 09:00 | 7925.4 | 56212.5 | 0 | 0.1 | 2385.9 | 0 | 45901.3 | 234685.3 | 0 | 0
2026-12-29 10:00 | 7794.4 | 48563.2 | 0 | 0.1 | 2284.4 | 0 | 38484.6 | 236923.8 | 0 | 0
2026-12-29 11:00 | 10073.2 | 45273.9 | 0 | 0.1 | 2155.3 | 0 | 33045.5 | 239035.9 | 0 | 0
2026-12-29 12:00 | 12390.5 | 37108.4 | 0 | 0.1 | 2231.5 | 0 | 22486.5 | 241222.7 | 0 | 0
2026-12-29 13:00 | 13768.4 | 15942 | 0 | 0.1 | 668.1 | 0 | 1505.7 | 241877.2 | 0 | 0
2026-12-29 14:00 | 12908.5 | 0 | 0 | 12908.5 | 0 | 0 | 0 | 228705.3 | 0 | 0
2026-12-29 15:00 | 11868.1 | 0 | 0 | 11868.1 | 0 | 0 | 0 | 216595 | 0 | 0
2026-12-29 16:00 | 11167.7 | 11701.9 | 0 | 0.1 | 180.5 | 0 | 353.8 | 216771.8 | 0 | 0
2026-12-29 17:00 | 12738.7 | 53929.8 | 0 | 0.1 | 2013.9 | 0 | 39177.3 | 218745.3 | 0 | 0
2026-12-29 18:00 | 16595.6 | 87872.5 | 0 | 0.1 | 2007.1 | 0 | 69270 | 220712.1 | 0 | 0
2026-12-29 19:00 | 20706.2 | 108781.1 | 0 | 0.1 | 1948.3 | 0 | 86126.7 | 222621.4 | 0 | 0
2026-12-29 20:00 | 25492.1 | 148533.5 | 0 | 0.2 | 1907.2 | 0 | 121134.3 | 224490.3 | 0 | 0
2026-12-29 21:00 | 29427 | 441279.2 | 0 | 0.2 | 1885.1 | 0 | 409967.2 | 226337.5 | 0 | 0
2026-12-29 22:00 | 24631.2 | 1411259.7 | 0 | 0.1 | 2173.5 | 0 | 1384455.2 | 228467.4 | 0 | 0
2026-12-29 23:00 | 15390.2 | 2330374.9 | 0 | 0.1 | 2156.3 | 0 | 2312828.5 | 230580.4 | 0 | 0
2026-12-30 | 5080.5 | 2810957.6 | 0 | 0.1 | 2096.9 | 0 | 2803780.4 | 232635.2 | 0 | 0
2026-12-30 01:00 | 5501.4 | 3208993.2 | 0 | 0.1 | 2043.8 | 0 | 3201448.1 | 234638 | 0 | 0
2026-12-30 02:00 | 5951.3 | 3574162.6 | 0 | 0.1 | 1988.3 | 0 | 3566223 | 236586.5 | 0 | 0
2026-12-30 03:00 | 5823 | 3979084.7 | 0 | 0.1 | 2061.3 | 0 | 3971200.5 | 238606.5 | 0 | 0
2026-12-30 04:00 | 6150.7 | 4581045.9 | 0 | 0.1 | 2026 | 0 | 4572869.2 | 240591.9 | 0 | 0
2026-12-30 05:00 | 6536 | 6955944.9 | 0 | 0.1 | 1965.6 | 0 | 6947443.4 | 242518.1 | 0 | 0
2026-12-30 06:00 | 6743.9 | 5759886.7 | 0 | 0.1 | 1916.9 | 0 | 5751225.9 | 244396.6 | 0 | 0
2026-12-30 07:00 | 9334.7 | 2801317.1 | 0 | 0.1 | 1863.6 | 0 | 2790119 | 246222.7 | 0 | 0
2026-12-30 08:00 | 9456.4 | 731212.4 | 0 | 0.1 | 1845.9 | 0 | 719910.3 | 248031.6 | 0 | 0
2026-12-30 09:00 | 8887.5 | 93300.6 | 0 | 0.1 | 1635.5 | 0 | 82777.7 | 249634.3 | 0 | 0
2026-12-30 10:00 | 9418.5 | 0 | 0 | 9418.5 | 0 | 0 | 0 | 240023.6 | 0 | 0
2026-12-30 11:00 | 9447.4 | 0 | 0 | 9447.4 | 0 | 0 | 0 | 230383.5 | 0 | 0
2026-12-30 12:00 | 11499.7 | 0 | 0 | 11499.7 | 0 | 0 | 0 | 218649.1 | 0 | 0
2026-12-30 13:00 | 12237.3 | 0 | 0 | 12237.3 | 0 | 0 | 0 | 206162.1 | 0 | 0
2026-12-30 14:00 | 11529 | 0 | 0 | 11529 | 0 | 0 | 0 | 194397.9 | 0 | 0
2026-12-30 15:00 | 10708.7 | 0 | 0 | 10708.7 | 0 | 0 | 0 | 183470.6 | 0 | 0
2026-12-30 16:00 | 9943.9 | 0 | 0 | 9943.9 | 0 | 0 | 0 | 173323.8 | 0 | 0
2026-12-30 17:00 | 11558.8 | 85203.8 | 0 | 0.1 | 1229 | 0 | 72416.2 | 174528.1 | 0 | 0
2026-12-30 18:00 | 17322.7 | 208915.4 | 0 | 0.1 | 1256.9 | 0 | 190335.9 | 175759.8 | 0 | 0
2026-12-30 19:00 | 20891.1 | 755823.7 | 0 | 0.1 | 1316.8 | 0 | 733615.9 | 177050.1 | 0 | 0
2026-12-30 20:00 | 25602.2 | 724501.7 | 0 | 0.2 | 1274.9 | 0 | 697624.7 | 178299.4 | 0 | 0
2026-12-30 21:00 | 29580.4 | 254566.1 | 0 | 0.2 | 1150.3 | 0 | 223835.6 | 179426.6 | 0 | 0
2026-12-30 22:00 | 25567 | 160231.6 | 0 | 0.2 | 1097.8 | 0 | 133567 | 180502.2 | 0 | 0
2026-12-30 23:00 | 15247 | 106575.6 | 0 | 0.1 | 1105 | 0 | 90223.6 | 181585 | 0 | 0
2026-12-31 | 5626.9 | 77580.6 | 0 | 0.1 | 1071.5 | 0 | 70882.4 | 182635 | 0 | 0
2026-12-31 01:00 | 5758.1 | 114144.8 | 0 | 0.1 | 1026.2 | 0 | 107360.6 | 183640.6 | 0 | 0
2026-12-31 02:00 | 5976.1 | 160122.9 | 0 | 0.1 | 983.8 | 0 | 153163.1 | 184604.6 | 0 | 0
2026-12-31 03:00 | 6283 | 128696.4 | 0 | 0.1 | 934.1 | 0 | 121479.4 | 185519.9 | 0 | 0
2026-12-31 04:00 | 6758.7 | 7963.9 | 0 | 0.1 | 402.9 | 0 | 802.4 | 185914.6 | 0 | 0
2026-12-31 05:00 | 6847.8 | 0 | 0 | 6847.8 | 0 | 0 | 0 | 178927.1 | 0 | 0
2026-12-31 06:00 | 6799 | 0 | 0 | 6799 | 0 | 0 | 0 | 171989.3 | 0 | 0
2026-12-31 07:00 | 10013.5 | 0 | 0 | 10013.5 | 0 | 0 | 0 | 161771.4 | 0 | 0
2026-12-31 08:00 | 11319 | 0 | 0 | 11319 | 0 | 0 | 0 | 150221.5 | 0 | 0
2026-12-31 09:00 | 9965.2 | 0 | 0 | 9965.2 | 0 | 0 | 0 | 140052.9 | 0 | 0
2026-12-31 10:00 | 11234.7 | 0 | 0 | 11234.7 | 0 | 0 | 0 | 128589 | 0 | 0
2026-12-31 11:00 | 11971.5 | 0 | 0 | 11971.5 | 0 | 0 | 0 | 116373.2 | 0 | 0
2026-12-31 12:00 | 14557 | 85503.3 | 0 | 0.1 | 5.2 | 0 | 70941.3 | 116378.1 | 0 | 0
2026-12-31 13:00 | 15505.6 | 172492.6 | 0 | 0.1 | 3.1 | 0 | 156984 | 116381.1 | 0 | 0
2026-12-31 14:00 | 14842.7 | 222066.2 | 0 | 0.1 | 2.5 | 0 | 207221.2 | 116383.4 | 0 | 0
2026-12-31 15:00 | 12239.8 | 688681.9 | 0 | 0.1 | 2.1 | 0 | 676440.1 | 116385.3 | 0 | 0
2026-12-31 16:00 | 11132.3 | 2179895.9 | 0 | 0.1 | 1.9 | 0 | 2168761.8 | 116387 | 0 | 0
2026-12-31 17:00 | 12620.8 | 4003574 | 0 | 0.1 | 1.7 | 0 | 3990951.6 | 116388.6 | 0 | 0
2026-12-31 18:00 | 15851.9 | 3933876.6 | 0 | 0.1 | 1.6 | 0 | 3918023.3 | 116390 | 0 | 0
2026-12-31 19:00 | 20724.2 | 2876980.7 | 0 | 0.2 | 1.5 | 0 | 2856255.2 | 116391.3 | 0 | 0
2026-12-31 20:00 | 24694.5 | 1649546.3 | 0 | 0.2 | 1.4 | 0 | 1624850.5 | 116392.4 | 0 | 0
2026-12-31 21:00 | 29337.7 | 983104.3 | 0 | 0.2 | 1.3 | 0 | 953765.5 | 116393.5 | 0 | 0
2026-12-31 22:00 | 26244.7 | 275241.5 | 0 | 0.2 | 1.1 | 0 | 248995.9 | 116394.4 | 0 | 0
2026-12-31 23:00 | 16088.9 | 67304.4 | 0 | 0.1 | 1.1 | 0 | 51214.6 | 116395.3 | 0 | 0

## Year 5
Scenario 2
Flow | Electric Demand | RES Production | Generator Production | Battery Discharge | Battery Charge | Lost Load | Curtailment | Battery SOC | Fuel Consumption | CO2 emission
Component |  | Solar PV | Diesel Genset 1 | [5 empty] | Diesel | Diesel
Unit | Wh | Wh | Wh | Wh | Wh | Wh | Wh | Wh | Lt | kg
2027-01-01 | 6008 | 8433656.9 | 0 | 0.1 | 59371.2 | 0 | 8368277.9 | 174579 | 0 | 0
2027-01-01 01:00 | 6154.6 | 9189807.7 | 0 | 0.1 | 24357.9 | 0 | 9159295.2 | 198449.6 | 0 | 0
2027-01-01 02:00 | 6600.5 | 8608006.3 | 0 | 0.1 | 14240.9 | 0 | 8587164.9 | 212405.6 | 0 | 0
2027-01-01 03:00 | 6605.1 | 6298631.2 | 0 | 0.1 | 10349.1 | 0 | 6281677.2 | 222547.6 | 0 | 0
2027-01-01 04:00 | 6542.1 | 4223739.9 | 0 | 0.1 | 8358.2 | 0 | 4208839.8 | 230738.5 | 0 | 0
2027-01-01 05:00 | 6580.5 | 9195207.1 | 0 | 0.1 | 6929 | 0 | 9181697.8 | 237528.8 | 0 | 0
2027-01-01 06:00 | 8774.2 | 15215140.5 | 0 | 0.1 | 6324.9 | 0 | 15200041.6 | 243727.1 | 0 | 0
2027-01-01 07:00 | 13629.5 | 15054124.3 | 0 | 0.1 | 5716.4 | 0 | 15034778.6 | 249329 | 0 | 0
2027-01-01 08:00 | 13034 | 12302826.4 | 0 | 0.1 | 5298.9 | 0 | 12284493.7 | 254521.8 | 0 | 0
2027-01-01 09:00 | 12248 | 8646923.7 | 0 | 0.1 | 4965.7 | 0 | 8629710.1 | 259388.1 | 0 | 0
2027-01-01 10:00 | 15472.8 | 5614017.9 | 0 | 0.2 | 4670.8 | 0 | 5593874.5 | 263965.3 | 0 | 0
2027-01-01 11:00 | 14995.2 | 3208269.8 | 0 | 0.1 | 4494.4 | 0 | 3188780.3 | 268369.7 | 0 | 0
2027-01-01 12:00 | 14396.2 | 1574995.7 | 0 | 0.2 | 4292.6 | 0 | 1556307.1 | 272576.3 | 0 | 0
2027-01-01 13:00 | 16345.6 | 827853.7 | 0 | 0.2 | 3803 | 0 | 807705.3 | 276303.1 | 0 | 0
2027-01-01 14:00 | 31135.3 | 622902.1 | 0 | 0.2 | 3658.9 | 0 | 588108.1 | 279888.6 | 0 | 0
2027-01-01 15:00 | 21948.5 | 1015406.1 | 0 | 0.2 | 3906.3 | 0 | 989551.6 | 283716.6 | 0 | 0
2027-01-01 16:00 | 18014.8 | 1870683.3 | 0 | 0.2 | 3887.8 | 0 | 1848780.9 | 287526.5 | 0 | 0
2027-01-01 17:00 | 13417.4 | 4455611.3 | 0 | 0.1 | 3801.7 | 0 | 4438392.3 | 291252 | 0 | 0
2027-01-01 18:00 | 15897.6 | 7205699.6 | 0 | 0.2 | 3733.8 | 0 | 7186068.3 | 294911 | 0 | 0
2027-01-01 19:00 | 22096 | 8692994.6 | 0 | 0.2 | 3655.9 | 0 | 8667242.9 | 298493.6 | 0 | 0
2027-01-01 20:00 | 27961.9 | 8702305.3 | 0 | 0.2 | 3723.4 | 0 | 8670620.1 | 302142.4 | 0 | 0
2027-01-01 21:00 | 30813.5 | 8609528.9 | 0 | 0.2 | 3699.7 | 0 | 8575015.8 | 305767.9 | 0 | 0
2027-01-01 22:00 | 27198.3 | 7390994.9 | 0 | 0.2 | 3645.6 | 0 | 7360151.3 | 309340.4 | 0 | 0
2027-01-01 23:00 | 15778.9 | 5689599.3 | 0 | 0.2 | 3612.5 | 0 | 5670208.1 | 312880.5 | 0 | 0
2027-01-02 | 5846 | 4715171.8 | 0 | 0.1 | 3567.8 | 0 | 4705758.1 | 316376.8 | 0 | 0
2027-01-02 01:00 | 6046 | 4370393.5 | 0 | 0.1 | 3695.5 | 0 | 4360652.1 | 319998.3 | 0 | 0
2027-01-02 02:00 | 6488.7 | 4363902.9 | 0 | 0.1 | 3694.9 | 0 | 4353719.4 | 323619.1 | 0 | 0
2027-01-02 03:00 | 6541.3 | 4604983.1 | 0 | 0.1 | 3668.1 | 0 | 4594773.9 | 327213.7 | 0 | 0
2027-01-02 04:00 | 6665.8 | 4299078 | 0 | 0.1 | 3655.1 | 0 | 4288757.3 | 330795.6 | 0 | 0
2027-01-02 05:00 | 7009.9 | 7757244 | 0 | 0.1 | 3634.2 | 0 | 7746600.1 | 334356.9 | 0 | 0
2027-01-02 06:00 | 8815.3 | 9952153.2 | 0 | 0.1 | 3761.2 | 0 | 9939576.9 | 338042.7 | 0 | 0
2027-01-02 07:00 | 14356 | 7372168.6 | 0 | 0.1 | 3777.8 | 0 | 7354034.9 | 341744.9 | 0 | 0
2027-01-02 08:00 | 15188.9 | 4878916.5 | 0 | 0.1 | 3764.2 | 0 | 4859963.5 | 345433.7 | 0 | 0
2027-01-02 09:00 | 12202.4 | 3425201.3 | 0 | 0.1 | 3770.1 | 0 | 3409229 | 349128.2 | 0 | 0
2027-01-02 10:00 | 20520.2 | 2032475.2 | 0 | 0.2 | 3759.6 | 0 | 2008195.5 | 352812.5 | 0 | 0
2027-01-02 11:00 | 18699.4 | 1061081.1 | 0 | 0.2 | 3898 | 0 | 1038483.8 | 356632.4 | 0 | 0
2027-01-02 12:00 | 13716.9 | 218904 | 0 | 0.1 | 3550.3 | 0 | 201637 | 360111.5 | 0 | 0
2027-01-02 13:00 | 14257.9 | 116766.3 | 0 | 0.2 | 3425.7 | 0 | 99082.8 | 363468.6 | 0 | 0
2027-01-02 14:00 | 16663.6 | 42652.1 | 0 | 0.2 | 2895.1 | 0 | 23093.6 | 366305.6 | 0 | 0
2027-01-02 15:00 | 19746.5 | 25120.5 | 0 | 0.2 | 1410.7 | 0 | 3963.5 | 367687.9 | 0 | 0
2027-01-02 16:00 | 17574.5 | 70355.6 | 0 | 0.2 | 3557.4 | 0 | 49223.9 | 371174 | 0 | 0
2027-01-02 17:00 | 13489 | 211191.7 | 0 | 0.1 | 3792.5 | 0 | 193910.3 | 374890.4 | 0 | 0
2027-01-02 18:00 | 16506.9 | 1569059.1 | 0 | 0.1 | 4281.9 | 0 | 1548270.5 | 379086.5 | 0 | 0
2027-01-02 19:00 | 21437.9 | 4406494.7 | 0 | 0.2 | 4274.2 | 0 | 4380782.8 | 383275 | 0 | 0
2027-01-02 20:00 | 28919.2 | 8508677.9 | 0 | 0.2 | 4273.7 | 0 | 8475485.2 | 387463.1 | 0 | 0
2027-01-02 21:00 | 33821.2 | 9387055.8 | 0 | 0.2 | 4572.2 | 0 | 9348662.6 | 391943.7 | 0 | 0
2027-01-02 22:00 | 28066.1 | 3983245.3 | 0 | 0.2 | 4671.9 | 0 | 3950507.4 | 396522 | 0 | 0
2027-01-02 23:00 | 17149 | 866182.5 | 0 | 0.2 | 4121.6 | 0 | 844912 | 400561.1 | 0 | 0
2027-01-03 | 6314.9 | 283135 | 0 | 0.1 | 4079.9 | 0 | 272740.4 | 404559.2 | 0 | 0
2027-01-03 01:00 | 6098 | 172242.6 | 0 | 0.1 | 4029.7 | 0 | 162114.9 | 408508.2 | 0 | 0
2027-01-03 02:00 | 6347 | 118584.1 | 0 | 0.1 | 4201.8 | 0 | 108035.4 | 412625.9 | 0 | 0
2027-01-03 03:00 | 6501.7 | 135586.2 | 0 | 0.1 | 4237.7 | 0 | 124846.9 | 416778.7 | 0 | 0
2027-01-03 04:00 | 6785.8 | 138969.9 | 0 | 0.1 | 4249 | 0 | 127935.2 | 420942.6 | 0 | 0
2027-01-03 05:00 | 7577.9 | 54709.7 | 0 | 0.1 | 3960.5 | 0 | 43171.4 | 424823.8 | 0 | 0
2027-01-03 06:00 | 8708.9 | 117055.4 | 0 | 0.1 | 4145.8 | 0 | 104200.8 | 428886.5 | 0 | 0
2027-01-03 07:00 | 14573.8 | 158913 | 0 | 0.2 | 4813.9 | 0 | 139525.5 | 433604 | 0 | 0
2027-01-03 08:00 | 14386.5 | 137494.5 | 0 | 0.2 | 4708.6 | 0 | 118399.6 | 438218.2 | 0 | 0
2027-01-03 09:00 | 12636 | 55216.2 | 0 | 0.2 | 4278.1 | 0 | 38302.3 | 442410.5 | 0 | 0
2027-01-03 10:00 | 12316.7 | 0 | 0 | 12316.7 | 0 | 0 | 0 | 429842.5 | 0 | 0
2027-01-03 11:00 | 13322 | 0 | 0 | 13322 | 0 | 0 | 0 | 416248.7 | 0 | 0
2027-01-03 12:00 | 13341.6 | 0 | 0 | 13341.6 | 0 | 0 | 0 | 402634.8 | 0 | 0
2027-01-03 13:00 | 14698.3 | 0 | 0 | 14698.3 | 0 | 0 | 0 | 387636.6 | 0 | 0
2027-01-03 14:00 | 17741.2 | 0 | 0 | 17741.2 | 0 | 0 | 0 | 369533.3 | 0 | 0
2027-01-03 15:00 | 19414.6 | 0 | 0 | 19414.6 | 0 | 0 | 0 | 349722.6 | 0 | 0
2027-01-03 16:00 | 16484.5 | 0 | 0 | 16484.5 | 0 | 0 | 0 | 332901.7 | 0 | 0
2027-01-03 17:00 | 12840 | 1095.2 | 0 | 11745.1 | 0.2 | 0 | 0.2 | 320917.1 | 0 | 0
2027-01-03 18:00 | 16103.6 | 125396 | 0 | 0.2 | 5436.2 | 0 | 103856.4 | 326244.4 | 0 | 0
2027-01-03 19:00 | 20597.5 | 185779.9 | 0 | 0.2 | 5460 | 0 | 159722.6 | 331595.1 | 0 | 0
2027-01-03 20:00 | 27244.4 | 150303.8 | 0 | 0.2 | 5291.4 | 0 | 117768.2 | 336780.5 | 0 | 0
2027-01-03 21:00 | 31959.4 | 60834.7 | 0 | 0.2 | 4170.9 | 0 | 24704.6 | 340867.8 | 0 | 0
2027-01-03 22:00 | 27173 | 92344.8 | 0 | 0.2 | 5470.7 | 0 | 59701.3 | 346228.9 | 0 | 0
2027-01-03 23:00 | 16241.5 | 219541.6 | 0 | 0.2 | 5665.2 | 0 | 197635.1 | 351780.6 | 0 | 0
2027-01-04 | 5568.3 | 911133 | 0 | 0.1 | 5773.9 | 0 | 899790.9 | 357438.9 | 0 | 0
2027-01-04 01:00 | 6174.8 | 988101.9 | 0 | 0.1 | 5895.4 | 0 | 976031.8 | 363216.3 | 0 | 0
2027-01-04 02:00 | 6078.4 | 551967.6 | 0 | 0.1 | 5547.6 | 0 | 540341.8 | 368652.8 | 0 | 0
2027-01-04 03:00 | 6019.5 | 382550.3 | 0 | 0.1 | 5978.6 | 0 | 370552.3 | 374511.7 | 0 | 0
2027-01-04 04:00 | 6146.4 | 228715.9 | 0 | 0.1 | 5839.5 | 0 | 216730.2 | 380234.2 | 0 | 0
2027-01-04 05:00 | 6609.8 | 122263.6 | 0 | 0.1 | 5690.8 | 0 | 109963.1 | 385811.1 | 0 | 0
2027-01-04 06:00 | 9049.1 | 205006.2 | 0 | 0.1 | 5874 | 0 | 190083.2 | 391567.4 | 0 | 0
2027-01-04 07:00 | 13737.3 | 1013602.4 | 0 | 0.2 | 6041.2 | 0 | 993824.2 | 397487.6 | 0 | 0
2027-01-04 08:00 | 13574.7 | 1368083.1 | 0 | 0.1 | 7061.4 | 0 | 1347447.1 | 404407.7 | 0 | 0
2027-01-04 09:00 | 13915.1 | 964031.2 | 0 | 0.1 | 6603.9 | 0 | 943512.4 | 410879.3 | 0 | 0
2027-01-04 10:00 | 12944.9 | 217345.6 | 0 | 0.2 | 6476.1 | 0 | 197924.8 | 417225.8 | 0 | 0
2027-01-04 11:00 | 22422.2 | 61329.9 | 0 | 0.2 | 5406.6 | 0 | 33501.3 | 422524.1 | 0 | 0
2027-01-04 12:00 | 13776.3 | 0 | 0 | 13776.3 | 0 | 0 | 0 | 408466.7 | 0 | 0
2027-01-04 13:00 | 15759.9 | 0 | 0 | 15759.8 | 0 | 0 | 0 | 392385.2 | 0 | 0
2027-01-04 14:00 | 18457.6 | 0 | 0 | 18457.6 | 0 | 0 | 0 | 373550.9 | 0 | 0
2027-01-04 15:00 | 17971.7 | 0 | 0 | 17971.6 | 0 | 0 | 0 | 355212.5 | 0 | 0
2027-01-04 16:00 | 17419.6 | 0 | 0 | 17419.5 | 0 | 0 | 0 | 337437.5 | 0 | 0
2027-01-04 17:00 | 15246.8 | 82323.1 | 0 | 0.2 | 6903.4 | 0 | 60173.2 | 344202.6 | 0 | 0
2027-01-04 18:00 | 15827 | 249405.3 | 0 | 0.2 | 7877.5 | 0 | 225701 | 351922.4 | 0 | 0
2027-01-04 19:00 | 21238.5 | 1278323.3 | 0 | 0.2 | 8686.2 | 0 | 1248398.8 | 360434.7 | 0 | 0
2027-01-04 20:00 | 25623 | 2459752.4 | 0 | 0.2 | 8694.3 | 0 | 2425435.3 | 368954.9 | 0 | 0
2027-01-04 21:00 | 30398.4 | 3112603.8 | 0 | 0.2 | 8766.3 | 0 | 3073439.3 | 377545.7 | 0 | 0
2027-01-04 22:00 | 26371.1 | 3063558 | 0 | 0.2 | 8865.6 | 0 | 3028321.5 | 386233.8 | 0 | 0
2027-01-04 23:00 | 16371.8 | 2864288.6 | 0 | 0.2 | 9479.3 | 0 | 2838437.6 | 395523.3 | 0 | 0
2027-01-05 | 5825.7 | 2834490.7 | 0 | 0.1 | 9801.4 | 0 | 2818863.7 | 405128.6 | 0 | 0
2027-01-05 01:00 | 6130.7 | 2869836.3 | 0 | 0.1 | 10149.9 | 0 | 2853555.8 | 415075.4 | 0 | 0
2027-01-05 02:00 | 6165.5 | 2824087.1 | 0 | 0.1 | 10681.2 | 0 | 2807240.5 | 425542.9 | 0 | 0
2027-01-05 03:00 | 6535.7 | 2678705.9 | 0 | 0.1 | 11408.5 | 0 | 2660761.8 | 436723.1 | 0 | 0
2027-01-05 04:00 | 7639.5 | 1859103.8 | 0 | 0.1 | 13278.8 | 0 | 1838185.7 | 449736.2 | 0 | 0
2027-01-05 05:00 | 7972.1 | 1009712.8 | 0 | 0.1 | 15124.9 | 0 | 986615.9 | 464558.5 | 0 | 0
2027-01-05 06:00 | 8750.9 | 1093583 | 0 | 0.1 | 18944.5 | 0 | 1065887.8 | 483123.9 | 0 | 0
2027-01-05 07:00 | 13826.6 | 413398.6 | 0 | 0.2 | 31444.8 | 0 | 368127.3 | 513939.7 | 0 | 0
2027-01-05 08:00 | 14105.9 | 96198.7 | 0 | 0.2 | 41095.5 | 0 | 40997.4 | 554213.2 | 0 | 0
2027-01-05 09:00 | 13023.9 | 0 | 0 | 13023.9 | 0 | 0 | 0 | 540923.5 | 0 | 0
2027-01-05 10:00 | 12617.7 | 0 | 0 | 12617.7 | 0 | 0 | 0 | 528048.3 | 0 | 0
2027-01-05 11:00 | 13050.3 | 0 | 0 | 13050.2 | 0 | 0 | 0 | 514731.7 | 0 | 0
2027-01-05 12:00 | 13839 | 0 | 0 | 13839 | 0 | 0 | 0 | 500610.3 | 0 | 0
2027-01-05 13:00 | 14752.5 | 0 | 0 | 14752.5 | 0 | 0 | 0 | 485556.7 | 0 | 0
2027-01-05 14:00 | 18293.5 | 0 | 0 | 18293.5 | 0 | 0 | 0 | 466889.9 | 0 | 0
2027-01-05 15:00 | 19383.9 | 0 | 0 | 19383.9 | 0 | 0 | 0 | 447110.4 | 0 | 0
2027-01-05 16:00 | 17471.2 | 0 | 0 | 17471.2 | 0 | 0 | 0 | 429282.7 | 0 | 0
2027-01-05 17:00 | 14516.1 | 0 | 0 | 14516.1 | 0 | 0 | 0 | 414470.4 | 0 | 0
2027-01-05 18:00 | 17198.5 | 0 | 0 | 17198.5 | 0 | 0 | 0 | 396920.9 | 0 | 0
2027-01-05 19:00 | 22986.3 | 0 | 0 | 22986.3 | 0 | 0 | 0 | 373465.5 | 0 | 0
2027-01-05 20:00 | 28512.1 | 0 | 0 | 28512.1 | 0 | 0 | 0 | 344371.5 | 0 | 0
2027-01-05 21:00 | 30986.7 | 0 | 0 | 30986.6 | 0 | 0 | 0 | 312752.5 | 0 | 0
2027-01-05 22:00 | 26200.5 | 0 | 0 | 26200.5 | 0 | 0 | 0 | 286017.3 | 0 | 0
2027-01-05 23:00 | 16474 | 0 | 0 | 16474 | 0 | 0 | 0 | 269207.1 | 0 | 0
2027-01-06 | 5946 | 0 | 0 | 5946 | 0 | 0 | 0 | 263139.8 | 0 | 0
2027-01-06 01:00 | 6428.2 | 0 | 0 | 6428.2 | 0 | 0 | 0 | 256580.4 | 0 | 0
2027-01-06 02:00 | 6609.3 | 0 | 0 | 6609.3 | 0 | 0 | 0 | 249836.3 | 0 | 0
2027-01-06 03:00 | 6747 | 0 | 0 | 6747 | 0 | 0 | 0 | 242951.6 | 0 | 0
2027-01-06 04:00 | 6659.1 | 0 | 0 | 6659.1 | 0 | 0 | 0 | 236156.7 | 0 | 0
2027-01-06 05:00 | 6822.5 | 0 | 0 | 6822.5 | 0 | 0 | 0 | 229194.9 | 0 | 0
2027-01-06 06:00 | 6870.7 | 0 | 0 | 6870.7 | 0 | 0 | 0 | 222184 | 0 | 0
2027-01-06 07:00 | 9756.3 | 0 | 0 | 9756.2 | 0 | 0 | 0 | 212228.7 | 0 | 0
2027-01-06 08:00 | 10833.8 | 0 | 0 | 10833.8 | 0 | 0 | 0 | 201173.8 | 0 | 0
2027-01-06 09:00 | 9754.6 | 0 | 0 | 9754.6 | 0 | 0 | 0 | 191220.2 | 0 | 0
2027-01-06 10:00 | 11341.7 | 0 | 0 | 11341.7 | 0 | 0 | 0 | 179647 | 0 | 0
2027-01-06 11:00 | 12364.4 | 0 | 0 | 12364.4 | 0 | 0 | 0 | 167030.3 | 0 | 0
2027-01-06 12:00 | 14416.5 | 0 | 0 | 14416.5 | 0 | 0 | 0 | 152319.6 | 0 | 0
2027-01-06 13:00 | 14589.4 | 41210.8 | 0 | 0.2 | 14443.9 | 0 | 12177.7 | 166474.4 | 0 | 0
2027-01-06 14:00 | 13851.5 | 84206.4 | 0 | 0.2 | 45218.7 | 0 | 25136.4 | 210788.6 | 0 | 0
2027-01-06 15:00 | 12830.6 | 71573.7 | 0 | 0.2 | 32897.2 | 0 | 25846.1 | 243027.7 | 0 | 0
2027-01-06 16:00 | 12303.4 | 0 | 0 | 12303.4 | 0 | 0 | 0 | 230473.3 | 0 | 0
2027-01-06 17:00 | 13306.6 | 0 | 0 | 13306.6 | 0 | 0 | 0 | 216895.2 | 0 | 0
2027-01-06 18:00 | 16873.1 | 0 | 0 | 16873.1 | 0 | 0 | 0 | 199677.8 | 0 | 0
2027-01-06 19:00 | 21496.5 | 66101 | 0 | 0.2 | 12017.2 | 0 | 32587.4 | 211454.4 | 0 | 0
2027-01-06 20:00 | 27813.1 | 98580.7 | 0 | 0.2 | 11654.6 | 0 | 59113.2 | 222875.7 | 0 | 0
2027-01-06 21:00 | 31728.7 | 67119 | 0 | 0.2 | 7793.5 | 0 | 27597.1 | 230513.1 | 0 | 0
2027-01-06 22:00 | 27932.8 | 73840 | 0 | 0.2 | 8094.7 | 0 | 37812.7 | 238445.7 | 0 | 0
2027-01-06 23:00 | 15540.4 | 217365.3 | 0 | 0.2 | 9220.2 | 0 | 192604.9 | 247481.3 | 0 | 0
2027-01-07 | 6572.5 | 2644412.6 | 0 | 0.1 | 9371.2 | 0 | 2628469 | 256664.9 | 0 | 0
2027-01-07 01:00 | 6126.2 | 5712995.7 | 0 | 0.1 | 9349.1 | 0 | 5697520.5 | 265827 | 0 | 0
2027-01-07 02:00 | 6448.5 | 5812440.6 | 0 | 0.1 | 8953.3 | 0 | 5797038.9 | 274601.1 | 0 | 0
2027-01-07 03:00 | 6557.2 | 4634466.8 | 0 | 0.1 | 8499.2 | 0 | 4619410.6 | 282930.2 | 0 | 0
2027-01-07 04:00 | 6492.9 | 2247139.6 | 0 | 0.1 | 8159.7 | 0 | 2232487.2 | 290926.5 | 0 | 0
2027-01-07 05:00 | 6986.1 | 160505.5 | 0 | 0.1 | 6751.4 | 0 | 146768.2 | 297542.7 | 0 | 0
2027-01-07 06:00 | 7533.7 | 10437.2 | 0 | 0.1 | 1145.7 | 0 | 1757.9 | 298665.4 | 0 | 0
2027-01-07 07:00 | 9093.3 | 2344.5 | 0 | 6749.2 | 0.2 | 0 | 0.2 | 291778.6 | 0 | 0
2027-01-07 08:00 | 10489.2 | 80006.4 | 0 | 0.1 | 5873.2 | 0 | 63644.2 | 297534.2 | 0 | 0
2027-01-07 09:00 | 22041.8 | 163640.8 | 0 | 0.2 | 5907.3 | 0 | 135691.9 | 303323.2 | 0 | 0
2027-01-07 10:00 | 12913.2 | 256263.9 | 0 | 0.2 | 5748.7 | 0 | 237602.2 | 308956.7 | 0 | 0
2027-01-07 11:00 | 11747 | 603603.7 | 0 | 0.1 | 6315.3 | 0 | 585541.6 | 315145.6 | 0 | 0
2027-01-07 12:00 | 15766.3 | 744655.1 | 0 | 0.1 | 6090.2 | 0 | 722798.8 | 321113.8 | 0 | 0
2027-01-07 13:00 | 15908.4 | 690945.7 | 0 | 0.2 | 5840.3 | 0 | 669197.2 | 326837.1 | 0 | 0
2027-01-07 14:00 | 13585.3 | 421560.8 | 0 | 0.2 | 5584.6 | 0 | 402391.1 | 332309.8 | 0 | 0
2027-01-07 15:00 | 13097.6 | 180682.1 | 0 | 0.2 | 5268.5 | 0 | 162316.2 | 337472.8 | 0 | 0
2027-01-07 16:00 | 12573.5 | 109069.9 | 0 | 0.1 | 5633.3 | 0 | 90863.3 | 342993.2 | 0 | 0
2027-01-07 17:00 | 14239.6 | 71222.1 | 0 | 0.2 | 5241.2 | 0 | 51741.5 | 348129.4 | 0 | 0
2027-01-07 18:00 | 16409.1 | 11347.9 | 0 | 5061.6 | 0.2 | 0 | 0.2 | 342964.7 | 0 | 0
2027-01-07 19:00 | 20903.7 | 0 | 0 | 20903.7 | 0 | 0 | 0 | 321634.5 | 0 | 0
2027-01-07 20:00 | 28187 | 78249 | 0 | 0.2 | 4604.9 | 0 | 45457.4 | 326147 | 0 | 0
2027-01-07 21:00 | 32498.2 | 288857.4 | 0 | 0.2 | 5520.8 | 0 | 250838.6 | 331557.2 | 0 | 0
2027-01-07 22:00 | 26607.8 | 914977.4 | 0 | 0.2 | 5415.8 | 0 | 882954 | 336864.5 | 0 | 0
2027-01-07 23:00 | 16604.7 | 210899.7 | 0 | 0.2 | 5081.3 | 0 | 189213.8 | 341844 | 0 | 0
2027-01-08 | 5944 | 0 | 0 | 5944 | 0 | 0 | 0 | 335778.7 | 0 | 0
2027-01-08 01:00 | 6104.7 | 0 | 0 | 6104.7 | 0 | 0 | 0 | 329549.4 | 0 | 0
2027-01-08 02:00 | 6049.9 | 0 | 0 | 6049.9 | 0 | 0 | 0 | 323376.1 | 0 | 0
2027-01-08 03:00 | 6199.4 | 0 | 0 | 6199.4 | 0 | 0 | 0 | 317050.2 | 0 | 0
2027-01-08 04:00 | 6089 | 94034.2 | 0 | 0.1 | 4621.6 | 0 | 83323.7 | 321579.2 | 0 | 0
2027-01-08 05:00 | 6485.3 | 143387.5 | 0 | 0.1 | 4598.3 | 0 | 132304 | 326085.5 | 0 | 0
2027-01-08 06:00 | 8096 | 166989.3 | 0 | 0.1 | 4438.7 | 0 | 154454.7 | 330435.2 | 0 | 0
2027-01-08 07:00 | 13649.4 | 160374.5 | 0 | 0.1 | 4799.8 | 0 | 141925.5 | 335138.8 | 0 | 0
2027-01-08 08:00 | 13472.3 | 159902.4 | 0 | 0.2 | 4637.9 | 0 | 141792.4 | 339683.8 | 0 | 0
2027-01-08 09:00 | 12970.8 | 173050.7 | 0 | 0.2 | 4531.3 | 0 | 155548.8 | 344124.3 | 0 | 0
2027-01-08 10:00 | 12593.1 | 114652.9 | 0 | 0.2 | 4321.6 | 0 | 97738.3 | 348359.3 | 0 | 0
2027-01-08 11:00 | 16885.5 | 14260.3 | 0 | 2625.6 | 0.1 | 0 | 0.2 | 345680.3 | 0 | 0
2027-01-08 12:00 | 18569.4 | 0 | 0 | 18569.4 | 0 | 0 | 0 | 326731.9 | 0 | 0
2027-01-08 13:00 | 15747.3 | 0 | 0 | 15747.3 | 0 | 0 | 0 | 310663.3 | 0 | 0
2027-01-08 14:00 | 18832.1 | 0 | 0 | 18832.1 | 0 | 0 | 0 | 291446.9 | 0 | 0
2027-01-08 15:00 | 19136.9 | 0 | 0 | 19136.9 | 0 | 0 | 0 | 271919.5 | 0 | 0
2027-01-08 16:00 | 19660.5 | 0 | 0 | 19660.5 | 0 | 0 | 0 | 251857.8 | 0 | 0
2027-01-08 17:00 | 14860.6 | 63243.3 | 0 | 0.2 | 3883.9 | 0 | 44498.9 | 255663.8 | 0 | 0
2027-01-08 18:00 | 17188.2 | 400767.9 | 0 | 0.2 | 4050.2 | 0 | 379529.6 | 259632.9 | 0 | 0
2027-01-08 19:00 | 23351.9 | 1818947.8 | 0 | 0.2 | 4340.5 | 0 | 1791255.6 | 263886.4 | 0 | 0
2027-01-08 20:00 | 26409 | 2844551.7 | 0 | 0.2 | 4228.6 | 0 | 2813914.3 | 268030.3 | 0 | 0
2027-01-08 21:00 | 29840.4 | 2331118.7 | 0 | 0.2 | 4093.2 | 0 | 2297185.3 | 272041.5 | 0 | 0
2027-01-08 22:00 | 26960.1 | 1476069.6 | 0 | 0.2 | 4144.7 | 0 | 1444965.1 | 276103 | 0 | 0
2027-01-08 23:00 | 16446 | 902961.5 | 0 | 0.2 | 3692.1 | 0 | 882823.6 | 279721.2 | 0 | 0
2027-01-09 | 5815.5 | 282327.8 | 0 | 0.1 | 3538 | 0 | 272974.5 | 283188.2 | 0 | 0
2027-01-09 01:00 | 6211.8 | 291707.3 | 0 | 0.1 | 3446.8 | 0 | 282048.9 | 286566 | 0 | 0
2027-01-09 02:00 | 6888 | 222708.4 | 0 | 0.1 | 3333.4 | 0 | 212487.1 | 289832.6 | 0 | 0
2027-01-09 03:00 | 7039.3 | 1023193.3 | 0 | 0.1 | 3935.6 | 0 | 1012218.5 | 293689.4 | 0 | 0
2027-01-09 04:00 | 7216.9 | 1942085.2 | 0 | 0.1 | 3949.4 | 0 | 1930919.1 | 297559.6 | 0 | 0
2027-01-09 05:00 | 7497.1 | 3739486.8 | 0 | 0.1 | 3862.9 | 0 | 3728126.8 | 301345.2 | 0 | 0
2027-01-09 06:00 | 8906.2 | 4403315.3 | 0 | 0.1 | 3795.2 | 0 | 4390614 | 305064.3 | 0 | 0
2027-01-09 07:00 | 13878.6 | 3759037 | 0 | 0.1 | 3713.7 | 0 | 3741444.8 | 308703.6 | 0 | 0
2027-01-09 08:00 | 14622.7 | 3228158.1 | 0 | 0.1 | 3891.4 | 0 | 3209644.2 | 312517 | 0 | 0
2027-01-09 09:00 | 12926.2 | 2720474.4 | 0 | 0.1 | 3858.9 | 0 | 2703689.4 | 316298.6 | 0 | 0
2027-01-09 10:00 | 12624.2 | 2706041.9 | 0 | 0.1 | 3784.3 | 0 | 2689633.6 | 320007.1 | 0 | 0
2027-01-09 11:00 | 14823.9 | 2386206.1 | 0 | 0.1 | 3733.7 | 0 | 2367648.7 | 323665.9 | 0 | 0
2027-01-09 12:00 | 14171.7 | 1780193.3 | 0 | 0.1 | 3674.7 | 0 | 1762347 | 327267 | 0 | 0
2027-01-09 13:00 | 14672.9 | 1190833 | 0 | 0.1 | 3760.4 | 0 | 1172399.8 | 330952.1 | 0 | 0
2027-01-09 14:00 | 17533.5 | 340854.2 | 0 | 0.2 | 3344.4 | 0 | 319976.5 | 334229.5 | 0 | 0
2027-01-09 15:00 | 19208.7 | 121337.5 | 0 | 0.2 | 3120.8 | 0 | 99008.2 | 337287.7 | 0 | 0
2027-01-09 16:00 | 16821.7 | 14218.8 | 0 | 2603.2 | 0.1 | 0 | 0.2 | 334631.5 | 0 | 0
2027-01-09 17:00 | 14288.7 | 0 | 0 | 14288.7 | 0 | 0 | 0 | 320051.2 | 0 | 0
2027-01-09 18:00 | 16644.3 | 8396.6 | 0 | 8248 | 0.2 | 0 | 0.2 | 311635 | 0 | 0
2027-01-09 19:00 | 20431.6 | 47653.6 | 0 | 0.2 | 2678.4 | 0 | 24543.7 | 314259.7 | 0 | 0
2027-01-09 20:00 | 28563.8 | 75352.1 | 0 | 0.2 | 2906.4 | 0 | 43882.1 | 317107.8 | 0 | 0
2027-01-09 21:00 | 32312.5 | 109921.5 | 0 | 0.2 | 2899.9 | 0 | 74709.3 | 319949.5 | 0 | 0
2027-01-09 22:00 | 26984.7 | 145976.6 | 0 | 0.2 | 2794 | 0 | 116198 | 322687.5 | 0 | 0
2027-01-09 23:00 | 16059 | 179822 | 0 | 0.1 | 3189.9 | 0 | 160573.3 | 325813.4 | 0 | 0
2027-01-10 | 6093 | 211925.3 | 0 | 0.1 | 3120.5 | 0 | 202711.8 | 328871.4 | 0 | 0
2027-01-10 01:00 | 6499.7 | 426038.5 | 0 | 0.1 | 3042.5 | 0 | 416496.4 | 331852.9 | 0 | 0
2027-01-10 02:00 | 6534.7 | 758860.8 | 0 | 0.1 | 2977.5 | 0 | 749348.7 | 334770.7 | 0 | 0
2027-01-10 03:00 | 6951.8 | 825689.1 | 0 | 0.1 | 2843.1 | 0 | 815894.4 | 337556.8 | 0 | 0
2027-01-10 04:00 | 6781.4 | 571326.7 | 0 | 0.1 | 3265.3 | 0 | 561280.1 | 340756.7 | 0 | 0
2027-01-10 05:00 | 7123.1 | 192869.2 | 0 | 0.1 | 3143 | 0 | 182603.2 | 343836.8 | 0 | 0
2027-01-10 06:00 | 8507.8 | 408819.5 | 0 | 0.1 | 3173.8 | 0 | 397138.1 | 346947 | 0 | 0
2027-01-10 07:00 | 27475.7 | 1028419 | 0 | 0.2 | 3530.4 | 0 | 997413 | 350406.6 | 0 | 0
2027-01-10 08:00 | 15446.3 | 1552185 | 0 | 0.1 | 3492.3 | 0 | 1533246.6 | 353828.9 | 0 | 0
2027-01-10 09:00 | 13725.4 | 2011562.6 | 0 | 0.1 | 3786.4 | 0 | 1994051 | 357539.3 | 0 | 0
2027-01-10 10:00 | 13801.5 | 2143993.2 | 0 | 0.1 | 3780 | 0 | 2126411.8 | 361243.6 | 0 | 0
2027-01-10 11:00 | 14102.6 | 1881901.3 | 0 | 0.1 | 3708.2 | 0 | 1864090.6 | 364877.6 | 0 | 0
2027-01-10 12:00 | 13671.5 | 1654999 | 0 | 0.1 | 3667.8 | 0 | 1637659.8 | 368471.9 | 0 | 0
2027-01-10 13:00 | 15767.7 | 1403951.8 | 0 | 0.1 | 3617.4 | 0 | 1384566.8 | 372016.9 | 0 | 0
2027-01-10 14:00 | 18372.3 | 926504.6 | 0 | 0.2 | 3343.8 | 0 | 904788.6 | 375293.7 | 0 | 0
2027-01-10 15:00 | 20295.5 | 228624.2 | 0 | 0.2 | 3225.6 | 0 | 205103.2 | 378454.6 | 0 | 0
2027-01-10 16:00 | 17551.1 | 130251.4 | 0 | 0.2 | 3080.2 | 0 | 109620.3 | 381473 | 0 | 0
2027-01-10 17:00 | 13896.6 | 91369.5 | 0 | 0.2 | 2967 | 0 | 74506.2 | 384380.5 | 0 | 0
2027-01-10 18:00 | 15888 | 87734.7 | 0 | 0.2 | 2856.9 | 0 | 68990 | 387180.1 | 0 | 0
2027-01-10 19:00 | 21042.8 | 103193.5 | 0 | 0.2 | 3260.1 | 0 | 78890.9 | 390374.8 | 0 | 0
2027-01-10 20:00 | 26783.4 | 145422.9 | 0 | 0.2 | 3205.3 | 0 | 115434.5 | 393515.8 | 0 | 0
2027-01-10 21:00 | 31489.3 | 216911.6 | 0 | 0.2 | 3241 | 0 | 182181.5 | 396691.9 | 0 | 0
2027-01-10 22:00 | 26542 | 842933.7 | 0 | 0.2 | 3296.5 | 0 | 813095.4 | 399922.2 | 0 | 0
2027-01-10 23:00 | 15905.4 | 1082109.1 | 0 | 0.1 | 3468.9 | 0 | 1062734.9 | 403321.6 | 0 | 0
2027-01-11 | 6450.2 | 339811.5 | 0 | 0.1 | 3328 | 0 | 330033.4 | 406583 | 0 | 0
2027-01-11 01:00 | 6704.2 | 72138.6 | 0 | 0.1 | 3052 | 0 | 62382.6 | 409573.8 | 0 | 0
2027-01-11 02:00 | 6559.2 | 0 | 0 | 6559.2 | 0 | 0 | 0 | 402880.7 | 0 | 0
2027-01-11 03:00 | 6553.4 | 0 | 0 | 6553.4 | 0 | 0 | 0 | 396193.6 | 0 | 0
2027-01-11 04:00 | 6466.6 | 0 | 0 | 6466.6 | 0 | 0 | 0 | 389595 | 0 | 0
2027-01-11 05:00 | 6750.7 | 48103.2 | 0 | 0.1 | 2788.1 | 0 | 38564.6 | 392327.2 | 0 | 0
2027-01-11 06:00 | 8385.4 | 182489.3 | 0 | 0.1 | 3006.3 | 0 | 171097.8 | 395273.2 | 0 | 0
2027-01-11 07:00 | 14298.5 | 219405.3 | 0 | 0.2 | 2993.9 | 0 | 202113 | 398207.1 | 0 | 0
2027-01-11 08:00 | 14950.2 | 167820.5 | 0 | 0.2 | 2930.4 | 0 | 149940.1 | 401078.7 | 0 | 0
2027-01-11 09:00 | 13325.5 | 81585.1 | 0 | 0.2 | 2751.9 | 0 | 65507.9 | 403775.4 | 0 | 0
2027-01-11 10:00 | 12925.2 | 26549.8 | 0 | 0.1 | 2441.5 | 0 | 11183.2 | 406167.9 | 0 | 0
2027-01-11 11:00 | 12622.2 | 1431.9 | 0 | 11190.7 | 0.2 | 0 | 0.2 | 394749 | 0 | 0
2027-01-11 12:00 | 12212.2 | 0 | 0 | 12212.2 | 0 | 0 | 0 | 382287.7 | 0 | 0
2027-01-11 13:00 | 14030.4 | 0 | 0 | 14030.4 | 0 | 0 | 0 | 367970.9 | 0 | 0
2027-01-11 14:00 | 17186.1 | 0 | 0 | 17186 | 0 | 0 | 0 | 350434.2 | 0 | 0
2027-01-11 15:00 | 17737.1 | 0 | 0 | 17737.1 | 0 | 0 | 0 | 332335.1 | 0 | 0
2027-01-11 16:00 | 17830.5 | 0 | 0 | 17830.4 | 0 | 0 | 0 | 314140.8 | 0 | 0
2027-01-11 17:00 | 15931.8 | 0 | 0 | 15931.8 | 0 | 0 | 0 | 297884 | 0 | 0
2027-01-11 18:00 | 17869.8 | 39406.6 | 0 | 0.2 | 2314.3 | 0 | 19222.7 | 300151.8 | 0 | 0
2027-01-11 19:00 | 22131.4 | 127110.9 | 0 | 0.2 | 2511.3 | 0 | 102468.4 | 302612.7 | 0 | 0
2027-01-11 20:00 | 28303.2 | 182785.7 | 0 | 0.2 | 2879.9 | 0 | 151602.8 | 305434.8 | 0 | 0
2027-01-11 21:00 | 34448.8 | 201222.6 | 0 | 0.2 | 2821.4 | 0 | 163952.6 | 308199.6 | 0 | 0
2027-01-11 22:00 | 27238.2 | 192530.8 | 0 | 0.2 | 2726.6 | 0 | 162566.2 | 310871.5 | 0 | 0
2027-01-11 23:00 | 15809.1 | 187175.1 | 0 | 0.2 | 2661.1 | 0 | 168705.2 | 313479.2 | 0 | 0
2027-01-12 | 6189.3 | 347457.9 | 0 | 0.1 | 2657.3 | 0 | 338611.4 | 316083.2 | 0 | 0
2027-01-12 01:00 | 6217.7 | 1400953.1 | 0 | 0.1 | 3079.9 | 0 | 1391655.7 | 319101.3 | 0 | 0
2027-01-12 02:00 | 6754 | 3007543.1 | 0 | 0.1 | 3065.3 | 0 | 2997723.9 | 322105.2 | 0 | 0
2027-01-12 03:00 | 6828.1 | 3967741.8 | 0 | 0.1 | 3002.5 | 0 | 3957911.3 | 325047.6 | 0 | 0
2027-01-12 04:00 | 7158.6 | 3162556.7 | 0 | 0.1 | 2955.1 | 0 | 3152443.1 | 327943.4 | 0 | 0
2027-01-12 05:00 | 7560.8 | 2366161.2 | 0 | 0.1 | 2894.7 | 0 | 2355705.7 | 330780.1 | 0 | 0
2027-01-12 06:00 | 8867.4 | 4052068.1 | 0 | 0.1 | 2980.8 | 0 | 4040220 | 333701.2 | 0 | 0
2027-01-12 07:00 | 13542.8 | 4942160.5 | 0 | 0.1 | 2947.9 | 0 | 4925670 | 336590 | 0 | 0
2027-01-12 08:00 | 16083.8 | 5382060.4 | 0 | 0.2 | 2887.7 | 0 | 5363089 | 339419.9 | 0 | 0
2027-01-12 09:00 | 14407.6 | 4783455.8 | 0 | 0.1 | 2841.6 | 0 | 4766206.7 | 342204.5 | 0 | 0
2027-01-12 10:00 | 13056.9 | 3715704.2 | 0 | 0.1 | 2789.9 | 0 | 3699857.5 | 344938.5 | 0 | 0
2027-01-12 11:00 | 13923.9 | 2611257 | 0 | 0.1 | 2855.6 | 0 | 2594477.6 | 347736.9 | 0 | 0
2027-01-12 12:00 | 14108.8 | 1888944 | 0 | 0.1 | 2830.4 | 0 | 1872005 | 350510.5 | 0 | 0
2027-01-12 13:00 | 15427 | 1640315.6 | 0 | 0.2 | 2780.6 | 0 | 1622108.2 | 353235.3 | 0 | 0
2027-01-12 14:00 | 18989.1 | 1530148.3 | 0 | 0.2 | 2743.3 | 0 | 1508416.1 | 355923.6 | 0 | 0
2027-01-12 15:00 | 19288.8 | 1513531.5 | 0 | 0.2 | 2701.6 | 0 | 1491541.3 | 358571 | 0 | 0
2027-01-12 16:00 | 16080.4 | 1384895.9 | 0 | 0.2 | 2739.9 | 0 | 1366075.9 | 361255.9 | 0 | 0
2027-01-12 17:00 | 13756.1 | 1388433.8 | 0 | 0.1 | 2708.1 | 0 | 1371969.8 | 363909.6 | 0 | 0
2027-01-12 18:00 | 16579.9 | 1512548 | 0 | 0.2 | 2688.3 | 0 | 1493280 | 366544 | 0 | 0
2027-01-12 19:00 | 21948.9 | 1512468 | 0 | 0.2 | 2664.9 | 0 | 1487854.3 | 369155.4 | 0 | 0
2027-01-12 20:00 | 26607.3 | 227993.6 | 0 | 0.2 | 2327.9 | 0 | 199058.7 | 371436.5 | 0 | 0
2027-01-12 21:00 | 32486.7 | 7803 | 0 | 24684.1 | 0.2 | 0 | 0.2 | 346248.8 | 0 | 0
2027-01-12 22:00 | 26599.5 | 0 | 0 | 26599.5 | 0 | 0 | 0 | 319106.5 | 0 | 0
2027-01-12 23:00 | 15561.6 | 0 | 0 | 15561.5 | 0 | 0 | 0 | 303227.4 | 0 | 0
2027-01-13 | 5950.7 | 124024.3 | 0 | 0.1 | 2214.4 | 0 | 115859.4 | 305397.3 | 0 | 0
2027-01-13 01:00 | 5996.5 | 343201.8 | 0 | 0.1 | 2237.9 | 0 | 334967.5 | 307590.4 | 0 | 0
2027-01-13 02:00 | 6258.9 | 1247354 | 0 | 0.1 | 2612.2 | 0 | 1238483.1 | 310150.2 | 0 | 0
2027-01-13 03:00 | 6146.5 | 2199802.4 | 0 | 0.1 | 2605.2 | 0 | 2191050.9 | 312703.2 | 0 | 0
2027-01-13 04:00 | 6488.9 | 2631610.5 | 0 | 0.1 | 2567 | 0 | 2622554.8 | 315218.7 | 0 | 0
2027-01-13 05:00 | 7968 | 2852791.4 | 0 | 0.1 | 2527.6 | 0 | 2842295.9 | 317695.6 | 0 | 0
2027-01-13 06:00 | 7856.8 | 5118588.6 | 0 | 0.1 | 2472.6 | 0 | 5108259.4 | 320118.7 | 0 | 0
2027-01-13 07:00 | 10469.4 | 8271956.7 | 0 | 0.1 | 2568.9 | 0 | 8258918.5 | 322636.1 | 0 | 0
2027-01-13 08:00 | 11058.4 | 10599494.9 | 0 | 0.1 | 2569.2 | 0 | 10585867.5 | 325153.8 | 0 | 0
2027-01-13 09:00 | 10832.4 | 10565834.8 | 0 | 0.1 | 2510.2 | 0 | 10552492.4 | 327613.7 | 0 | 0
2027-01-13 10:00 | 11777.2 | 8619296.5 | 0 | 0.1 | 2468.4 | 0 | 8605051 | 330032.6 | 0 | 0
2027-01-13 11:00 | 12239 | 6438614.2 | 0 | 0.1 | 2418 | 0 | 6423957.3 | 332402.1 | 0 | 0
2027-01-13 12:00 | 23004.8 | 4008263.9 | 0 | 0.2 | 2477.6 | 0 | 3982781.6 | 334830 | 0 | 0
2027-01-13 13:00 | 14875 | 1844961.9 | 0 | 0.1 | 2471.3 | 0 | 1827615.8 | 337251.8 | 0 | 0
2027-01-13 14:00 | 16252.8 | 551312.7 | 0 | 0.2 | 2122 | 0 | 532938.1 | 339331.2 | 0 | 0
2027-01-13 15:00 | 12395.2 | 71056.5 | 0 | 0.2 | 2012.2 | 0 | 56649.3 | 341303 | 0 | 0
2027-01-13 16:00 | 12010.1 | 0 | 0 | 12010.1 | 0 | 0 | 0 | 329047.8 | 0 | 0
2027-01-13 17:00 | 13452.1 | 0 | 0 | 13452.1 | 0 | 0 | 0 | 315321.2 | 0 | 0
2027-01-13 18:00 | 16702.1 | 85024.5 | 0 | 0.2 | 2056.3 | 0 | 66266.3 | 317336.2 | 0 | 0
2027-01-13 19:00 | 21293.4 | 513532.2 | 0 | 0.2 | 2118.3 | 0 | 490120.7 | 319412 | 0 | 0
2027-01-13 20:00 | 28679.5 | 1761870.4 | 0 | 0.2 | 2365.1 | 0 | 1730826 | 321729.6 | 0 | 0
2027-01-13 21:00 | 32445.1 | 3767984.9 | 0 | 0.2 | 2327.9 | 0 | 3733212.1 | 324010.8 | 0 | 0
2027-01-13 22:00 | 26949.4 | 5009089 | 0 | 0.2 | 2425.1 | 0 | 4979714.7 | 326387.2 | 0 | 0
2027-01-13 23:00 | 16000.6 | 6739211.5 | 0 | 0.1 | 2422.6 | 0 | 6720788.5 | 328761.2 | 0 | 0
2027-01-14 | 5911 | 8926951.7 | 0 | 0.1 | 2399.6 | 0 | 8918641.3 | 331112.7 | 0 | 0
2027-01-14 01:00 | 5380.4 | 9190510.3 | 0 | 0.1 | 2385.2 | 0 | 9182744.8 | 333450.1 | 0 | 0
2027-01-14 02:00 | 5723.5 | 6356521.7 | 0 | 0.1 | 2361.2 | 0 | 6348437.1 | 335764 | 0 | 0
2027-01-14 03:00 | 5902.2 | 3821302.9 | 0 | 0.1 | 2446.9 | 0 | 3812953.9 | 338161.9 | 0 | 0
2027-01-14 04:00 | 6602.3 | 1877786.6 | 0 | 0.1 | 2446.9 | 0 | 1868737.6 | 340559.7 | 0 | 0
2027-01-14 05:00 | 6900.7 | 1960144.5 | 0 | 0.1 | 2420.3 | 0 | 1950823.7 | 342931.5 | 0 | 0
2027-01-14 06:00 | 6845.8 | 3360511.2 | 0 | 0.1 | 2409.5 | 0 | 3351256 | 345292.6 | 0 | 0
2027-01-14 07:00 | 9653.3 | 5201753.3 | 0 | 0.1 | 2387.6 | 0 | 5189712.6 | 347632.3 | 0 | 0
2027-01-14 08:00 | 10395.3 | 7506563.3 | 0 | 0.1 | 2482.8 | 0 | 7493685.3 | 350065.3 | 0 | 0
2027-01-14 09:00 | 11035.5 | 8113527.7 | 0 | 0.1 | 2483.8 | 0 | 8100008.6 | 352499.3 | 0 | 0
2027-01-14 10:00 | 12336.4 | 7401701.9 | 0 | 0.1 | 2461.9 | 0 | 7386903.7 | 354911.8 | 0 | 0
2027-01-14 11:00 | 12282.9 | 6390787.6 | 0 | 0.1 | 2450.2 | 0 | 6376054.6 | 357312.9 | 0 | 0
2027-01-14 12:00 | 13711 | 5131331.3 | 0 | 0.1 | 2429.8 | 0 | 5115190.6 | 359693.9 | 0 | 0
2027-01-14 13:00 | 13819.5 | 3842370.5 | 0 | 0.1 | 2532.3 | 0 | 3826018.8 | 362175.5 | 0 | 0
2027-01-14 14:00 | 13005.7 | 2216297.4 | 0 | 0.1 | 2534.6 | 0 | 2200757.3 | 364659.3 | 0 | 0
2027-01-14 15:00 | 11851 | 1381592.9 | 0 | 0.1 | 2505.9 | 0 | 1367236.1 | 367115 | 0 | 0
2027-01-14 16:00 | 13457.8 | 821481 | 0 | 0.1 | 2214.5 | 0 | 805808.9 | 369285 | 0 | 0
2027-01-14 17:00 | 13211.3 | 668727.6 | 0 | 0.1 | 2158.6 | 0 | 653357.9 | 371400.3 | 0 | 0
2027-01-14 18:00 | 16486.1 | 595868.5 | 0 | 0.2 | 2284 | 0 | 577098.6 | 373638.5 | 0 | 0
2027-01-14 19:00 | 22738.9 | 553555.7 | 0 | 0.2 | 2287.9 | 0 | 528529.1 | 375880.4 | 0 | 0
2027-01-14 20:00 | 27532.1 | 787847.7 | 0 | 0.2 | 2321.9 | 0 | 757993.9 | 378155.6 | 0 | 0
2027-01-14 21:00 | 30952.9 | 1192682.1 | 0 | 0.2 | 2495.2 | 0 | 1159234.2 | 380600.8 | 0 | 0
2027-01-14 22:00 | 26557.5 | 1192468.6 | 0 | 0.2 | 2447.9 | 0 | 1163463.4 | 382999.5 | 0 | 0
2027-01-14 23:00 | 15798.3 | 898853.1 | 0 | 0.1 | 2410.9 | 0 | 880644 | 385362.1 | 0 | 0
2027-01-15 | 6036.8 | 496298.5 | 0 | 0.1 | 2342.6 | 0 | 487919.3 | 387657.7 | 0 | 0
2027-01-15 01:00 | 5986 | 260034.2 | 0 | 0.1 | 2324.7 | 0 | 251723.6 | 389935.7 | 0 | 0
2027-01-15 02:00 | 6148.3 | 457863.4 | 0 | 0.1 | 2334.5 | 0 | 449380.7 | 392223.4 | 0 | 0
2027-01-15 03:00 | 6410.5 | 998989 | 0 | 0.1 | 2471.8 | 0 | 990106.9 | 394645.6 | 0 | 0
2027-01-15 04:00 | 7107.4 | 1132301.1 | 0 | 0.1 | 2729.5 | 0 | 1122464.3 | 397320.4 | 0 | 0
2027-01-15 05:00 | 8008.5 | 1022109.3 | 0 | 0.1 | 2739.3 | 0 | 1011361.6 | 400004.8 | 0 | 0
2027-01-15 06:00 | 9151.7 | 1634034.2 | 0 | 0.1 | 2722.5 | 0 | 1622160.2 | 402672.7 | 0 | 0
2027-01-15 07:00 | 13675.2 | 2758698.1 | 0 | 0.1 | 2705.1 | 0 | 2742317.9 | 405323.5 | 0 | 0
2027-01-15 08:00 | 14370.9 | 4164005.7 | 0 | 0.1 | 2678.3 | 0 | 4146956.7 | 407948.1 | 0 | 0
2027-01-15 09:00 | 13162.5 | 5465476.8 | 0 | 0.1 | 2838 | 0 | 5449476.4 | 410729.3 | 0 | 0
2027-01-15 10:00 | 13167.1 | 6478397.5 | 0 | 0.1 | 2845.1 | 0 | 6462385.5 | 413517.3 | 0 | 0
2027-01-15 11:00 | 23891.4 | 6692456.5 | 0 | 0.2 | 2819 | 0 | 6665746.4 | 416279.7 | 0 | 0
2027-01-15 12:00 | 13476.3 | 5180057.9 | 0 | 0.1 | 2807.2 | 0 | 5163774.5 | 419030.6 | 0 | 0
2027-01-15 13:00 | 14497.3 | 2856369.7 | 0 | 0.1 | 2780.1 | 0 | 2839092.5 | 421754.9 | 0 | 0
2027-01-15 14:00 | 21698.4 | 901001.2 | 0 | 0.2 | 2592.7 | 0 | 876710.3 | 424295.6 | 0 | 0
2027-01-15 15:00 | 20353 | 138824.1 | 0 | 0.2 | 2482.1 | 0 | 115989.2 | 426727.9 | 0 | 0
2027-01-15 16:00 | 16299.4 | 11289.8 | 0 | 5010 | 0.1 | 0 | 0.2 | 421615.8 | 0 | 0
2027-01-15 17:00 | 13835.2 | 0 | 0 | 13835.1 | 0 | 0 | 0 | 407498.3 | 0 | 0
2027-01-15 18:00 | 16478.1 | 0 | 0 | 16478.1 | 0 | 0 | 0 | 390684 | 0 | 0
2027-01-15 19:00 | 22020.6 | 0 | 0 | 22020.6 | 0 | 0 | 0 | 368214 | 0 | 0
2027-01-15 20:00 | 26302.1 | 0 | 0 | 26302.1 | 0 | 0 | 0 | 341375.1 | 0 | 0
2027-01-15 21:00 | 31766.5 | 0 | 0 | 31766.5 | 0 | 0 | 0 | 308960.4 | 0 | 0
2027-01-15 22:00 | 27054.1 | 0 | 0 | 27054.1 | 0 | 0 | 0 | 281354.2 | 0 | 0
2027-01-15 23:00 | 15619.6 | 0 | 0 | 15619.6 | 0 | 0 | 0 | 265415.9 | 0 | 0
2027-01-16 | 5970.9 | 0 | 0 | 5970.8 | 0 | 0 | 0 | 259323.2 | 0 | 0
2027-01-16 01:00 | 5811.1 | 0 | 0 | 5811.1 | 0 | 0 | 0 | 253393.5 | 0 | 0
2027-01-16 02:00 | 6209 | 0 | 0 | 6208.9 | 0 | 0 | 0 | 247057.9 | 0 | 0
2027-01-16 03:00 | 6588.9 | 101748 | 0 | 0.1 | 2091.8 | 0 | 93067.4 | 249107.7 | 0 | 0
2027-01-16 04:00 | 7120.3 | 170779.6 | 0 | 0.1 | 2029.6 | 0 | 161629.9 | 251096.6 | 0 | 0
2027-01-16 05:00 | 7073.1 | 248106.3 | 0 | 0.1 | 2301.9 | 0 | 238731.5 | 253352.3 | 0 | 0
2027-01-16 06:00 | 8596.5 | 741164.4 | 0 | 0.1 | 2256.5 | 0 | 730311.6 | 255563.5 | 0 | 0
2027-01-16 07:00 | 13460.4 | 932801.3 | 0 | 0.1 | 2235.2 | 0 | 917105.8 | 257753.8 | 0 | 0
2027-01-16 08:00 | 14591 | 1062882.1 | 0 | 0.1 | 2381.1 | 0 | 1045910.1 | 260087.1 | 0 | 0
2027-01-16 09:00 | 13613.7 | 1053017.6 | 0 | 0.1 | 2290.9 | 0 | 1037113.2 | 262332.1 | 0 | 0
2027-01-16 10:00 | 13971.2 | 878477.1 | 0 | 0.1 | 2190.2 | 0 | 862315.8 | 264478.4 | 0 | 0
2027-01-16 11:00 | 13729.6 | 709133.3 | 0 | 0.1 | 2101.7 | 0 | 693302.2 | 266537.9 | 0 | 0
2027-01-16 12:00 | 13407.3 | 541786.3 | 0 | 0.1 | 2019.9 | 0 | 526359.2 | 268517.3 | 0 | 0
2027-01-16 13:00 | 14913.6 | 228369 | 0 | 0.2 | 1930.7 | 0 | 211524.8 | 270409.2 | 0 | 0
2027-01-16 14:00 | 18033.6 | 152740.8 | 0 | 0.2 | 1797.9 | 0 | 132909.5 | 272171 | 0 | 0
2027-01-16 15:00 | 19498.2 | 121243.4 | 0 | 0.2 | 2001.1 | 0 | 99744.3 | 274132 | 0 | 0
2027-01-16 16:00 | 18594.1 | 143356.5 | 0 | 0.2 | 1949.6 | 0 | 122813 | 276042.4 | 0 | 0
2027-01-16 17:00 | 14612.4 | 192898.1 | 0 | 0.2 | 1900.5 | 0 | 176385.5 | 277904.7 | 0 | 0
2027-01-16 18:00 | 15785.7 | 226403.8 | 0 | 0.2 | 1852.6 | 0 | 208765.7 | 279720 | 0 | 0
2027-01-16 19:00 | 21092.9 | 332645.6 | 0 | 0.2 | 1816.3 | 0 | 309736.6 | 281499.8 | 0 | 0
2027-01-16 20:00 | 27156.2 | 375911.2 | 0 | 0.2 | 1881.4 | 0 | 346873.8 | 283343.4 | 0 | 0
2027-01-16 21:00 | 29530 | 564600.6 | 0 | 0.2 | 1874.6 | 0 | 533196.3 | 285180.3 | 0 | 0
2027-01-16 22:00 | 25593.8 | 935964.1 | 0 | 0.2 | 1867.2 | 0 | 908503.3 | 287010 | 0 | 0
2027-01-16 23:00 | 16125.5 | 1456190.5 | 0 | 0.2 | 1997.5 | 0 | 1438067.7 | 288967.4 | 0 | 0
2027-01-17 | 6150 | 2207223.4 | 0 | 0.1 | 1954.4 | 0 | 2199119 | 290882.6 | 0 | 0
2027-01-17 01:00 | 6332.3 | 3677426.1 | 0 | 0.1 | 2044.4 | 0 | 3669049.5 | 292886 | 0 | 0
2027-01-17 02:00 | 6423.1 | 4663441.5 | 0 | 0.1 | 2011 | 0 | 4655007.5 | 294856.7 | 0 | 0
2027-01-17 03:00 | 6696 | 4376828 | 0 | 0.1 | 1958.6 | 0 | 4368173.5 | 296776.1 | 0 | 0
2027-01-17 04:00 | 7072.4 | 3119021.6 | 0 | 0.1 | 1918.4 | 0 | 3110030.9 | 298656 | 0 | 0
2027-01-17 05:00 | 7626.4 | 3511767.8 | 0 | 0.1 | 1871.9 | 0 | 3502269.6 | 300490.4 | 0 | 0
2027-01-17 06:00 | 8901.2 | 4221943.8 | 0 | 0.1 | 1927.1 | 0 | 4211115.8 | 302378.7 | 0 | 0
2027-01-17 07:00 | 14680.8 | 4569252.3 | 0 | 0.1 | 1899 | 0 | 4552672.7 | 304239.6 | 0 | 0
2027-01-17 08:00 | 16243.4 | 4486180.7 | 0 | 0.2 | 1852.9 | 0 | 4468084.6 | 306055.3 | 0 | 0
2027-01-17 09:00 | 14775.8 | 4955561 | 0 | 0.1 | 1817.5 | 0 | 4938967.9 | 307836.3 | 0 | 0
2027-01-17 10:00 | 13932.7 | 6290288.4 | 0 | 0.1 | 1778.6 | 0 | 6274577.3 | 309579.2 | 0 | 0
2027-01-17 11:00 | 15306.7 | 7550269.4 | 0 | 0.1 | 1825.1 | 0 | 7533137.7 | 311367.6 | 0 | 0
2027-01-17 12:00 | 14891.6 | 8295593 | 0 | 0.1 | 1802.8 | 0 | 8278898.7 | 313134.3 | 0 | 0
2027-01-17 13:00 | 15981.5 | 8663992.6 | 0 | 0.2 | 1765.7 | 0 | 8646245.5 | 314864.5 | 0 | 0
2027-01-17 14:00 | 17831 | 6724454.7 | 0 | 0.2 | 1737.9 | 0 | 6704885.9 | 316567.5 | 0 | 0
2027-01-17 15:00 | 17395.8 | 3122941.2 | 0 | 0.2 | 1706.5 | 0 | 3103839 | 318239.7 | 0 | 0
2027-01-17 16:00 | 15989.4 | 1689840.4 | 0 | 0.2 | 1749.5 | 0 | 1672101.7 | 319954.1 | 0 | 0
2027-01-17 17:00 | 14546.2 | 1773224 | 0 | 0.1 | 1734.4 | 0 | 1756943.5 | 321653.7 | 0 | 0
2027-01-17 18:00 | 17645.2 | 2404133.7 | 0 | 0.2 | 1704 | 0 | 2384784.7 | 323323.5 | 0 | 0
2027-01-17 19:00 | 22216.9 | 3649139.2 | 0 | 0.2 | 1683.4 | 0 | 3625239.2 | 324973 | 0 | 0
2027-01-17 20:00 | 27268.8 | 5187484.2 | 0 | 0.2 | 1658.9 | 0 | 5158556.7 | 326598.5 | 0 | 0
2027-01-17 21:00 | 32046.8 | 5656213.8 | 0 | 0.2 | 1701.5 | 0 | 5622465.7 | 328265.8 | 0 | 0
2027-01-17 22:00 | 25936.8 | 3802484.9 | 0 | 0.2 | 1693.7 | 0 | 3774854.5 | 329925.5 | 0 | 0
2027-01-17 23:00 | 16640.3 | 1107462.3 | 0 | 0.2 | 1669.3 | 0 | 1089152.9 | 331561.3 | 0 | 0
2027-01-18 | 6346.8 | 186757.9 | 0 | 0.1 | 1426.2 | 0 | 178985 | 332958.8 | 0 | 0
2027-01-18 01:00 | 6531.5 | 61376 | 0 | 0.1 | 1385.6 | 0 | 53459 | 334316.6 | 0 | 0
2027-01-18 02:00 | 6391.8 | 28362.1 | 0 | 0.1 | 1415.3 | 0 | 20555.1 | 335703.4 | 0 | 0
2027-01-18 03:00 | 6639 | 23855.1 | 0 | 0.1 | 1403.5 | 0 | 15812.7 | 337078.7 | 0 | 0
2027-01-18 04:00 | 6762.8 | 10669.9 | 0 | 0.1 | 993.3 | 0 | 2914 | 338052 | 0 | 0
2027-01-18 05:00 | 7131.6 | 153107.2 | 0 | 0.1 | 1416.6 | 0 | 144559.1 | 339440.2 | 0 | 0
2027-01-18 06:00 | 8611.7 | 1861774.6 | 0 | 0.1 | 1589.2 | 0 | 1851573.8 | 340997.5 | 0 | 0
2027-01-18 07:00 | 13688.1 | 3735584.2 | 0 | 0.1 | 1635.3 | 0 | 3720260.9 | 342599.9 | 0 | 0
2027-01-18 08:00 | 15654.8 | 4631378.4 | 0 | 0.1 | 1620.1 | 0 | 4614103.7 | 344187.5 | 0 | 0
2027-01-18 09:00 | 14292.5 | 6209710.5 | 0 | 0.1 | 1595.3 | 0 | 6193822.9 | 345750.8 | 0 | 0
2027-01-18 10:00 | 12612.7 | 7923513.6 | 0 | 0.1 | 1568 | 0 | 7909332.9 | 347287.3 | 0 | 0
2027-01-18 11:00 | 14982.7 | 9568142.5 | 0 | 0.2 | 1532.3 | 0 | 9551627.7 | 348788.8 | 0 | 0
2027-01-18 12:00 | 14297.7 | 10212703.4 | 0 | 0.1 | 1602.8 | 0 | 10196803.1 | 350359.3 | 0 | 0
2027-01-18 13:00 | 14967.5 | 10001407.6 | 0 | 0.1 | 1603.8 | 0 | 9984836.5 | 351930.9 | 0 | 0
2027-01-18 14:00 | 17401.9 | 8035049.8 | 0 | 0.2 | 1567 | 0 | 8016081.1 | 353466.4 | 0 | 0
2027-01-18 15:00 | 19224.4 | 5870132.8 | 0 | 0.2 | 1532.8 | 0 | 5849375.7 | 354968.5 | 0 | 0
2027-01-18 16:00 | 17919.6 | 6014391 | 0 | 0.2 | 1500 | 0 | 5994971.7 | 356438.3 | 0 | 0
2027-01-18 17:00 | 15976.7 | 6479724 | 0 | 0.2 | 1555.1 | 0 | 6462192.3 | 357962.1 | 0 | 0
2027-01-18 18:00 | 17387.1 | 7573765.3 | 0 | 0.1 | 1547.9 | 0 | 7554830.4 | 359478.9 | 0 | 0
2027-01-18 19:00 | 22701.9 | 7313630.3 | 0 | 0.2 | 1521.8 | 0 | 7289406.8 | 360970.1 | 0 | 0
2027-01-18 20:00 | 29893.9 | 6250009.9 | 0 | 0.2 | 1505.5 | 0 | 6218610.6 | 362445.3 | 0 | 0
2027-01-18 21:00 | 32390.8 | 5220872.4 | 0 | 0.2 | 1483.9 | 0 | 5186997.9 | 363899.3 | 0 | 0
2027-01-18 22:00 | 26566.4 | 4414980 | 0 | 0.2 | 1552.8 | 0 | 4386861 | 365420.9 | 0 | 0
2027-01-18 23:00 | 15286.8 | 4020932.6 | 0 | 0.1 | 1552.8 | 0 | 4004093.2 | 366942.4 | 0 | 0
2027-01-19 | 6447.7 | 3468580.3 | 0 | 0.1 | 1533.3 | 0 | 3460599.4 | 368445 | 0 | 0
2027-01-19 01:00 | 6247.8 | 3063249 | 0 | 0.1 | 1520.6 | 0 | 3055480.7 | 369935.1 | 0 | 0
2027-01-19 02:00 | 6510 | 2671446.4 | 0 | 0.1 | 1500.3 | 0 | 2663436.2 | 371405.2 | 0 | 0
2027-01-19 03:00 | 6503.2 | 1958905.9 | 0 | 0.1 | 1575.8 | 0 | 1950827.1 | 372949.4 | 0 | 0
2027-01-19 04:00 | 6876.4 | 1438537.9 | 0 | 0.1 | 1577.9 | 0 | 1430083.7 | 374495.6 | 0 | 0
2027-01-19 05:00 | 7371.1 | 3815758 | 0 | 0.1 | 1555.1 | 0 | 3806832 | 376019.4 | 0 | 0
2027-01-19 06:00 | 8916.4 | 7520492.6 | 0 | 0.1 | 1542.3 | 0 | 7510034.1 | 377530.8 | 0 | 0
2027-01-19 07:00 | 13631.2 | 9488727.4 | 0 | 0.1 | 1523.1 | 0 | 9473573.3 | 379023.2 | 0 | 0
2027-01-19 08:00 | 14219.6 | 9870305 | 0 | 0.1 | 1617.2 | 0 | 9854468.3 | 380607.9 | 0 | 0
2027-01-19 09:00 | 15102.5 | 9756725.8 | 0 | 0.1 | 1630.4 | 0 | 9739993.1 | 382205.6 | 0 | 0
2027-01-19 10:00 | 13177.7 | 9434379.1 | 0 | 0.1 | 1608 | 0 | 9419593.5 | 383781.2 | 0 | 0
2027-01-19 11:00 | 13506.8 | 8551668.6 | 0 | 0.1 | 1588.8 | 0 | 8536573 | 385338.1 | 0 | 0
2027-01-19 12:00 | 13204.8 | 7910106.4 | 0 | 0.1 | 1568.9 | 0 | 7895332.9 | 386875.5 | 0 | 0
2027-01-19 13:00 | 15342.4 | 6784823.8 | 0 | 0.2 | 1635.3 | 0 | 6767846.3 | 388477.9 | 0 | 0
2027-01-19 14:00 | 18783.1 | 4426019.6 | 0 | 0.2 | 1640.6 | 0 | 4405596 | 390085.6 | 0 | 0
2027-01-19 15:00 | 19275.2 | 2202460.1 | 0 | 0.2 | 1633.3 | 0 | 2181551.8 | 391686 | 0 | 0
2027-01-19 16:00 | 16754.3 | 1407568.2 | 0 | 0.2 | 1632.9 | 0 | 1389181.2 | 393286.1 | 0 | 0
2027-01-19 17:00 | 14470 | 1105672.1 | 0 | 0.2 | 1615.1 | 0 | 1089587.2 | 394868.7 | 0 | 0
2027-01-19 18:00 | 16284.8 | 819666.6 | 0 | 0.2 | 1478.2 | 0 | 801903.7 | 396317.2 | 0 | 0
2027-01-19 19:00 | 20917.9 | 676587.9 | 0 | 0.2 | 1462.8 | 0 | 654207.3 | 397750.6 | 0 | 0
2027-01-19 20:00 | 27520.2 | 649012.9 | 0 | 0.2 | 1473.4 | 0 | 620019.5 | 399194.4 | 0 | 0
2027-01-19 21:00 | 31579.5 | 932769.8 | 0 | 0.2 | 1489.5 | 0 | 899700.9 | 400653.9 | 0 | 0
2027-01-19 22:00 | 27154.9 | 1267330.9 | 0 | 0.2 | 1647 | 0 | 1238529.1 | 402267.9 | 0 | 0
2027-01-19 23:00 | 15259.3 | 1306732.8 | 0 | 0.1 | 1743.5 | 0 | 1289730.2 | 403976.3 | 0 | 0
2027-01-20 | 6388.5 | 1525371.5 | 0 | 0.1 | 1753 | 0 | 1517230.2 | 405694.1 | 0 | 0
2027-01-20 01:00 | 6246.2 | 2194560.6 | 0 | 0.1 | 1744.1 | 0 | 2186570.4 | 407403.2 | 0 | 0
2027-01-20 02:00 | 6287.5 | 2904700.7 | 0 | 0.1 | 1743.9 | 0 | 2896669.4 | 409112.1 | 0 | 0
2027-01-20 03:00 | 6421.8 | 2865225.1 | 0 | 0.1 | 1736.9 | 0 | 2857066.6 | 410814.1 | 0 | 0
2027-01-20 04:00 | 6679.4 | 2585272.7 | 0 | 0.1 | 1814 | 0 | 2576779.4 | 412591.7 | 0 | 0
2027-01-20 05:00 | 7038.1 | 4107954.9 | 0 | 0.1 | 1821.3 | 0 | 4099095.6 | 414376.4 | 0 | 0
2027-01-20 06:00 | 7020 | 7055431.4 | 0 | 0.1 | 1813.4 | 0 | 7046598.1 | 416153.5 | 0 | 0
2027-01-20 07:00 | 9740.6 | 7927961.2 | 0 | 0.1 | 1810.9 | 0 | 7916409.9 | 417928 | 0 | 0
2027-01-20 08:00 | 10446.6 | 7285806.6 | 0 | 0.1 | 1803.8 | 0 | 7273556.3 | 419695.6 | 0 | 0
2027-01-20 09:00 | 10433.5 | 6484875.6 | 0 | 0.1 | 1887.5 | 0 | 6472554.7 | 421545.2 | 0 | 0
2027-01-20 10:00 | 13175.6 | 5376085.3 | 0 | 0.1 | 1897.1 | 0 | 5361012.8 | 423404.2 | 0 | 0
2027-01-20 11:00 | 25758.3 | 5255847.3 | 0 | 0.2 | 1890.5 | 0 | 5228198.6 | 425256.8 | 0 | 0
2027-01-20 12:00 | 13991.8 | 5332865.6 | 0 | 0.1 | 1892.8 | 0 | 5316981.1 | 427111.6 | 0 | 0
2027-01-20 13:00 | 15063 | 4907329 | 0 | 0.2 | 1889.8 | 0 | 4890376.4 | 428963.4 | 0 | 0
2027-01-20 14:00 | 13263.4 | 4271695 | 0 | 0.1 | 1987.7 | 0 | 4256444.1 | 430911.2 | 0 | 0
2027-01-20 15:00 | 12758.5 | 2973041.1 | 0 | 0.1 | 2006.2 | 0 | 2958276.5 | 432877.2 | 0 | 0
2027-01-20 16:00 | 13039.3 | 2580852 | 0 | 0.1 | 2005.5 | 0 | 2565807.5 | 434842.4 | 0 | 0
2027-01-20 17:00 | 13184.8 | 2934212.2 | 0 | 0.1 | 2015.3 | 0 | 2919012.2 | 436817.2 | 0 | 0
2027-01-20 18:00 | 16726.8 | 2990324.4 | 0 | 0.2 | 2018.9 | 0 | 2971578.9 | 438795.6 | 0 | 0
2027-01-20 19:00 | 22099.3 | 2125962.1 | 0 | 0.2 | 2136.1 | 0 | 2101726.9 | 440888.8 | 0 | 0
2027-01-20 20:00 | 26051.5 | 813297.3 | 0 | 0.2 | 1970 | 0 | 785276 | 442819.3 | 0 | 0
2027-01-20 21:00 | 32011.1 | 194153 | 0 | 0.2 | 1916.4 | 0 | 160225.7 | 444697.1 | 0 | 0
2027-01-20 22:00 | 27892 | 226312.2 | 0 | 0.2 | 1915.8 | 0 | 196504.6 | 446574.4 | 0 | 0
2027-01-20 23:00 | 16794.2 | 944499.6 | 0 | 0.2 | 1947.8 | 0 | 925757.8 | 448483 | 0 | 0
2027-01-21 | 6611.7 | 1873329.8 | 0 | 0.1 | 2309.9 | 0 | 1864408.3 | 450746.6 | 0 | 0
2027-01-21 01:00 | 6166 | 2880618.6 | 0 | 0.1 | 2362.3 | 0 | 2872090.4 | 453061.5 | 0 | 0
2027-01-21 02:00 | 6561.1 | 2971072 | 0 | 0.1 | 2376.9 | 0 | 2962134.1 | 455390.7 | 0 | 0
2027-01-21 03:00 | 7274.1 | 2310273 | 0 | 0.1 | 2397.8 | 0 | 2300601.2 | 457740.4 | 0 | 0
2027-01-21 04:00 | 7607.3 | 1654464.3 | 0 | 0.1 | 2412.8 | 0 | 1644444.2 | 460104.9 | 0 | 0
2027-01-21 05:00 | 8236.4 | 1501551.7 | 0 | 0.1 | 2577 | 0 | 1490738.5 | 462630.2 | 0 | 0
2027-01-21 06:00 | 8190.8 | 2305625.6 | 0 | 0.1 | 2610.2 | 0 | 2294824.7 | 465188.1 | 0 | 0
2027-01-21 07:00 | 9486.4 | 1547575.2 | 0 | 0.1 | 2593.6 | 0 | 1535495.3 | 467729.7 | 0 | 0
2027-01-21 08:00 | 9877.9 | 956415.4 | 0 | 0.1 | 2396.9 | 0 | 944140.7 | 470078.6 | 0 | 0
2027-01-21 09:00 | 10214 | 223960.5 | 0 | 0.1 | 2332.8 | 0 | 211413.8 | 472364.6 | 0 | 0
2027-01-21 10:00 | 11914.3 | 137656.5 | 0 | 0.1 | 2375.7 | 0 | 123366.7 | 474692.6 | 0 | 0
2027-01-21 11:00 | 15836.3 | 77601.7 | 0 | 0.2 | 2320.8 | 0 | 59444.8 | 476966.8 | 0 | 0
2027-01-21 12:00 | 15195.5 | 28537.8 | 0 | 0.2 | 1968.9 | 0 | 11373.6 | 478896.2 | 0 | 0
2027-01-21 13:00 | 15911.2 | 0 | 0 | 15911.2 | 0 | 0 | 0 | 462660.2 | 0 | 0
2027-01-21 14:00 | 13383 | 0 | 0 | 13383 | 0 | 0 | 0 | 449004.1 | 0 | 0
2027-01-21 15:00 | 17421.8 | 0 | 0 | 17421.8 | 0 | 0 | 0 | 431226.8 | 0 | 0
2027-01-21 16:00 | 17562.3 | 0 | 0 | 17562.3 | 0 | 0 | 0 | 413306.1 | 0 | 0
2027-01-21 17:00 | 13258.3 | 0 | 0 | 13258.2 | 0 | 0 | 0 | 399777.3 | 0 | 0
2027-01-21 18:00 | 16711.5 | 0 | 0 | 16711.5 | 0 | 0 | 0 | 382724.8 | 0 | 0
2027-01-21 19:00 | 22167.8 | 0 | 0 | 22167.8 | 0 | 0 | 0 | 360104.6 | 0 | 0
2027-01-21 20:00 | 29063.8 | 0 | 0 | 29063.8 | 0 | 0 | 0 | 330447.7 | 0 | 0
2027-01-21 21:00 | 32518 | 0 | 0 | 32518 | 0 | 0 | 0 | 297266.1 | 0 | 0
2027-01-21 22:00 | 26444.7 | 0 | 0 | 26444.7 | 0 | 0 | 0 | 270281.8 | 0 | 0
2027-01-21 23:00 | 15563.8 | 0 | 0 | 15563.8 | 0 | 0 | 0 | 254400.4 | 0 | 0
2027-01-22 | 6104 | 0 | 0 | 6104 | 0 | 0 | 0 | 248171.8 | 0 | 0
2027-01-22 01:00 | 6236.9 | 45777.5 | 0 | 0.1 | 2311.1 | 0 | 37229.7 | 250436.6 | 0 | 0
2027-01-22 02:00 | 6471.7 | 110243.1 | 0 | 0.1 | 2373.4 | 0 | 101398.2 | 252762.4 | 0 | 0
2027-01-22 03:00 | 6651.1 | 118713.6 | 0 | 0.1 | 2364.8 | 0 | 109697.8 | 255079.7 | 0 | 0
2027-01-22 04:00 | 6661.7 | 111718.6 | 0 | 0.1 | 2319.5 | 0 | 102737.5 | 257352.7 | 0 | 0
2027-01-22 05:00 | 6690.6 | 125123.5 | 0 | 0.1 | 2229.8 | 0 | 116203.3 | 259537.7 | 0 | 0
2027-01-22 06:00 | 8187.2 | 143815.3 | 0 | 0.1 | 2444.9 | 0 | 133183.3 | 261933.6 | 0 | 0
2027-01-22 07:00 | 14797.8 | 210023.2 | 0 | 0.2 | 2395.2 | 0 | 192830.5 | 264280.7 | 0 | 0
2027-01-22 08:00 | 16673.6 | 698137.7 | 0 | 0.2 | 2342.1 | 0 | 679122.1 | 266575.8 | 0 | 0
2027-01-22 09:00 | 14113.1 | 736557.6 | 0 | 0.2 | 2271 | 0 | 720173.6 | 268801.3 | 0 | 0
2027-01-22 10:00 | 14479.1 | 354862.4 | 0 | 0.2 | 2152.8 | 0 | 338230.6 | 270910.9 | 0 | 0
2027-01-22 11:00 | 15298.9 | 217224.8 | 0 | 0.2 | 2330.5 | 0 | 199595.5 | 273194.7 | 0 | 0
2027-01-22 12:00 | 14975.5 | 196324.6 | 0 | 0.2 | 2268.8 | 0 | 179080.4 | 275417.9 | 0 | 0
2027-01-22 13:00 | 15970.3 | 156654.8 | 0 | 0.2 | 2203.3 | 0 | 138481.4 | 277577 | 0 | 0
2027-01-22 14:00 | 18526.3 | 109051.7 | 0 | 0.2 | 2133.4 | 0 | 88392.2 | 279667.6 | 0 | 0
2027-01-22 15:00 | 20688.7 | 90884 | 0 | 0.2 | 2068.1 | 0 | 68127.4 | 281694.2 | 0 | 0
2027-01-22 16:00 | 18703.3 | 150254.6 | 0 | 0.2 | 2169 | 0 | 129382.5 | 283819.6 | 0 | 0
2027-01-22 17:00 | 14939.7 | 720244.5 | 0 | 0.1 | 2193.8 | 0 | 703111.2 | 285969.4 | 0 | 0
2027-01-22 18:00 | 17804.7 | 1556773.5 | 0 | 0.2 | 2327.5 | 0 | 1536641.5 | 288250.2 | 0 | 0
2027-01-22 19:00 | 23068.7 | 2377449 | 0 | 0.2 | 2269.3 | 0 | 2352111.2 | 290473.9 | 0 | 0
2027-01-22 20:00 | 28525.4 | 3384476.4 | 0 | 0.2 | 2211.3 | 0 | 3353740 | 292640.9 | 0 | 0
2027-01-22 21:00 | 31968.2 | 3676951.5 | 0 | 0.2 | 2257.8 | 0 | 3642725.7 | 294853.3 | 0 | 0
2027-01-22 22:00 | 26476.9 | 2957811.7 | 0 | 0.2 | 2219.2 | 0 | 2929115.9 | 297027.9 | 0 | 0
2027-01-22 23:00 | 16283 | 1930464.7 | 0 | 0.2 | 2167.8 | 0 | 1912014.1 | 299152.2 | 0 | 0
2027-01-23 | 5825.1 | 1996316.2 | 0 | 0.1 | 2123.2 | 0 | 1988368 | 301232.8 | 0 | 0
2027-01-23 01:00 | 5984 | 3546826 | 0 | 0.1 | 2079.2 | 0 | 3538762.9 | 303270.3 | 0 | 0
2027-01-23 02:00 | 5785.9 | 4144560.1 | 0 | 0.1 | 2108.5 | 0 | 4136665.8 | 305336.5 | 0 | 0
2027-01-23 03:00 | 6702.6 | 4212499.5 | 0 | 0.1 | 2076.3 | 0 | 4203720.7 | 307371.2 | 0 | 0
2027-01-23 04:00 | 8441.6 | 3920905.1 | 0 | 0.1 | 2031 | 0 | 3910432.6 | 309361.5 | 0 | 0
2027-01-23 05:00 | 9002.3 | 4095824.9 | 0 | 0.1 | 1984.2 | 0 | 4084838.5 | 311305.8 | 0 | 0
2027-01-23 06:00 | 9967.9 | 8244012.6 | 0 | 0.1 | 1924.6 | 0 | 8232120.2 | 313191.8 | 0 | 0
2027-01-23 07:00 | 14566.2 | 14081483.4 | 0 | 0.1 | 1987.5 | 0 | 14064930 | 315139.4 | 0 | 0
2027-01-23 08:00 | 14492.2 | 17209146.1 | 0 | 0.1 | 2176.9 | 0 | 17192477.2 | 317272.6 | 0 | 0
2027-01-23 09:00 | 14255.1 | 16868345.3 | 0 | 0.1 | 2125.9 | 0 | 16851964.4 | 319355.9 | 0 | 0
2027-01-23 10:00 | 14123.5 | 14934247.7 | 0 | 0.1 | 1876.8 | 0 | 14918247.6 | 321195 | 0 | 0
2027-01-23 11:00 | 13283 | 12422128.8 | 0 | 0.1 | 1831.3 | 0 | 12407014.7 | 322989.5 | 0 | 0
2027-01-23 12:00 | 12888.2 | 9633213 | 0 | 0.1 | 1851.6 | 0 | 9618473.4 | 324804 | 0 | 0
2027-01-23 13:00 | 14959.8 | 7040658.9 | 0 | 0.1 | 1841.2 | 0 | 7023858.1 | 326608.2 | 0 | 0
2027-01-23 14:00 | 17148.8 | 4257206.4 | 0 | 0.2 | 1812.5 | 0 | 4238245.3 | 328384.3 | 0 | 0
2027-01-23 15:00 | 18408.6 | 1876051.6 | 0 | 0.2 | 1795.2 | 0 | 1855847.9 | 330143.4 | 0 | 0
2027-01-23 16:00 | 17515.4 | 1737873.9 | 0 | 0.2 | 1772.1 | 0 | 1718586.7 | 331879.9 | 0 | 0
2027-01-23 17:00 | 15002.5 | 1740633.2 | 0 | 0.2 | 1820.1 | 0 | 1723810.7 | 333663.4 | 0 | 0
2027-01-23 18:00 | 15789.5 | 2008663.2 | 0 | 0.1 | 1813.6 | 0 | 1991060.3 | 335440.7 | 0 | 0
2027-01-23 19:00 | 22384.8 | 3691664.4 | 0 | 0.2 | 1792.8 | 0 | 3667487 | 337197.4 | 0 | 0
2027-01-23 20:00 | 27405.2 | 5564853.9 | 0 | 0.2 | 1777.8 | 0 | 5535671.1 | 338939.5 | 0 | 0
2027-01-23 21:00 | 32027.2 | 5050168.6 | 0 | 0.2 | 1756.6 | 0 | 5016385 | 340660.7 | 0 | 0
2027-01-23 22:00 | 26300.7 | 3694236.7 | 0 | 0.2 | 1814.1 | 0 | 3666122.1 | 342438.4 | 0 | 0
2027-01-23 23:00 | 15938.3 | 3547972.5 | 0 | 0.1 | 1813 | 0 | 3530221.5 | 344214.9 | 0 | 0
2027-01-24 | 6291.5 | 4095594.5 | 0 | 0.1 | 1791.6 | 0 | 4087511.5 | 345970.6 | 0 | 0
2027-01-24 01:00 | 6296.2 | 4777476.3 | 0 | 0.1 | 1778.1 | 0 | 4769402.1 | 347713 | 0 | 0
2027-01-24 02:00 | 7006.1 | 5553418.4 | 0 | 0.1 | 1756.8 | 0 | 5544655.7 | 349434.5 | 0 | 0
2027-01-24 03:00 | 7546.3 | 4905485.1 | 0 | 0.1 | 1813.7 | 0 | 4896125.2 | 351211.9 | 0 | 0
2027-01-24 04:00 | 7452.7 | 4158569.4 | 0 | 0.1 | 1802.5 | 0 | 4149314.3 | 352978.2 | 0 | 0
2027-01-24 05:00 | 7250.1 | 4684424 | 0 | 0.1 | 1787 | 0 | 4675387 | 354729.4 | 0 | 0
2027-01-24 06:00 | 8481.4 | 10655953.8 | 0 | 0.1 | 1774.5 | 0 | 10645698 | 356468.2 | 0 | 0
2027-01-24 07:00 | 13863.9 | 16237192.3 | 0 | 0.2 | 1761.1 | 0 | 16221567.4 | 358194 | 0 | 0
2027-01-24 08:00 | 15473 | 17530506.7 | 0 | 0.1 | 2036.6 | 0 | 17512997.2 | 360189.7 | 0 | 0
2027-01-24 09:00 | 13888 | 14782244.1 | 0 | 0.1 | 1858.1 | 0 | 14766498.2 | 362010.5 | 0 | 0
2027-01-24 10:00 | 14353.9 | 10801955.4 | 0 | 0.1 | 1830.9 | 0 | 10785770.8 | 363804.6 | 0 | 0
2027-01-24 11:00 | 14894.2 | 7399063.1 | 0 | 0.2 | 1826.3 | 0 | 7382342.8 | 365594.2 | 0 | 0
2027-01-24 12:00 | 14954.7 | 4829768.8 | 0 | 0.2 | 1821 | 0 | 4812993.3 | 367378.6 | 0 | 0
2027-01-24 13:00 | 14898.3 | 3141750 | 0 | 0.2 | 1901.8 | 0 | 3124950.1 | 369242.2 | 0 | 0
2027-01-24 14:00 | 18569.1 | 1591912.1 | 0 | 0.2 | 1925.2 | 0 | 1571418 | 371128.8 | 0 | 0
2027-01-24 15:00 | 19644.6 | 1056274.8 | 0 | 0.2 | 1918.7 | 0 | 1034711.7 | 373009 | 0 | 0
2027-01-24 16:00 | 17213.5 | 843746.5 | 0 | 0.2 | 1755.1 | 0 | 824778.1 | 374728.9 | 0 | 0
2027-01-24 17:00 | 14944.1 | 1039740.2 | 0 | 0.2 | 1925.4 | 0 | 1022870.8 | 376615.6 | 0 | 0
2027-01-24 18:00 | 16559.2 | 2543899.5 | 0 | 0.2 | 2019.8 | 0 | 2525320.7 | 378594.9 | 0 | 0
2027-01-24 19:00 | 22776.6 | 7482489.4 | 0 | 0.2 | 2039.8 | 0 | 7457673.2 | 380593.7 | 0 | 0
2027-01-24 20:00 | 27925.6 | 7992360.2 | 0 | 0.2 | 2045.2 | 0 | 7962389.6 | 382597.8 | 0 | 0
2027-01-24 21:00 | 32014 | 4796272.1 | 0 | 0.2 | 2058.6 | 0 | 4762199.7 | 384615 | 0 | 0
2027-01-24 22:00 | 26920.5 | 3438966.7 | 0 | 0.2 | 2067.8 | 0 | 3409978.7 | 386641.2 | 0 | 0
2027-01-24 23:00 | 15712.5 | 3361256.2 | 0 | 0.2 | 2170.4 | 0 | 3343373.5 | 388768.1 | 0 | 0
2027-01-25 | 5898.1 | 3915199.9 | 0 | 0.1 | 2200.7 | 0 | 3907101.2 | 390924.6 | 0 | 0
2027-01-25 01:00 | 5991.1 | 4210531.2 | 0 | 0.1 | 2212.7 | 0 | 4202327.5 | 393093 | 0 | 0
2027-01-25 02:00 | 6814.1 | 3621446 | 0 | 0.1 | 2231.3 | 0 | 3612400.7 | 395279.5 | 0 | 0
2027-01-25 03:00 | 7080.2 | 2885715.3 | 0 | 0.1 | 2237.8 | 0 | 2876397.4 | 397472.4 | 0 | 0
2027-01-25 04:00 | 7492.2 | 1762415 | 0 | 0.1 | 2322.2 | 0 | 1752600.7 | 399748.1 | 0 | 0
2027-01-25 05:00 | 7949.2 | 865568.2 | 0 | 0.1 | 2152.6 | 0 | 855466.5 | 401857.5 | 0 | 0
2027-01-25 06:00 | 10252.2 | 751362.9 | 0 | 0.1 | 2120.4 | 0 | 738990.5 | 403935.4 | 0 | 0
2027-01-25 07:00 | 14261.8 | 439263.5 | 0 | 0.2 | 2055.8 | 0 | 422946.1 | 405949.9 | 0 | 0
2027-01-25 08:00 | 14670.4 | 189625.4 | 0 | 0.2 | 1973.7 | 0 | 172981.5 | 407884 | 0 | 0
2027-01-25 09:00 | 13471.1 | 128777 | 0 | 0.1 | 2243.3 | 0 | 113062.7 | 410082.3 | 0 | 0
2027-01-25 10:00 | 12983.7 | 66299.2 | 0 | 0.1 | 2198.1 | 0 | 51117.5 | 412236.3 | 0 | 0
2027-01-25 11:00 | 13800.1 | 31542.4 | 0 | 0.2 | 1911.1 | 0 | 15831.4 | 414108.9 | 0 | 0
2027-01-25 12:00 | 22309.6 | 47199.4 | 0 | 0.2 | 1973.8 | 0 | 22916.1 | 416043.1 | 0 | 0
2027-01-25 13:00 | 13977.2 | 100825 | 0 | 0.2 | 2182.3 | 0 | 84665.6 | 418181.6 | 0 | 0
2027-01-25 14:00 | 16250.9 | 195766.8 | 0 | 0.2 | 2345 | 0 | 177171.1 | 420479.5 | 0 | 0
2027-01-25 15:00 | 18011.6 | 576076 | 0 | 0.1 | 2406.2 | 0 | 555658.3 | 422837.4 | 0 | 0
2027-01-25 16:00 | 16954.7 | 1574369.6 | 0 | 0.2 | 2637.7 | 0 | 1554777.3 | 425422.2 | 0 | 0
2027-01-25 17:00 | 13581.3 | 3194036.5 | 0 | 0.1 | 2635.3 | 0 | 3177820 | 428004.7 | 0 | 0
2027-01-25 18:00 | 16940.7 | 3951211.3 | 0 | 0.2 | 2625.8 | 0 | 3931645 | 430577.8 | 0 | 0
2027-01-25 19:00 | 21021 | 3551096.7 | 0 | 0.2 | 2778.8 | 0 | 3527297.1 | 433300.9 | 0 | 0
2027-01-25 20:00 | 26894.9 | 2668933.8 | 0 | 0.2 | 2798.7 | 0 | 2639240.4 | 436043.4 | 0 | 0
2027-01-25 21:00 | 33793.3 | 2202477.4 | 0 | 0.2 | 2794.5 | 0 | 2165889.9 | 438781.9 | 0 | 0
2027-01-25 22:00 | 28195.3 | 2197629.7 | 0 | 0.2 | 2804.6 | 0 | 2166630 | 441530.2 | 0 | 0
2027-01-25 23:00 | 16851.1 | 1566657.6 | 0 | 0.2 | 2807.9 | 0 | 1546998.8 | 444281.7 | 0 | 0
2027-01-26 | 5507.7 | 837583.3 | 0 | 0.1 | 2683.2 | 0 | 829392.5 | 446911.1 | 0 | 0
2027-01-26 01:00 | 5461.9 | 172474.8 | 0 | 0.1 | 2637 | 0 | 164376 | 449495.3 | 0 | 0
2027-01-26 02:00 | 5553.9 | 0 | 0 | 5553.9 | 0 | 0 | 0 | 443828.1 | 0 | 0
2027-01-26 03:00 | 5737.2 | 0 | 0 | 5737.2 | 0 | 0 | 0 | 437973.8 | 0 | 0
2027-01-26 04:00 | 6471.4 | 0 | 0 | 6471.4 | 0 | 0 | 0 | 431370.4 | 0 | 0
2027-01-26 05:00 | 6870.4 | 0 | 0 | 6870.4 | 0 | 0 | 0 | 424359.8 | 0 | 0
2027-01-26 06:00 | 8510.4 | 16950 | 0 | 0.1 | 1871.4 | 0 | 6568.4 | 426193.6 | 0 | 0
2027-01-26 07:00 | 13596.1 | 12241.4 | 0 | 1355.1 | 0.1 | 0 | 0.2 | 424811 | 0 | 0
2027-01-26 08:00 | 14036.5 | 0 | 0 | 14036.5 | 0 | 0 | 0 | 410488.1 | 0 | 0
2027-01-26 09:00 | 13274.7 | 0 | 0 | 13274.7 | 0 | 0 | 0 | 396942.5 | 0 | 0
2027-01-26 10:00 | 13722.2 | 19381.3 | 0 | 0.2 | 1384.4 | 0 | 4274.9 | 398299 | 0 | 0
2027-01-26 11:00 | 19069.9 | 20267.4 | 0 | 0.2 | 324.8 | 0 | 873 | 398617.1 | 0 | 0
2027-01-26 12:00 | 13508.2 | 0 | 0 | 13508.1 | 0 | 0 | 0 | 384833.3 | 0 | 0
2027-01-26 13:00 | 14263.7 | 0 | 0 | 14263.6 | 0 | 0 | 0 | 370278.5 | 0 | 0
2027-01-26 14:00 | 17398.3 | 0 | 0 | 17398.3 | 0 | 0 | 0 | 352525.2 | 0 | 0
2027-01-26 15:00 | 24664 | 0 | 0 | 24664 | 0 | 0 | 0 | 327357.9 | 0 | 0
2027-01-26 16:00 | 18898.7 | 0 | 0 | 18898.7 | 0 | 0 | 0 | 308073.6 | 0 | 0
2027-01-26 17:00 | 14727.6 | 0 | 0 | 14727.6 | 0 | 0 | 0 | 293045.4 | 0 | 0
2027-01-26 18:00 | 15729 | 0 | 0 | 15729 | 0 | 0 | 0 | 276995.4 | 0 | 0
2027-01-26 19:00 | 21619.6 | 3209.1 | 0 | 18410.9 | 0.2 | 0 | 0.2 | 258209 | 0 | 0
2027-01-26 20:00 | 25667.5 | 183148.6 | 0 | 0.2 | 2963.4 | 0 | 154518 | 261112.9 | 0 | 0
2027-01-26 21:00 | 31128.8 | 1318664.7 | 0 | 0.2 | 3217.2 | 0 | 1284318.9 | 264265.6 | 0 | 0
2027-01-26 22:00 | 26146.5 | 2721609.7 | 0 | 0.2 | 3223.5 | 0 | 2692240 | 267424.4 | 0 | 0
2027-01-26 23:00 | 15427.3 | 1598733.6 | 0 | 0.2 | 3209.5 | 0 | 1580096.9 | 270569.5 | 0 | 0
2027-01-27 | 6573.6 | 1726303.3 | 0 | 0.1 | 3173.3 | 0 | 1716556.5 | 273679.3 | 0 | 0
2027-01-27 01:00 | 6607.9 | 2304101.3 | 0 | 0.1 | 3233 | 0 | 2294260.5 | 276847.5 | 0 | 0
2027-01-27 02:00 | 6727.8 | 2658281.9 | 0 | 0.1 | 3205.4 | 0 | 2648348.8 | 279988.7 | 0 | 0
2027-01-27 03:00 | 6702.3 | 2688432.4 | 0 | 0.1 | 3153 | 0 | 2678577.3 | 283078.5 | 0 | 0
2027-01-27 04:00 | 6692.2 | 3415979.6 | 0 | 0.1 | 3109.5 | 0 | 3406177.9 | 286125.7 | 0 | 0
2027-01-27 05:00 | 7407.6 | 5643729.4 | 0 | 0.1 | 3059.2 | 0 | 5633262.7 | 289123.6 | 0 | 0
2027-01-27 06:00 | 7737.4 | 7209907.4 | 0 | 0.1 | 3106.2 | 0 | 7199063.9 | 292167.6 | 0 | 0
2027-01-27 07:00 | 10219.4 | 6600266.6 | 0 | 0.1 | 3075.6 | 0 | 6586971.8 | 295181.5 | 0 | 0
2027-01-27 08:00 | 10912.2 | 4846912.2 | 0 | 0.1 | 3023.8 | 0 | 4832976.3 | 298144.7 | 0 | 0
2027-01-27 09:00 | 10735 | 3378644.1 | 0 | 0.1 | 2983.8 | 0 | 3364925.5 | 301068.7 | 0 | 0
2027-01-27 10:00 | 12344.1 | 2373646.8 | 0 | 0.1 | 2932.2 | 0 | 2358370.6 | 303942.1 | 0 | 0
2027-01-27 11:00 | 12612.8 | 2375391.4 | 0 | 0.1 | 2983.6 | 0 | 2359795.3 | 306865.9 | 0 | 0
2027-01-27 12:00 | 13431.2 | 2913745.3 | 0 | 0.1 | 2961.6 | 0 | 2897352.7 | 309768.1 | 0 | 0
2027-01-27 13:00 | 13852.4 | 3379169.8 | 0 | 0.1 | 2920.3 | 0 | 3362397.3 | 312629.8 | 0 | 0
2027-01-27 14:00 | 12455.7 | 3139622.9 | 0 | 0.1 | 2889.5 | 0 | 3124277.9 | 315461.4 | 0 | 0
2027-01-27 15:00 | 17861.8 | 3485823 | 0 | 0.2 | 2835.2 | 0 | 3465126.2 | 318239.7 | 0 | 0
2027-01-27 16:00 | 12304.5 | 4722606.1 | 0 | 0.1 | 2907.5 | 0 | 4707394.2 | 321088.9 | 0 | 0
2027-01-27 17:00 | 13261.2 | 5341440.7 | 0 | 0.1 | 2894.9 | 0 | 5325284.8 | 323925.7 | 0 | 0
2027-01-27 18:00 | 23560.1 | 4883901.9 | 0 | 0.2 | 2863.3 | 0 | 4857478.7 | 326731.6 | 0 | 0
2027-01-27 19:00 | 22023.8 | 5162221.3 | 0 | 0.2 | 2838.1 | 0 | 5137359.5 | 329512.8 | 0 | 0
2027-01-27 20:00 | 27662.1 | 5967988.3 | 0 | 0.2 | 2797.6 | 0 | 5937528.8 | 332254.2 | 0 | 0
2027-01-27 21:00 | 32361.2 | 6896284.1 | 0 | 0.2 | 2889.5 | 0 | 6861033.6 | 335085.8 | 0 | 0
2027-01-27 22:00 | 27249 | 7243844 | 0 | 0.2 | 2891.6 | 0 | 7213703.5 | 337919.4 | 0 | 0
2027-01-27 23:00 | 16103.4 | 6221975.3 | 0 | 0.2 | 2876.5 | 0 | 6202995.7 | 340738.2 | 0 | 0
2027-01-28 | 5747.4 | 4509554.4 | 0 | 0.1 | 2870.2 | 0 | 4500937 | 343550.9 | 0 | 0
2027-01-28 01:00 | 5614.9 | 3484825.1 | 0 | 0.1 | 2844 | 0 | 3476366.4 | 346337.9 | 0 | 0
2027-01-28 02:00 | 6108.2 | 2884756 | 0 | 0.1 | 2945.6 | 0 | 2875702.2 | 349224.5 | 0 | 0
2027-01-28 03:00 | 6179.9 | 2748111 | 0 | 0.1 | 2954.5 | 0 | 2738976.8 | 352119.8 | 0 | 0
2027-01-28 04:00 | 6534.3 | 3052647.3 | 0 | 0.1 | 2941.6 | 0 | 3043171.5 | 355002.4 | 0 | 0
2027-01-28 05:00 | 7600.4 | 4586638.3 | 0 | 0.1 | 2936.9 | 0 | 4576101.1 | 357880.4 | 0 | 0
2027-01-28 06:00 | 7154.2 | 6681798.7 | 0 | 0.1 | 2926 | 0 | 6671718.6 | 360747.8 | 0 | 0
2027-01-28 07:00 | 9066.3 | 6827001.1 | 0 | 0.1 | 3021.8 | 0 | 6814913.1 | 363709.1 | 0 | 0
2027-01-28 08:00 | 9633.2 | 6379980.2 | 0 | 0.1 | 3032.6 | 0 | 6367314.5 | 366680.9 | 0 | 0
2027-01-28 09:00 | 9607.6 | 4562564.3 | 0 | 0.1 | 3015 | 0 | 4549941.9 | 369635.5 | 0 | 0
2027-01-28 10:00 | 11121.7 | 2197907.6 | 0 | 0.1 | 3001.5 | 0 | 2183784.6 | 372576.8 | 0 | 0
2027-01-28 11:00 | 10453 | 663750 | 0 | 0.1 | 2679.7 | 0 | 650617.5 | 375202.7 | 0 | 0
2027-01-28 12:00 | 12178.8 | 124228.9 | 0 | 0.1 | 2657.9 | 0 | 109392.4 | 377807.4 | 0 | 0
2027-01-28 13:00 | 13772.1 | 4362.5 | 0 | 9410 | 0.2 | 0 | 0.2 | 368205.5 | 0 | 0
2027-01-28 14:00 | 12750.9 | 0 | 0 | 12750.9 | 0 | 0 | 0 | 355194.4 | 0 | 0
2027-01-28 15:00 | 22068.8 | 0 | 0 | 22068.8 | 0 | 0 | 0 | 332675.3 | 0 | 0
2027-01-28 16:00 | 12526 | 0 | 0 | 12526 | 0 | 0 | 0 | 319893.7 | 0 | 0
2027-01-28 17:00 | 13025.2 | 103795.6 | 0 | 0.2 | 2717.8 | 0 | 88052.8 | 322557 | 0 | 0
2027-01-28 18:00 | 19518.1 | 677950.2 | 0 | 0.2 | 2863.3 | 0 | 655569 | 325362.8 | 0 | 0
2027-01-28 19:00 | 20559.3 | 2254829.8 | 0 | 0.2 | 3125.6 | 0 | 2231145.1 | 328425.7 | 0 | 0
2027-01-28 20:00 | 25477.3 | 4269518.4 | 0 | 0.2 | 3108.7 | 0 | 4240932.6 | 331472.1 | 0 | 0
2027-01-28 21:00 | 30483.9 | 5438345 | 0 | 0.2 | 3084.3 | 0 | 5404777 | 334494.5 | 0 | 0
2027-01-28 22:00 | 27566.5 | 5642628.1 | 0 | 0.2 | 3211.7 | 0 | 5611850.1 | 337641.8 | 0 | 0
2027-01-28 23:00 | 15988.2 | 4887797.4 | 0 | 0.1 | 3218.9 | 0 | 4868590.4 | 340796.2 | 0 | 0
2027-01-29 | 5911.8 | 3579389.3 | 0 | 0.1 | 3201.3 | 0 | 3570276.2 | 343933.4 | 0 | 0
2027-01-29 01:00 | 6242.6 | 2767733.6 | 0 | 0.1 | 3195.6 | 0 | 2758295.5 | 347064.9 | 0 | 0
2027-01-29 02:00 | 6531.5 | 2351079 | 0 | 0.1 | 3179.4 | 0 | 2341368.2 | 350180.6 | 0 | 0
2027-01-29 03:00 | 6890.1 | 2178978.7 | 0 | 0.1 | 3336.2 | 0 | 2168752.6 | 353449.9 | 0 | 0
2027-01-29 04:00 | 6800.1 | 2016029 | 0 | 0.1 | 3354.6 | 0 | 2005874.3 | 356737.3 | 0 | 0
2027-01-29 05:00 | 7262.4 | 2041694.9 | 0 | 0.1 | 3341.5 | 0 | 2031091.1 | 360011.9 | 0 | 0
2027-01-29 06:00 | 8327.7 | 2400237.8 | 0 | 0.1 | 3345.2 | 0 | 2388565 | 363290.1 | 0 | 0
2027-01-29 07:00 | 13028.6 | 1363089.5 | 0 | 0.1 | 3336 | 0 | 1346725.1 | 366559.2 | 0 | 0
2027-01-29 08:00 | 14322.5 | 369245.6 | 0 | 0.1 | 3173.3 | 0 | 351750 | 369668.9 | 0 | 0
2027-01-29 09:00 | 14187.1 | 533419.6 | 0 | 0.1 | 3172.1 | 0 | 516060.6 | 372777.4 | 0 | 0
2027-01-29 10:00 | 12626.7 | 1385883.7 | 0 | 0.1 | 3492.7 | 0 | 1369764.4 | 376200.1 | 0 | 0
2027-01-29 11:00 | 12912.5 | 1834152.1 | 0 | 0.1 | 3525.7 | 0 | 1817714.1 | 379655.1 | 0 | 0
2027-01-29 12:00 | 13963.1 | 2115732.7 | 0 | 0.1 | 3525.6 | 0 | 2098244.2 | 383110 | 0 | 0
2027-01-29 13:00 | 15797.3 | 2352734.3 | 0 | 0.1 | 3771.6 | 0 | 2333165.6 | 386806 | 0 | 0
2027-01-29 14:00 | 17852.9 | 2349107.4 | 0 | 0.1 | 3814.3 | 0 | 2327440.3 | 390543.9 | 0 | 0
2027-01-29 15:00 | 19733.6 | 1543706.8 | 0 | 0.2 | 3807.1 | 0 | 1520166.2 | 394274.7 | 0 | 0
2027-01-29 16:00 | 17374.5 | 816694.2 | 0 | 0.2 | 3424.7 | 0 | 795895.1 | 397630.8 | 0 | 0
2027-01-29 17:00 | 14765.6 | 790923.7 | 0 | 0.2 | 3405.3 | 0 | 772752.9 | 400967.8 | 0 | 0
2027-01-29 18:00 | 16464.1 | 779360.7 | 0 | 0.2 | 3583.7 | 0 | 759313 | 404479.7 | 0 | 0
2027-01-29 19:00 | 21369.3 | 460207.5 | 0 | 0.2 | 3589.8 | 0 | 435248.6 | 407997.6 | 0 | 0
2027-01-29 20:00 | 28762.9 | 173894.5 | 0 | 0.2 | 3506.4 | 0 | 141625.4 | 411433.7 | 0 | 0
2027-01-29 21:00 | 32314.5 | 82401 | 0 | 0.2 | 3319.9 | 0 | 46766.8 | 414687 | 0 | 0
2027-01-29 22:00 | 27106.1 | 56242.5 | 0 | 0.2 | 3009.1 | 0 | 26127.5 | 417635.8 | 0 | 0
2027-01-29 23:00 | 16029.5 | 98513.3 | 0 | 0.2 | 3918 | 0 | 78566 | 421475.3 | 0 | 0
2027-01-30 | 6407.7 | 176196.6 | 0 | 0.1 | 4005.7 | 0 | 165783.3 | 425400.8 | 0 | 0
2027-01-30 01:00 | 6313.6 | 538687.6 | 0 | 0.1 | 4164.8 | 0 | 528209.4 | 429482.1 | 0 | 0
2027-01-30 02:00 | 6506.2 | 1194449.5 | 0 | 0.1 | 4604 | 0 | 1183339.4 | 433994 | 0 | 0
2027-01-30 03:00 | 6856.9 | 1691743.9 | 0 | 0.1 | 4579.9 | 0 | 1680307.2 | 438482.2 | 0 | 0
2027-01-30 04:00 | 6955.4 | 1447820.1 | 0 | 0.1 | 5148.9 | 0 | 1435715.9 | 443528 | 0 | 0
2027-01-30 05:00 | 7150 | 291228.6 | 0 | 0.1 | 4654.1 | 0 | 279424.7 | 448088.9 | 0 | 0
2027-01-30 06:00 | 8721.8 | 32960.4 | 0 | 0.1 | 3645.4 | 0 | 20593.4 | 451661.2 | 0 | 0
2027-01-30 07:00 | 13462 | 0 | 0 | 13461.9 | 0 | 0 | 0 | 437924.5 | 0 | 0
2027-01-30 08:00 | 14612.1 | 0 | 0 | 14612.1 | 0 | 0 | 0 | 423014.3 | 0 | 0
2027-01-30 09:00 | 14116.8 | 0 | 0 | 14116.8 | 0 | 0 | 0 | 408609.4 | 0 | 0
2027-01-30 10:00 | 14024.4 | 0 | 0 | 14024.4 | 0 | 0 | 0 | 394298.8 | 0 | 0
2027-01-30 11:00 | 16260.9 | 0 | 0 | 16260.9 | 0 | 0 | 0 | 377706.1 | 0 | 0
2027-01-30 12:00 | 14804.5 | 0 | 0 | 14804.5 | 0 | 0 | 0 | 362599.4 | 0 | 0
2027-01-30 13:00 | 15478.5 | 0 | 0 | 15478.5 | 0 | 0 | 0 | 346805.1 | 0 | 0
2027-01-30 14:00 | 19085.4 | 0 | 0 | 19085.4 | 0 | 0 | 0 | 327330.2 | 0 | 0
2027-01-30 15:00 | 20149.8 | 0 | 0 | 20149.8 | 0 | 0 | 0 | 306769.2 | 0 | 0
2027-01-30 16:00 | 17890.8 | 0 | 0 | 17890.8 | 0 | 0 | 0 | 288513.4 | 0 | 0
2027-01-30 17:00 | 15584.1 | 37885.5 | 0 | 0.2 | 3913.4 | 0 | 18388.2 | 292348.3 | 0 | 0
2027-01-30 18:00 | 17139.9 | 661211.2 | 0 | 0.2 | 5351.3 | 0 | 638720.2 | 297592.5 | 0 | 0
2027-01-30 19:00 | 22431.9 | 1787612.8 | 0 | 0.2 | 5973.8 | 0 | 1759207.3 | 303446.6 | 0 | 0
2027-01-30 20:00 | 27488.9 | 1518644.6 | 0 | 0.2 | 5881.9 | 0 | 1485274 | 309210.6 | 0 | 0
2027-01-30 21:00 | 32865.7 | 620617.5 | 0 | 0.2 | 5318.8 | 0 | 582433.3 | 314422.9 | 0 | 0
2027-01-30 22:00 | 27193 | 220797.3 | 0 | 0.2 | 5133.3 | 0 | 188471.3 | 319453.3 | 0 | 0
2027-01-30 23:00 | 14471.5 | 597132.7 | 0 | 0.2 | 5150.3 | 0 | 577511.1 | 324500.4 | 0 | 0
2027-01-31 | 5858.9 | 1030176.4 | 0 | 0.1 | 5666.9 | 0 | 1018650.8 | 330053.8 | 0 | 0
2027-01-31 01:00 | 5688.7 | 964155.6 | 0 | 0.1 | 5318.1 | 0 | 953148.9 | 335265.5 | 0 | 0
2027-01-31 02:00 | 5459.3 | 628881.4 | 0 | 0.1 | 5173.6 | 0 | 618248.6 | 340335.5 | 0 | 0
2027-01-31 03:00 | 5783.6 | 216399.7 | 0 | 0.1 | 4985.6 | 0 | 205630.7 | 345221.3 | 0 | 0
2027-01-31 04:00 | 6061.2 | 135371.2 | 0 | 0.1 | 4722.5 | 0 | 124587.6 | 349849.2 | 0 | 0
2027-01-31 05:00 | 6818.2 | 58013.3 | 0 | 0.1 | 4968.5 | 0 | 46226.8 | 354718.2 | 0 | 0
2027-01-31 06:00 | 8024 | 68016.3 | 0 | 0.1 | 4912.2 | 0 | 55080.2 | 359532 | 0 | 0
2027-01-31 07:00 | 12469.6 | 78366.8 | 0 | 0.2 | 4853 | 0 | 61044.3 | 364287.8 | 0 | 0
2027-01-31 08:00 | 13848.3 | 55842.9 | 0 | 0.2 | 4484 | 0 | 37510.7 | 368682 | 0 | 0
2027-01-31 09:00 | 12960.8 | 0 | 0 | 12960.8 | 0 | 0 | 0 | 355456.7 | 0 | 0
2027-01-31 10:00 | 12161.6 | 0 | 0 | 12161.6 | 0 | 0 | 0 | 343047 | 0 | 0
2027-01-31 11:00 | 13417.4 | 0 | 0 | 13417.4 | 0 | 0 | 0 | 329355.8 | 0 | 0
2027-01-31 12:00 | 12638.3 | 0 | 0 | 12638.2 | 0 | 0 | 0 | 316459.6 | 0 | 0
2027-01-31 13:00 | 14072.3 | 0 | 0 | 14072.2 | 0 | 0 | 0 | 302100.2 | 0 | 0
2027-01-31 14:00 | 17234.1 | 83649.7 | 0 | 0.2 | 4805.5 | 0 | 61610.2 | 306809.5 | 0 | 0
2027-01-31 15:00 | 17648.4 | 212258.7 | 0 | 0.2 | 5228.6 | 0 | 189381.8 | 311933.4 | 0 | 0
2027-01-31 16:00 | 16769.1 | 1082260.3 | 0 | 0.2 | 5756.7 | 0 | 1059734.7 | 317574.8 | 0 | 0
2027-01-31 17:00 | 14986.3 | 1844540.6 | 0 | 0.1 | 5738.6 | 0 | 1823815.9 | 323198.4 | 0 | 0
2027-01-31 18:00 | 16002.8 | 2136754.6 | 0 | 0.2 | 5682.3 | 0 | 2115069.7 | 328766.9 | 0 | 0
2027-01-31 19:00 | 20550.7 | 2126844.9 | 0 | 0.2 | 5600.2 | 0 | 2100694.1 | 334255 | 0 | 0
2027-01-31 20:00 | 26648.1 | 2286800.5 | 0 | 0.2 | 5917.4 | 0 | 2254235.1 | 340053.9 | 0 | 0
2027-01-31 21:00 | 32899.8 | 2294189 | 0 | 0.2 | 5900.2 | 0 | 2255389.3 | 345835.9 | 0 | 0
2027-01-31 22:00 | 27687.5 | 1981639.7 | 0 | 0.2 | 5821.9 | 0 | 1948130.4 | 351541.2 | 0 | 0
2027-01-31 23:00 | 15574.2 | 1781873.6 | 0 | 0.2 | 5806.7 | 0 | 1760492.9 | 357231.7 | 0 | 0
2027-02-01 | 5755.6 | 1876170.8 | 0 | 0.1 | 5765.2 | 0 | 1864650.1 | 362881.5 | 0 | 0
2027-02-01 01:00 | 6015.4 | 2462385.1 | 0 | 0.1 | 6140.4 | 0 | 2450229.4 | 368899 | 0 | 0
2027-02-01 02:00 | 6260.7 | 3096484.8 | 0 | 0.1 | 6205.3 | 0 | 3084018.9 | 374980.1 | 0 | 0
2027-02-01 03:00 | 6370.4 | 2859669.5 | 0 | 0.1 | 6138.2 | 0 | 2847161.1 | 380995.4 | 0 | 0
2027-02-01 04:00 | 6614.4 | 1662941.8 | 0 | 0.1 | 6147.1 | 0 | 1650180.4 | 387019.5 | 0 | 0
2027-02-01 05:00 | 7329 | 220328.4 | 0 | 0.1 | 5460.5 | 0 | 207539 | 392370.7 | 0 | 0
2027-02-01 06:00 | 8701.5 | 126308.1 | 0 | 0.1 | 5470.8 | 0 | 112135.9 | 397732 | 0 | 0
2027-02-01 07:00 | 14623.1 | 88340.5 | 0 | 0.2 | 5303.9 | 0 | 68413.7 | 402929.6 | 0 | 0
2027-02-01 08:00 | 14460.2 | 66411.3 | 0 | 0.2 | 5089.2 | 0 | 46862.1 | 407916.9 | 0 | 0
2027-02-01 09:00 | 11812.5 | 0 | 0 | 11812.4 | 0 | 0 | 0 | 395863.4 | 0 | 0
2027-02-01 10:00 | 12328 | 0 | 0 | 12328 | 0 | 0 | 0 | 383283.8 | 0 | 0
2027-02-01 11:00 | 14664.4 | 0 | 0 | 14664.4 | 0 | 0 | 0 | 368320.1 | 0 | 0
2027-02-01 12:00 | 14917.3 | 0 | 0 | 14917.2 | 0 | 0 | 0 | 353098.4 | 0 | 0
2027-02-01 13:00 | 26295.8 | 0 | 0 | 26295.8 | 0 | 0 | 0 | 326266 | 0 | 0
2027-02-01 14:00 | 21028.4 | 0 | 0 | 21028.4 | 0 | 0 | 0 | 304808.5 | 0 | 0
2027-02-01 15:00 | 19855.2 | 0 | 0 | 19855.2 | 0 | 0 | 0 | 284548.1 | 0 | 0
2027-02-01 16:00 | 17957.4 | 45975.4 | 0 | 0.2 | 4426.2 | 0 | 23592 | 288885.6 | 0 | 0
2027-02-01 17:00 | 14913.5 | 174145.2 | 0 | 0.2 | 5492.3 | 0 | 153739.5 | 294267.8 | 0 | 0
2027-02-01 18:00 | 16408.7 | 547225 | 0 | 0.2 | 5439.1 | 0 | 525377.3 | 299598 | 0 | 0
2027-02-01 19:00 | 21754 | 827952.1 | 0 | 0.2 | 5294 | 0 | 800904.3 | 304785.9 | 0 | 0
2027-02-01 20:00 | 26637.1 | 388845.7 | 0 | 0.2 | 5046.6 | 0 | 357162.2 | 309731.4 | 0 | 0
2027-02-01 21:00 | 30564.1 | 121998.7 | 0 | 0.2 | 5190.9 | 0 | 86244 | 314818.3 | 0 | 0
2027-02-01 22:00 | 26457.3 | 1417.4 | 0 | 25040.3 | 0.2 | 0 | 0.2 | 289267.2 | 0 | 0
2027-02-01 23:00 | 15424.4 | 5471.2 | 0 | 9953.5 | 0.2 | 0 | 0.2 | 279110.7 | 0 | 0
2027-02-02 | 5627.8 | 94091.6 | 0 | 0.1 | 4662.1 | 0 | 83801.9 | 283679.4 | 0 | 0
2027-02-02 01:00 | 5589.5 | 178422.8 | 0 | 0.1 | 4556.7 | 0 | 168276.7 | 288144.9 | 0 | 0
2027-02-02 02:00 | 5984.6 | 480732.4 | 0 | 0.1 | 4943.3 | 0 | 469804.5 | 292989.2 | 0 | 0
2027-02-02 03:00 | 6186.2 | 998252.5 | 0 | 0.1 | 5165.4 | 0 | 986901.1 | 298051.2 | 0 | 0
2027-02-02 04:00 | 6087.7 | 881313 | 0 | 0.1 | 4630.6 | 0 | 870594.9 | 302589.1 | 0 | 0
2027-02-02 05:00 | 6762.8 | 123239.1 | 0 | 0.1 | 4294.3 | 0 | 112182.2 | 306797.3 | 0 | 0
2027-02-02 06:00 | 10526.1 | 0 | 0 | 10526.1 | 0 | 0 | 0 | 296056.4 | 0 | 0
2027-02-02 07:00 | 14061.1 | 0 | 0 | 14061.1 | 0 | 0 | 0 | 281708.4 | 0 | 0
2027-02-02 08:00 | 14768.1 | 0 | 0 | 14768.1 | 0 | 0 | 0 | 266639 | 0 | 0
2027-02-02 09:00 | 21138.5 | 17239.8 | 0 | 3899.1 | 0.1 | 0 | 0.2 | 262660.5 | 0 | 0
2027-02-02 10:00 | 13463.2 | 124053.6 | 0 | 0.2 | 3792 | 0 | 106798.6 | 266376.5 | 0 | 0
2027-02-02 11:00 | 12624 | 219859.9 | 0 | 0.2 | 3654.2 | 0 | 203581.9 | 269957.4 | 0 | 0
2027-02-02 12:00 | 14773.9 | 642405 | 0 | 0.2 | 4001.8 | 0 | 623629.5 | 273879 | 0 | 0
2027-02-02 13:00 | 16536.4 | 846888.5 | 0 | 0.2 | 3865.2 | 0 | 826487 | 277666.8 | 0 | 0
2027-02-02 14:00 | 19487.1 | 781701.2 | 0 | 0.2 | 3735.8 | 0 | 758478.4 | 281327.7 | 0 | 0
2027-02-02 15:00 | 20094.1 | 655645.4 | 0 | 0.2 | 3612.7 | 0 | 631938.7 | 284868 | 0 | 0
2027-02-02 16:00 | 17270.1 | 492557.7 | 0 | 0.2 | 3496.3 | 0 | 471791.6 | 288294.2 | 0 | 0
2027-02-02 17:00 | 14800.3 | 907402.5 | 0 | 0.2 | 3655 | 0 | 888947.5 | 291875.9 | 0 | 0
2027-02-02 18:00 | 15614.8 | 1613633.6 | 0 | 0.1 | 3988.2 | 0 | 1594030.8 | 295784.2 | 0 | 0
2027-02-02 19:00 | 20175.4 | 3130982.1 | 0 | 0.2 | 3885.4 | 0 | 3106921.5 | 299591.7 | 0 | 0
2027-02-02 20:00 | 27269.3 | 4301475.9 | 0 | 0.2 | 3801.6 | 0 | 4270405.1 | 303317.1 | 0 | 0
2027-02-02 21:00 | 30783.2 | 4345158.9 | 0 | 0.2 | 3713 | 0 | 4310662.9 | 306955.7 | 0 | 0
2027-02-02 22:00 | 26225 | 3277840 | 0 | 0.2 | 3826.4 | 0 | 3247788.8 | 310705.4 | 0 | 0
2027-02-02 23:00 | 15420.8 | 2040424.5 | 0 | 0.1 | 3773.5 | 0 | 2021230.4 | 314403.2 | 0 | 0
2027-02-03 | 5722.7 | 1443403.6 | 0 | 0.1 | 3697.4 | 0 | 1433983.6 | 318026.6 | 0 | 0
2027-02-03 01:00 | 6222.2 | 1283585.4 | 0 | 0.1 | 3632.7 | 0 | 1273730.6 | 321586.5 | 0 | 0
2027-02-03 02:00 | 6493.1 | 1394714.7 | 0 | 0.1 | 3565.7 | 0 | 1384656 | 325080.7 | 0 | 0
2027-02-03 03:00 | 6731.3 | 1754883.3 | 0 | 0.1 | 3672.9 | 0 | 1744479.3 | 328680.1 | 0 | 0
2027-02-03 04:00 | 7697.4 | 1900906.7 | 0 | 0.1 | 3639.5 | 0 | 1889569.8 | 332246.7 | 0 | 0
2027-02-03 05:00 | 8134.8 | 3449495.6 | 0 | 0.1 | 3575.2 | 0 | 3437785.8 | 335750.2 | 0 | 0
2027-02-03 06:00 | 9399 | 5236750.8 | 0 | 0.1 | 3529.6 | 0 | 5223822.4 | 339209.1 | 0 | 0
2027-02-03 07:00 | 14506.1 | 4766680.4 | 0 | 0.1 | 3477 | 0 | 4748697.5 | 342616.4 | 0 | 0
2027-02-03 08:00 | 14922.7 | 3559967.8 | 0 | 0.1 | 3574.3 | 0 | 3541471 | 346119.1 | 0 | 0
2027-02-03 09:00 | 13310.1 | 1791845.5 | 0 | 0.1 | 3559.6 | 0 | 1774976 | 349607.3 | 0 | 0
2027-02-03 10:00 | 12356.8 | 749613.5 | 0 | 0.1 | 3121.5 | 0 | 734135.3 | 352666.2 | 0 | 0
2027-02-03 11:00 | 13562.4 | 175365 | 0 | 0.2 | 2995.7 | 0 | 158807 | 355601.8 | 0 | 0
2027-02-03 12:00 | 13993.6 | 94365.1 | 0 | 0.2 | 2901.3 | 0 | 77470.4 | 358444.9 | 0 | 0
2027-02-03 13:00 | 16066.7 | 97443.9 | 0 | 0.2 | 3051.6 | 0 | 78325.8 | 361435.3 | 0 | 0
2027-02-03 14:00 | 18964.7 | 158188 | 0 | 0.2 | 3166.9 | 0 | 136056.5 | 364538.7 | 0 | 0
2027-02-03 15:00 | 20073.8 | 688459.1 | 0 | 0.2 | 3210.7 | 0 | 665174.8 | 367685 | 0 | 0
2027-02-03 16:00 | 17890.5 | 1845439.2 | 0 | 0.2 | 3509.2 | 0 | 1824039.7 | 371123.9 | 0 | 0
2027-02-03 17:00 | 15352.5 | 3791598.3 | 0 | 0.2 | 3480.8 | 0 | 3772765.1 | 374534.9 | 0 | 0
2027-02-03 18:00 | 17002.9 | 4797660.6 | 0 | 0.2 | 3618.7 | 0 | 4777039.1 | 378081.1 | 0 | 0
2027-02-03 19:00 | 21336.6 | 5100736.6 | 0 | 0.2 | 3633.4 | 0 | 5075766.7 | 381641.7 | 0 | 0
2027-02-03 20:00 | 27854 | 4544277.2 | 0 | 0.2 | 3620.7 | 0 | 4512802.7 | 385189.7 | 0 | 0
2027-02-03 21:00 | 31556.7 | 3518614.4 | 0 | 0.2 | 3628.4 | 0 | 3483429.5 | 388745.4 | 0 | 0
2027-02-03 22:00 | 27223.3 | 3073821.3 | 0 | 0.2 | 3630.9 | 0 | 3042967.3 | 392303.5 | 0 | 0
2027-02-03 23:00 | 14918.3 | 3436213.5 | 0 | 0.1 | 3807.6 | 0 | 3417487.8 | 396034.8 | 0 | 0
2027-02-04 | 5737 | 3738509.5 | 0 | 0.1 | 3852 | 0 | 3728920.5 | 399809.7 | 0 | 0
2027-02-04 01:00 | 5572.1 | 3757636.1 | 0 | 0.1 | 3863.4 | 0 | 3748200.7 | 403595.7 | 0 | 0
2027-02-04 02:00 | 6209.3 | 3020609.6 | 0 | 0.1 | 3892.7 | 0 | 3010507.6 | 407410.5 | 0 | 0
2027-02-04 03:00 | 6722.8 | 1806453.7 | 0 | 0.1 | 3911.1 | 0 | 1795819.9 | 411243.2 | 0 | 0
2027-02-04 04:00 | 6809.1 | 1058811.9 | 0 | 0.1 | 4053.2 | 0 | 1047949.7 | 415215.2 | 0 | 0
2027-02-04 05:00 | 6960 | 770764.2 | 0 | 0.1 | 3798.4 | 0 | 760006 | 418937.5 | 0 | 0
2027-02-04 06:00 | 8408.9 | 1631223 | 0 | 0.1 | 4132.2 | 0 | 1618682 | 422986.9 | 0 | 0
2027-02-04 07:00 | 17150.3 | 1652535.2 | 0 | 0.2 | 4149.1 | 0 | 1631235.9 | 427052.9 | 0 | 0
2027-02-04 08:00 | 17594.5 | 689306.2 | 0 | 0.2 | 3812.4 | 0 | 667899.5 | 430788.8 | 0 | 0
2027-02-04 09:00 | 17576.8 | 106207.8 | 0 | 0.2 | 3955.9 | 0 | 84675.3 | 434665.4 | 0 | 0
2027-02-04 10:00 | 18683.9 | 0 | 0 | 18683.9 | 0 | 0 | 0 | 415600.2 | 0 | 0
2027-02-04 11:00 | 18168.5 | 0 | 0 | 18168.5 | 0 | 0 | 0 | 397061 | 0 | 0
2027-02-04 12:00 | 24737.7 | 0 | 0 | 24737.7 | 0 | 0 | 0 | 371818.4 | 0 | 0
2027-02-04 13:00 | 16256.4 | 0 | 0 | 16256.3 | 0 | 0 | 0 | 355230.3 | 0 | 0
2027-02-04 14:00 | 19839.3 | 0 | 0 | 19839.2 | 0 | 0 | 0 | 334986.2 | 0 | 0
2027-02-04 15:00 | 20125.5 | 0 | 0 | 20125.5 | 0 | 0 | 0 | 314450 | 0 | 0
2027-02-04 16:00 | 17006.4 | 0 | 0 | 17006.3 | 0 | 0 | 0 | 297096.7 | 0 | 0
2027-02-04 17:00 | 18501.8 | 165625.5 | 0 | 0.2 | 4061.4 | 0 | 143062.5 | 301076.6 | 0 | 0
2027-02-04 18:00 | 17438.9 | 834038.7 | 0 | 0.2 | 4138 | 0 | 812462.1 | 305131.7 | 0 | 0
2027-02-04 19:00 | 23318.3 | 1549263 | 0 | 0.2 | 4654.3 | 0 | 1521290.6 | 309692.7 | 0 | 0
2027-02-04 20:00 | 29870.2 | 1781346.7 | 0 | 0.2 | 4655.7 | 0 | 1746821 | 314255.1 | 0 | 0
2027-02-04 21:00 | 31702.8 | 1572580 | 0 | 0.2 | 4600.1 | 0 | 1536277.3 | 318763 | 0 | 0
2027-02-04 22:00 | 25651.1 | 1284049.8 | 0 | 0.2 | 4557.4 | 0 | 1253841.5 | 323229.1 | 0 | 0
2027-02-04 23:00 | 15101.5 | 1113394.1 | 0 | 0.2 | 4501.7 | 0 | 1093791.1 | 327640.6 | 0 | 0
2027-02-05 | 6314.8 | 1013489.6 | 0 | 0.1 | 4597.1 | 0 | 1002577.9 | 332145.6 | 0 | 0
2027-02-05 01:00 | 6075.9 | 968989.1 | 0 | 0.1 | 4279.5 | 0 | 958633.8 | 336339.3 | 0 | 0
2027-02-05 02:00 | 6814.7 | 1157409.7 | 0 | 0.1 | 4577.3 | 0 | 1146017.8 | 340825 | 0 | 0
2027-02-05 03:00 | 6554.4 | 1543943.4 | 0 | 0.1 | 4582.9 | 0 | 1532806.2 | 345316.1 | 0 | 0
2027-02-05 04:00 | 7316.9 | 1803534.5 | 0 | 0.1 | 4555.3 | 0 | 1791662.4 | 349780.2 | 0 | 0
2027-02-05 05:00 | 8200.3 | 1954231.8 | 0 | 0.1 | 4743.8 | 0 | 1941287.8 | 354429 | 0 | 0
2027-02-05 06:00 | 9916.8 | 3227151.9 | 0 | 0.1 | 4762.3 | 0 | 3212473 | 359095.9 | 0 | 0
2027-02-05 07:00 | 15208.2 | 3504550.1 | 0 | 0.2 | 4728.2 | 0 | 3484613.9 | 363729.4 | 0 | 0
2027-02-05 08:00 | 15553.7 | 2869210.7 | 0 | 0.2 | 4716.9 | 0 | 2848940.2 | 368351.8 | 0 | 0
2027-02-05 09:00 | 15153.7 | 1861844.4 | 0 | 0.2 | 4692.1 | 0 | 1841998.8 | 372949.9 | 0 | 0
2027-02-05 10:00 | 14398.2 | 1088724.5 | 0 | 0.1 | 4769.4 | 0 | 1069557 | 377623.8 | 0 | 0
2027-02-05 11:00 | 16453.2 | 252243.1 | 0 | 0.2 | 4399.6 | 0 | 231390.5 | 381935.2 | 0 | 0
2027-02-05 12:00 | 14135.6 | 130526.2 | 0 | 0.2 | 4146.5 | 0 | 112244.3 | 385998.6 | 0 | 0
2027-02-05 13:00 | 15214.1 | 37946.5 | 0 | 0.2 | 3142.5 | 0 | 19590 | 389078.1 | 0 | 0
2027-02-05 14:00 | 17679.8 | 0 | 0 | 17679.8 | 0 | 0 | 0 | 371037.5 | 0 | 0
2027-02-05 15:00 | 18441.6 | 0 | 0 | 18441.5 | 0 | 0 | 0 | 352219.7 | 0 | 0
2027-02-05 16:00 | 18732 | 0 | 0 | 18731.9 | 0 | 0 | 0 | 333105.5 | 0 | 0
2027-02-05 17:00 | 14680.7 | 0 | 0 | 14680.7 | 0 | 0 | 0 | 318125.2 | 0 | 0
2027-02-05 18:00 | 16866.1 | 0 | 0 | 16866.1 | 0 | 0 | 0 | 300914.9 | 0 | 0
2027-02-05 19:00 | 23336.1 | 462.1 | 0 | 22874.6 | 0.2 | 0 | 0.2 | 277573.8 | 0 | 0
2027-02-05 20:00 | 27165.7 | 43273.2 | 0 | 0.2 | 2700.4 | 0 | 13407.3 | 280219.9 | 0 | 0
2027-02-05 21:00 | 30478.6 | 118508.6 | 0 | 0.2 | 3965.1 | 0 | 84065.2 | 284105.5 | 0 | 0
2027-02-05 22:00 | 26625.4 | 185182.4 | 0 | 0.2 | 3948.9 | 0 | 154608.3 | 287975.2 | 0 | 0
2027-02-05 23:00 | 14711.4 | 242914.9 | 0 | 0.2 | 3911 | 0 | 224292.6 | 291807.9 | 0 | 0
2027-02-06 | 5920.6 | 559793.1 | 0 | 0.1 | 3883.6 | 0 | 549988.9 | 295613.7 | 0 | 0
2027-02-06 01:00 | 6113 | 1191912.9 | 0 | 0.1 | 4443.8 | 0 | 1181356.2 | 299968.6 | 0 | 0
2027-02-06 02:00 | 6311.1 | 2987967.1 | 0 | 0.1 | 4434.4 | 0 | 2977221.8 | 304314.1 | 0 | 0
2027-02-06 03:00 | 6547.9 | 3982647.4 | 0 | 0.1 | 4346.6 | 0 | 3971753 | 308573.7 | 0 | 0
2027-02-06 04:00 | 7016 | 2691800.3 | 0 | 0.1 | 4272.5 | 0 | 2680511.9 | 312760.7 | 0 | 0
2027-02-06 05:00 | 7437.4 | 779862.9 | 0 | 0.1 | 3813.7 | 0 | 768611.9 | 316497.9 | 0 | 0
2027-02-06 06:00 | 7919.3 | 344686.3 | 0 | 0.1 | 3901.6 | 0 | 332865.6 | 320321.4 | 0 | 0
2027-02-06 07:00 | 10125.8 | 654142.3 | 0 | 0.1 | 3925.7 | 0 | 640090.9 | 324168.5 | 0 | 0
2027-02-06 08:00 | 10420.7 | 1235672.3 | 0 | 0.1 | 4242.5 | 0 | 1221009.2 | 328326 | 0 | 0
2027-02-06 09:00 | 10126.8 | 2446748.4 | 0 | 0.1 | 4198.3 | 0 | 2432423.5 | 332440.1 | 0 | 0
2027-02-06 10:00 | 12408.7 | 4483130.5 | 0 | 0.1 | 4140.7 | 0 | 4466581.3 | 336497.9 | 0 | 0
2027-02-06 11:00 | 12652.9 | 4915430.2 | 0 | 0.1 | 4281.7 | 0 | 4898495.7 | 340693.8 | 0 | 0
2027-02-06 12:00 | 14873.5 | 3249802.3 | 0 | 0.1 | 4263.2 | 0 | 3230665.8 | 344871.6 | 0 | 0
2027-02-06 13:00 | 17257.4 | 1689086.5 | 0 | 0.2 | 4203.9 | 0 | 1667625.4 | 348991.3 | 0 | 0
2027-02-06 14:00 | 17377.7 | 1302281.2 | 0 | 0.2 | 4155.1 | 0 | 1280748.5 | 353063.1 | 0 | 0
2027-02-06 15:00 | 11743.9 | 740887.9 | 0 | 0.1 | 3715.8 | 0 | 725428.4 | 356704.5 | 0 | 0
2027-02-06 16:00 | 12793.9 | 750249.9 | 0 | 0.1 | 3874.4 | 0 | 733581.8 | 360501.3 | 0 | 0
2027-02-06 17:00 | 13447.3 | 1918375.2 | 0 | 0.1 | 4313.3 | 0 | 1900614.7 | 364728.2 | 0 | 0
2027-02-06 18:00 | 16957.6 | 4464455.9 | 0 | 0.2 | 4292.6 | 0 | 4443205.9 | 368934.8 | 0 | 0
2027-02-06 19:00 | 21841.7 | 6562371.9 | 0 | 0.2 | 4293.3 | 0 | 6536237.1 | 373142.1 | 0 | 0
2027-02-06 20:00 | 28527.8 | 7498253.6 | 0 | 0.2 | 4282.4 | 0 | 7465443.6 | 377338.6 | 0 | 0
2027-02-06 21:00 | 30871.2 | 7029311.4 | 0 | 0.2 | 4507.3 | 0 | 6993933.1 | 381755.6 | 0 | 0
2027-02-06 22:00 | 26177.2 | 6157984.9 | 0 | 0.2 | 4553.1 | 0 | 6127254.8 | 386217.5 | 0 | 0
2027-02-06 23:00 | 15653.3 | 4822980.1 | 0 | 0.2 | 4563.2 | 0 | 4802763.8 | 390689.2 | 0 | 0
2027-02-07 | 6302.3 | 3799220.6 | 0 | 0.1 | 4599.9 | 0 | 3788318.6 | 395197 | 0 | 0
2027-02-07 01:00 | 5984.7 | 3559623.7 | 0 | 0.1 | 4629.1 | 0 | 3549010.1 | 399733.4 | 0 | 0
2027-02-07 02:00 | 6302.7 | 4297455.9 | 0 | 0.1 | 4913.5 | 0 | 4286239.8 | 404548.5 | 0 | 0
2027-02-07 03:00 | 6701.8 | 4547490.4 | 0 | 0.1 | 5006.5 | 0 | 4535782.2 | 409454.8 | 0 | 0
2027-02-07 04:00 | 6473.9 | 3685891.4 | 0 | 0.1 | 5056 | 0 | 3674361.6 | 414409.5 | 0 | 0
2027-02-07 05:00 | 7884.3 | 2907838.7 | 0 | 0.1 | 5134.8 | 0 | 2894819.8 | 419441.5 | 0 | 0
2027-02-07 06:00 | 8174.4 | 3100701 | 0 | 0.1 | 5201.8 | 0 | 3087325 | 424539.2 | 0 | 0
2027-02-07 07:00 | 9924.2 | 2641584.2 | 0 | 0.1 | 5465.7 | 0 | 2626194.4 | 429895.4 | 0 | 0
2027-02-07 08:00 | 10267.6 | 1232004.4 | 0 | 0.1 | 5528.2 | 0 | 1216208.8 | 435312.9 | 0 | 0
2027-02-07 09:00 | 11117.5 | 207472.4 | 0 | 0.1 | 5073.4 | 0 | 191281.6 | 440284.7 | 0 | 0
2027-02-07 10:00 | 11768 | 59568.9 | 0 | 0.2 | 4626.3 | 0 | 43174.7 | 444818.3 | 0 | 0
2027-02-07 11:00 | 13837.9 | 0 | 0 | 13837.8 | 0 | 0 | 0 | 430698.1 | 0 | 0
2027-02-07 12:00 | 23960.5 | 0 | 0 | 23960.5 | 0 | 0 | 0 | 406248.7 | 0 | 0
2027-02-07 13:00 | 13422.6 | 0 | 0 | 13422.6 | 0 | 0 | 0 | 392552.2 | 0 | 0
2027-02-07 14:00 | 12916.8 | 0 | 0 | 12916.8 | 0 | 0 | 0 | 379371.8 | 0 | 0
2027-02-07 15:00 | 11717.5 | 0 | 0 | 11717.5 | 0 | 0 | 0 | 367415.2 | 0 | 0
2027-02-07 16:00 | 12540.6 | 0 | 0 | 12540.6 | 0 | 0 | 0 | 354618.7 | 0 | 0
2027-02-07 17:00 | 13838.6 | 0 | 0 | 13838.6 | 0 | 0 | 0 | 340497.7 | 0 | 0
2027-02-07 18:00 | 18071.4 | 0 | 0 | 18071.4 | 0 | 0 | 0 | 322057.5 | 0 | 0
2027-02-07 19:00 | 22431.7 | 0 | 0 | 22431.7 | 0 | 0 | 0 | 299168.1 | 0 | 0
2027-02-07 20:00 | 29833.3 | 0 | 0 | 29833.3 | 0 | 0 | 0 | 268726 | 0 | 0
2027-02-07 21:00 | 33708.5 | 0 | 0 | 33708.5 | 0 | 0 | 0 | 234329.6 | 0 | 0
2027-02-07 22:00 | 26830.2 | 0 | 0 | 26830.2 | 0 | 0 | 0 | 206951.9 | 0 | 0
2027-02-07 23:00 | 14232.9 | 17733.8 | 0 | 0.2 | 1070.4 | 0 | 2430.6 | 208000.7 | 0 | 0
2027-02-08 | 5865.1 | 149063.5 | 0 | 0.1 | 4077.8 | 0 | 139120.7 | 211996.9 | 0 | 0
2027-02-08 01:00 | 6193.9 | 223039.4 | 0 | 0.1 | 3886.3 | 0 | 212959.3 | 215805.3 | 0 | 0
2027-02-08 02:00 | 6268.8 | 255115.8 | 0 | 0.1 | 3623.9 | 0 | 245223.3 | 219356.6 | 0 | 0
2027-02-08 03:00 | 6388.3 | 225329.9 | 0 | 0.1 | 3840.9 | 0 | 215100.7 | 223120.6 | 0 | 0
2027-02-08 04:00 | 6431.3 | 229928.2 | 0 | 0.1 | 3664.6 | 0 | 219832.4 | 226711.8 | 0 | 0
2027-02-08 05:00 | 7036.8 | 179444.3 | 0 | 0.1 | 3508.3 | 0 | 168899.3 | 230149.8 | 0 | 0
2027-02-08 06:00 | 8641.7 | 351953.2 | 0 | 0.1 | 3465.1 | 0 | 339846.6 | 233545.4 | 0 | 0
2027-02-08 07:00 | 14017.2 | 1227954.3 | 0 | 0.1 | 3576.2 | 0 | 1210361 | 237050 | 0 | 0
2027-02-08 08:00 | 13745.1 | 1596874.7 | 0 | 0.1 | 3605.5 | 0 | 1579524.3 | 240583.2 | 0 | 0
2027-02-08 09:00 | 11781.7 | 1323087.2 | 0 | 0.1 | 3470 | 0 | 1307835.7 | 243983.7 | 0 | 0
2027-02-08 10:00 | 10342.1 | 761542.3 | 0 | 0.1 | 3041.8 | 0 | 748158.5 | 246964.5 | 0 | 0
2027-02-08 11:00 | 12528.8 | 262823.4 | 0 | 0.1 | 2897.4 | 0 | 247397.4 | 249803.8 | 0 | 0
2027-02-08 12:00 | 12838.8 | 198587 | 0 | 0.1 | 2785.7 | 0 | 182962.7 | 252533.6 | 0 | 0
2027-02-08 13:00 | 14691.6 | 179411.1 | 0 | 0.1 | 2911 | 0 | 161808.8 | 255386.2 | 0 | 0
2027-02-08 14:00 | 16815.2 | 170503.5 | 0 | 0.1 | 2911.4 | 0 | 150777.1 | 258239.2 | 0 | 0
2027-02-08 15:00 | 18591.4 | 205209.9 | 0 | 0.2 | 2831.4 | 0 | 183787.4 | 261013.8 | 0 | 0
2027-02-08 16:00 | 17042.9 | 1056478.8 | 0 | 0.2 | 3073.3 | 0 | 1036362.7 | 264025.4 | 0 | 0
2027-02-08 17:00 | 14401.9 | 2637711.4 | 0 | 0.1 | 2979.7 | 0 | 2620329.9 | 266945.4 | 0 | 0
2027-02-08 18:00 | 17224.7 | 3543642.7 | 0 | 0.1 | 3053.1 | 0 | 3523365.1 | 269937.3 | 0 | 0
2027-02-08 19:00 | 23441.5 | 3349487.4 | 0 | 0.2 | 2995.4 | 0 | 3323050.7 | 272872.6 | 0 | 0
2027-02-08 20:00 | 29279.2 | 2496293.5 | 0 | 0.2 | 2911.8 | 0 | 2464102.7 | 275726 | 0 | 0
2027-02-08 21:00 | 31275.7 | 1652769.9 | 0 | 0.2 | 2852.4 | 0 | 1618642 | 278521.2 | 0 | 0
2027-02-08 22:00 | 25128.6 | 1268377.2 | 0 | 0.2 | 2783.4 | 0 | 1240465.3 | 281248.8 | 0 | 0
2027-02-08 23:00 | 14773.6 | 1349235.3 | 0 | 0.1 | 2874.3 | 0 | 1331587.5 | 284065.4 | 0 | 0
2027-02-09 | 5805.5 | 2355274.6 | 0 | 0.1 | 2841.9 | 0 | 2346627.3 | 286850.3 | 0 | 0
2027-02-09 01:00 | 6087.3 | 4010563.3 | 0 | 0.1 | 2780.5 | 0 | 4001695.7 | 289575.1 | 0 | 0
2027-02-09 02:00 | 6194.3 | 5443591.4 | 0 | 0.1 | 2735.7 | 0 | 5434661.6 | 292256 | 0 | 0
2027-02-09 03:00 | 6563.1 | 6615766.2 | 0 | 0.1 | 2681.9 | 0 | 6606521.4 | 294884.1 | 0 | 0
2027-02-09 04:00 | 6899 | 4816717.2 | 0 | 0.1 | 2772.3 | 0 | 4807046 | 297600.9 | 0 | 0
2027-02-09 05:00 | 7466.8 | 3124292.9 | 0 | 0.1 | 2749.6 | 0 | 3114076.7 | 300295.3 | 0 | 0
2027-02-09 06:00 | 8662.3 | 3805061 | 0 | 0.1 | 2696.3 | 0 | 3793702.5 | 302937.6 | 0 | 0
2027-02-09 07:00 | 13532.6 | 3569072.9 | 0 | 0.1 | 2658.2 | 0 | 3552882.2 | 305542.5 | 0 | 0
2027-02-09 08:00 | 14538.9 | 2745268 | 0 | 0.1 | 2609.9 | 0 | 2728119.4 | 308100.1 | 0 | 0
2027-02-09 09:00 | 13930 | 1588239.2 | 0 | 0.1 | 2660.6 | 0 | 1571648.7 | 310707.3 | 0 | 0
2027-02-09 10:00 | 13715.3 | 843109.9 | 0 | 0.1 | 2354.4 | 0 | 827040.4 | 313014.4 | 0 | 0
2027-02-09 11:00 | 15714.6 | 443796.5 | 0 | 0.2 | 2251 | 0 | 425831 | 315220.2 | 0 | 0
2027-02-09 12:00 | 14968 | 503094.8 | 0 | 0.2 | 2206.5 | 0 | 485920.5 | 317382.5 | 0 | 0
2027-02-09 13:00 | 15888.4 | 803623.9 | 0 | 0.2 | 2182.3 | 0 | 785553.4 | 319520.9 | 0 | 0
2027-02-09 14:00 | 18918.6 | 1007194 | 0 | 0.2 | 2588.6 | 0 | 985687 | 322057.6 | 0 | 0
2027-02-09 15:00 | 20037.7 | 1180522 | 0 | 0.2 | 2592.3 | 0 | 1157892.2 | 324597.8 | 0 | 0
2027-02-09 16:00 | 18331.4 | 1433721.7 | 0 | 0.2 | 2594 | 0 | 1412796.4 | 327139.8 | 0 | 0
2027-02-09 17:00 | 14694.5 | 1871943.6 | 0 | 0.1 | 2582.3 | 0 | 1854666.9 | 329670.4 | 0 | 0
2027-02-09 18:00 | 16424 | 2086002.1 | 0 | 0.2 | 2544.9 | 0 | 2067033.3 | 332164.3 | 0 | 0
2027-02-09 19:00 | 20534.8 | 1818433.3 | 0 | 0.2 | 2661.5 | 0 | 1795237.2 | 334772.4 | 0 | 0
2027-02-09 20:00 | 26072.8 | 1417749.3 | 0 | 0.2 | 2624.9 | 0 | 1389051.7 | 337344.6 | 0 | 0
2027-02-09 21:00 | 30348.3 | 1111923.1 | 0 | 0.2 | 2595.7 | 0 | 1078979.4 | 339888.2 | 0 | 0
2027-02-09 22:00 | 26262.3 | 977627.9 | 0 | 0.2 | 2556.8 | 0 | 948809 | 342393.7 | 0 | 0
2027-02-09 23:00 | 15330.3 | 1002930.2 | 0 | 0.2 | 2521 | 0 | 985079.1 | 344864.1 | 0 | 0
2027-02-10 | 5827.2 | 1153621.3 | 0 | 0.1 | 2718.4 | 0 | 1145075.9 | 347528 | 0 | 0
2027-02-10 01:00 | 5888.3 | 1547000.3 | 0 | 0.1 | 2727.9 | 0 | 1538384.2 | 350201.3 | 0 | 0
2027-02-10 02:00 | 7017.4 | 2454364 | 0 | 0.1 | 2688.3 | 0 | 2444658.5 | 352835.7 | 0 | 0
2027-02-10 03:00 | 7632.1 | 3581714.2 | 0 | 0.1 | 2665.4 | 0 | 3571416.8 | 355447.6 | 0 | 0
2027-02-10 04:00 | 7628.3 | 2899756.2 | 0 | 0.1 | 2628.3 | 0 | 2889499.7 | 358023.3 | 0 | 0
2027-02-10 05:00 | 8045.9 | 2071016.8 | 0 | 0.1 | 2720.2 | 0 | 2060250.9 | 360689 | 0 | 0
2027-02-10 06:00 | 9978.1 | 1232699 | 0 | 0.1 | 2682.5 | 0 | 1220038.6 | 363317.7 | 0 | 0
2027-02-10 07:00 | 14328.1 | 181503.4 | 0 | 0.1 | 2302.2 | 0 | 164873.2 | 365573.7 | 0 | 0
2027-02-10 08:00 | 14524.1 | 181052.7 | 0 | 0.2 | 2242.5 | 0 | 164286.2 | 367771.2 | 0 | 0
2027-02-10 09:00 | 13120.3 | 429285.8 | 0 | 0.1 | 2216.7 | 0 | 413949 | 369943.4 | 0 | 0
2027-02-10 10:00 | 12664.2 | 680077.3 | 0 | 0.1 | 2366.7 | 0 | 665046.6 | 372262.7 | 0 | 0
2027-02-10 11:00 | 14347.1 | 675763.5 | 0 | 0.1 | 2334.3 | 0 | 659082.2 | 374550.1 | 0 | 0
2027-02-10 12:00 | 14932.6 | 406566.2 | 0 | 0.2 | 2236.3 | 0 | 389397.5 | 376741.6 | 0 | 0
2027-02-10 13:00 | 18579.1 | 213087.2 | 0 | 0.2 | 2150.4 | 0 | 192358 | 378848.8 | 0 | 0
2027-02-10 14:00 | 27538.8 | 169782.8 | 0 | 0.2 | 2047.4 | 0 | 140196.8 | 380855 | 0 | 0
2027-02-10 15:00 | 20084.7 | 110052.1 | 0 | 0.2 | 2363.1 | 0 | 87604.5 | 383170.7 | 0 | 0
2027-02-10 16:00 | 17996.1 | 70780.8 | 0 | 0.2 | 2279.2 | 0 | 50505.7 | 385404.2 | 0 | 0
2027-02-10 17:00 | 14643.3 | 95909.1 | 0 | 0.2 | 2212.9 | 0 | 79053.1 | 387572.6 | 0 | 0
2027-02-10 18:00 | 16060.2 | 165628.7 | 0 | 0.2 | 2198.9 | 0 | 147369.8 | 389727.4 | 0 | 0
2027-02-10 19:00 | 20851.3 | 703612.3 | 0 | 0.2 | 2215.6 | 0 | 680545.6 | 391898.5 | 0 | 0
2027-02-10 20:00 | 28024.4 | 2596891.2 | 0 | 0.2 | 2649.6 | 0 | 2566217.4 | 394495 | 0 | 0
2027-02-10 21:00 | 32333.6 | 3483062.4 | 0 | 0.2 | 2657.2 | 0 | 3448071.7 | 397098.8 | 0 | 0
2027-02-10 22:00 | 25500.7 | 1359735.2 | 0 | 0.2 | 2618.4 | 0 | 1331616.3 | 399664.7 | 0 | 0
2027-02-10 23:00 | 14071.9 | 219141.3 | 0 | 0.1 | 2261.3 | 0 | 202808.3 | 401880.6 | 0 | 0
2027-02-11 | 6187.4 | 385844 | 0 | 0.1 | 2243.4 | 0 | 377413.4 | 404079 | 0 | 0
2027-02-11 01:00 | 6080.5 | 2292454.7 | 0 | 0.1 | 2715.9 | 0 | 2283658.4 | 406740.5 | 0 | 0
2027-02-11 02:00 | 6561.5 | 4621764.1 | 0 | 0.1 | 2736.4 | 0 | 4612466.3 | 409422.1 | 0 | 0
2027-02-11 03:00 | 6698.6 | 6649597.3 | 0 | 0.1 | 2717 | 0 | 6640181.8 | 412084.6 | 0 | 0
2027-02-11 04:00 | 6900.6 | 9094448.2 | 0 | 0.1 | 2708 | 0 | 9084839.7 | 414738.3 | 0 | 0
2027-02-11 05:00 | 7126.2 | 11031869.5 | 0 | 0.1 | 2694.1 | 0 | 11022049.3 | 417378.4 | 0 | 0
2027-02-11 06:00 | 9320.3 | 11340531.2 | 0 | 0.1 | 2862.3 | 0 | 11328348.8 | 420183.4 | 0 | 0
2027-02-11 07:00 | 13706.4 | 10361640 | 0 | 0.1 | 2902.5 | 0 | 10345031.3 | 423027.7 | 0 | 0
2027-02-11 08:00 | 13742 | 11422691.8 | 0 | 0.1 | 2858.9 | 0 | 11406091 | 425829.2 | 0 | 0
2027-02-11 09:00 | 12884.4 | 13751196.4 | 0 | 0.1 | 2852.3 | 0 | 13735459.9 | 428624.4 | 0 | 0
2027-02-11 10:00 | 12153.4 | 14862837.9 | 0 | 0.1 | 2850.3 | 0 | 14847834.3 | 431417.5 | 0 | 0
2027-02-11 11:00 | 13842.3 | 11219617.4 | 0 | 0.1 | 2983.8 | 0 | 11202791.4 | 434341.5 | 0 | 0
2027-02-11 12:00 | 14812.3 | 5414515.3 | 0 | 0.1 | 3025.3 | 0 | 5396677.8 | 437306.2 | 0 | 0
2027-02-11 13:00 | 15471.2 | 1484056.2 | 0 | 0.1 | 3039.3 | 0 | 1465545.8 | 440284.5 | 0 | 0
2027-02-11 14:00 | 18964.5 | 212738.2 | 0 | 0.2 | 2685.5 | 0 | 191088.4 | 442916.1 | 0 | 0
2027-02-11 15:00 | 19454.8 | 63697.6 | 0 | 0.2 | 2559.6 | 0 | 41683.4 | 445424.4 | 0 | 0
2027-02-11 16:00 | 19718.8 | 8396.5 | 0 | 11322.7 | 0.2 | 0 | 0.2 | 433870.8 | 0 | 0
2027-02-11 17:00 | 15284.3 | 354188 | 0 | 0.2 | 2912 | 0 | 335991.9 | 436724.4 | 0 | 0
2027-02-11 18:00 | 17307.8 | 205674.6 | 0 | 0.2 | 2839.1 | 0 | 185527.8 | 439506.6 | 0 | 0
2027-02-11 19:00 | 22120.6 | 129090.5 | 0 | 0.2 | 2778.3 | 0 | 104191.8 | 442229.1 | 0 | 0
2027-02-11 20:00 | 27747.5 | 499971.4 | 0 | 0.2 | 2828.3 | 0 | 469395.8 | 445000.6 | 0 | 0
2027-02-11 21:00 | 29712.6 | 1315051.9 | 0 | 0.2 | 3672.5 | 0 | 1281667.1 | 448599.5 | 0 | 0
2027-02-11 22:00 | 26389.6 | 1027618 | 0 | 0.2 | 3710 | 0 | 997518.6 | 452235.1 | 0 | 0
2027-02-11 23:00 | 15260.2 | 204289.9 | 0 | 0.2 | 3444.4 | 0 | 185585.4 | 455610.4 | 0 | 0
2027-02-12 | 5833 | 202274 | 0 | 0.1 | 3564.6 | 0 | 192876.4 | 459103.6 | 0 | 0
2027-02-12 01:00 | 6464.1 | 1462572.3 | 0 | 0.1 | 4013.4 | 0 | 1452094.8 | 463036.7 | 0 | 0
2027-02-12 02:00 | 6501.2 | 2905958.2 | 0 | 0.1 | 4396.8 | 0 | 2895060.3 | 467345.4 | 0 | 0
2027-02-12 03:00 | 6384.2 | 3078706.9 | 0 | 0.1 | 4587.1 | 0 | 3067735.7 | 471840.7 | 0 | 0
2027-02-12 04:00 | 7728.8 | 2879895.1 | 0 | 0.1 | 4775.1 | 0 | 2867391.3 | 476520.1 | 0 | 0
2027-02-12 05:00 | 9036.8 | 3844798.2 | 0 | 0.1 | 5029.5 | 0 | 3830732 | 481448.9 | 0 | 0
2027-02-12 06:00 | 10214.7 | 4350611.7 | 0 | 0.1 | 5344.3 | 0 | 4335052.8 | 486686.2 | 0 | 0
2027-02-12 07:00 | 15126.1 | 3257577.1 | 0 | 0.2 | 6115.2 | 0 | 3236336 | 492678.9 | 0 | 0
2027-02-12 08:00 | 17953.2 | 2110051.1 | 0 | 0.2 | 6802.4 | 0 | 2085295.7 | 499345.1 | 0 | 0
2027-02-12 09:00 | 17874.9 | 1449394.4 | 0 | 0.2 | 7813 | 0 | 1423706.6 | 507001.7 | 0 | 0
2027-02-12 10:00 | 13170 | 787287.3 | 0 | 0.2 | 9633.8 | 0 | 764483.6 | 516442.7 | 0 | 0
2027-02-12 11:00 | 14387.6 | 167765 | 0 | 0.2 | 15725 | 0 | 137652.5 | 531853.1 | 0 | 0
2027-02-12 12:00 | 14772.7 | 0 | 0 | 14772.7 | 0 | 0 | 0 | 516778.9 | 0 | 0
2027-02-12 13:00 | 15962.5 | 0 | 0 | 15962.5 | 0 | 0 | 0 | 500490.7 | 0 | 0
2027-02-12 14:00 | 24332.1 | 0 | 0 | 24332.1 | 0 | 0 | 0 | 475662 | 0 | 0
2027-02-12 15:00 | 19434.3 | 0 | 0 | 19434.3 | 0 | 0 | 0 | 455831.1 | 0 | 0
2027-02-12 16:00 | 17675.3 | 0 | 0 | 17675.3 | 0 | 0 | 0 | 437795.1 | 0 | 0
2027-02-12 17:00 | 12657 | 0 | 0 | 12657 | 0 | 0 | 0 | 424879.9 | 0 | 0
2027-02-12 18:00 | 15945.1 | 0 | 0 | 15945.1 | 0 | 0 | 0 | 408609.5 | 0 | 0
2027-02-12 19:00 | 22242.3 | 0 | 0 | 22242.2 | 0 | 0 | 0 | 385913.3 | 0 | 0
2027-02-12 20:00 | 28532.4 | 0 | 0 | 28532.4 | 0 | 0 | 0 | 356798.6 | 0 | 0
2027-02-12 21:00 | 30327.7 | 0 | 0 | 30327.7 | 0 | 0 | 0 | 325852 | 0 | 0
2027-02-12 22:00 | 25171.2 | 0 | 0 | 25171.1 | 0 | 0 | 0 | 300167.2 | 0 | 0
2027-02-12 23:00 | 15115.2 | 0 | 0 | 15115.2 | 0 | 0 | 0 | 284743.6 | 0 | 0
2027-02-13 | 5686.7 | 0 | 0 | 5686.7 | 0 | 0 | 0 | 278940.8 | 0 | 0
2027-02-13 01:00 | 5687.7 | 0 | 0 | 5687.7 | 0 | 0 | 0 | 273137 | 0 | 0
2027-02-13 02:00 | 6414.9 | 0 | 0 | 6414.9 | 0 | 0 | 0 | 266591.2 | 0 | 0
2027-02-13 03:00 | 6300.8 | 17392 | 0 | 0.1 | 4844.6 | 0 | 6246.7 | 271338.8 | 0 | 0
2027-02-13 04:00 | 6128.9 | 50200.4 | 0 | 0.1 | 29392 | 0 | 14679.7 | 300142.9 | 0 | 0
2027-02-13 05:00 | 6779.7 | 0 | 0 | 6779.7 | 0 | 0 | 0 | 293224.8 | 0 | 0
2027-02-13 06:00 | 6354.1 | 0 | 0 | 6354.1 | 0 | 0 | 0 | 286741 | 0 | 0
2027-02-13 07:00 | 9556.7 | 0 | 0 | 9556.7 | 0 | 0 | 0 | 276989.3 | 0 | 0
2027-02-13 08:00 | 10682.6 | 0 | 0 | 10682.6 | 0 | 0 | 0 | 266088.7 | 0 | 0
2027-02-13 09:00 | 10949.8 | 0 | 0 | 10949.7 | 0 | 0 | 0 | 254915.6 | 0 | 0
2027-02-13 10:00 | 11875.9 | 0 | 0 | 11875.9 | 0 | 0 | 0 | 242797.3 | 0 | 0
2027-02-13 11:00 | 12759 | 0 | 0 | 12759 | 0 | 0 | 0 | 229778 | 0 | 0
2027-02-13 12:00 | 13421.4 | 0 | 0 | 13421.4 | 0 | 0 | 0 | 216082.7 | 0 | 0
2027-02-13 13:00 | 14036.4 | 0 | 0 | 14036.4 | 0 | 0 | 0 | 201759.8 | 0 | 0
2027-02-13 14:00 | 11714.6 | 14166.9 | 0 | 0.1 | 835.9 | 0 | 1616.6 | 202578.9 | 0 | 0
2027-02-13 15:00 | 10825.4 | 91864.9 | 0 | 0.2 | 21409.4 | 0 | 59630.3 | 223559.9 | 0 | 0
2027-02-13 16:00 | 10786.5 | 159929.6 | 0 | 0.2 | 18994.6 | 0 | 130148.6 | 242174.5 | 0 | 0
2027-02-13 17:00 | 12626.8 | 282176.8 | 0 | 0.2 | 16024.3 | 0 | 253525.8 | 257878.2 | 0 | 0
2027-02-13 18:00 | 17029.7 | 915911.4 | 0 | 0.2 | 13237.7 | 0 | 885644.3 | 270850.9 | 0 | 0
2027-02-13 19:00 | 21787.7 | 1595260.7 | 0 | 0.2 | 12466.4 | 0 | 1561006.8 | 283067.8 | 0 | 0
2027-02-13 20:00 | 27540.6 | 2176342.8 | 0 | 0.2 | 11611.5 | 0 | 2137191 | 294446.9 | 0 | 0
2027-02-13 21:00 | 30269.3 | 2826131.9 | 0 | 0.2 | 11048 | 0 | 2784814.7 | 305273.7 | 0 | 0
2027-02-13 22:00 | 26380.1 | 3097804.2 | 0 | 0.2 | 10614.9 | 0 | 3060809.5 | 315676.1 | 0 | 0
2027-02-13 23:00 | 14213.7 | 3262988.2 | 0 | 0.1 | 10461.9 | 0 | 3238312.7 | 325928.7 | 0 | 0
2027-02-14 | 6268.9 | 3789524 | 0 | 0.1 | 10323.5 | 0 | 3772931.7 | 336045.6 | 0 | 0
2027-02-14 01:00 | 6131.4 | 5077043.7 | 0 | 0.1 | 10169.8 | 0 | 5060742.6 | 346011.9 | 0 | 0
2027-02-14 02:00 | 6185.1 | 6626932.5 | 0 | 0.1 | 10114.7 | 0 | 6610632.8 | 355924.1 | 0 | 0
2027-02-14 03:00 | 7071.2 | 7186182 | 0 | 0.1 | 10091.4 | 0 | 7169019.5 | 365813.6 | 0 | 0
2027-02-14 04:00 | 7072.9 | 6659284.7 | 0 | 0.1 | 10575.2 | 0 | 6641636.8 | 376177.1 | 0 | 0
2027-02-14 05:00 | 7616.1 | 7330118.6 | 0 | 0.1 | 10789 | 0 | 7311713.6 | 386750.3 | 0 | 0
2027-02-14 06:00 | 8001.1 | 8985778.3 | 0 | 0.1 | 10992.4 | 0 | 8966785 | 397522.7 | 0 | 0
2027-02-14 07:00 | 10787.6 | 7546377.5 | 0 | 0.1 | 11349 | 0 | 7524241.1 | 408644.5 | 0 | 0
2027-02-14 08:00 | 11295.6 | 5181464.2 | 0 | 0.1 | 11813.8 | 0 | 5158354.9 | 420221.9 | 0 | 0
2027-02-14 09:00 | 11566.6 | 2652576.9 | 0 | 0.1 | 13066.1 | 0 | 2627944.4 | 433026.6 | 0 | 0
2027-02-14 10:00 | 11977.1 | 929144 | 0 | 0.1 | 13672.9 | 0 | 903494.2 | 446425.8 | 0 | 0
2027-02-14 11:00 | 19541.8 | 191786.6 | 0 | 0.2 | 14539.5 | 0 | 157705.6 | 460674.3 | 0 | 0
2027-02-14 12:00 | 15910.3 | 149813.9 | 0 | 0.2 | 17422.7 | 0 | 116481.1 | 477748.4 | 0 | 0
2027-02-14 13:00 | 14479.7 | 126976.5 | 0 | 0.2 | 24224.1 | 0 | 88272.9 | 501487.9 | 0 | 0
2027-02-14 14:00 | 13912.7 | 92948.1 | 0 | 0.2 | 38535 | 0 | 40500.5 | 539252 | 0 | 0
2027-02-14 15:00 | 11988 | 412 | 0 | 11576.5 | 0.2 | 0 | 0.2 | 527439.5 | 0 | 0
2027-02-14 16:00 | 12305.7 | 0 | 0 | 12305.7 | 0 | 0 | 0 | 514882.7 | 0 | 0
2027-02-14 17:00 | 13164.3 | 0 | 0 | 13164.3 | 0 | 0 | 0 | 501449.7 | 0 | 0
2027-02-14 18:00 | 16604.5 | 0 | 0 | 16604.5 | 0 | 0 | 0 | 484506.4 | 0 | 0
2027-02-14 19:00 | 21455.2 | 0 | 0 | 21455.2 | 0 | 0 | 0 | 462613.3 | 0 | 0
2027-02-14 20:00 | 27687.1 | 0 | 0 | 27687.1 | 0 | 0 | 0 | 434361.2 | 0 | 0
2027-02-14 21:00 | 31177.1 | 0 | 0 | 31177 | 0 | 0 | 0 | 402547.9 | 0 | 0
2027-02-14 22:00 | 27100.9 | 0 | 0 | 27100.9 | 0 | 0 | 0 | 374894 | 0 | 0
2027-02-14 23:00 | 16319.9 | 0 | 0 | 16319.8 | 0 | 0 | 0 | 358241.1 | 0 | 0
2027-02-15 | 5549.9 | 0 | 0 | 5549.9 | 0 | 0 | 0 | 352577.9 | 0 | 0
2027-02-15 01:00 | 5110.1 | 0 | 0 | 5110.1 | 0 | 0 | 0 | 347363.5 | 0 | 0
2027-02-15 02:00 | 5718.5 | 0 | 0 | 5718.5 | 0 | 0 | 0 | 341528.3 | 0 | 0
2027-02-15 03:00 | 5961.1 | 0 | 0 | 5961.1 | 0 | 0 | 0 | 335445.5 | 0 | 0
2027-02-15 04:00 | 6931.3 | 0 | 0 | 6931.3 | 0 | 0 | 0 | 328372.8 | 0 | 0
2027-02-15 05:00 | 6982.8 | 0 | 0 | 6982.8 | 0 | 0 | 0 | 321247.5 | 0 | 0
2027-02-15 06:00 | 10661 | 0 | 0 | 10661 | 0 | 0 | 0 | 310368.9 | 0 | 0
2027-02-15 07:00 | 13209.9 | 0 | 0 | 13209.9 | 0 | 0 | 0 | 296889.4 | 0 | 0
2027-02-15 08:00 | 13868.8 | 21475.2 | 0 | 0.2 | 3226.9 | 0 | 4379.7 | 300051.6 | 0 | 0
2027-02-15 09:00 | 12243.6 | 0 | 0 | 12243.6 | 0 | 0 | 0 | 287558.2 | 0 | 0
2027-02-15 10:00 | 17746.7 | 0 | 0 | 17746.7 | 0 | 0 | 0 | 269449.3 | 0 | 0
2027-02-15 11:00 | 14130 | 0 | 0 | 14130 | 0 | 0 | 0 | 255031 | 0 | 0
2027-02-15 12:00 | 17932.3 | 0 | 0 | 17932.3 | 0 | 0 | 0 | 236732.8 | 0 | 0
2027-02-15 13:00 | 14734.3 | 0 | 0 | 14734.3 | 0 | 0 | 0 | 221697.9 | 0 | 0
2027-02-15 14:00 | 16913.1 | 0 | 0 | 16913.1 | 0 | 0 | 0 | 204439.6 | 0 | 0
2027-02-15 15:00 | 18835 | 0 | 0 | 18835 | 0 | 0 | 0 | 185220.3 | 0 | 0
2027-02-15 16:00 | 18027.4 | 0 | 0 | 18027.4 | 0 | 0 | 0 | 166825 | 0 | 0
2027-02-15 17:00 | 14575.7 | 21547.8 | 0 | 0.2 | 2758.2 | 0 | 4214.1 | 169527.9 | 0 | 0
2027-02-15 18:00 | 17071.3 | 114070 | 0 | 0.2 | 53611.7 | 0 | 43387.2 | 222067.2 | 0 | 0
2027-02-15 19:00 | 23015.9 | 145610.9 | 0 | 0.2 | 51345.8 | 0 | 71249.4 | 272385.8 | 0 | 0
2027-02-15 20:00 | 25995.7 | 91765.2 | 0 | 0.2 | 28099.7 | 0 | 37670 | 299923.3 | 0 | 0
2027-02-15 21:00 | 29738.6 | 2982.3 | 0 | 26756.9 | 0.2 | 0 | 0.3 | 272620.7 | 0 | 0
2027-02-15 22:00 | 24620.3 | 0 | 0 | 24620.3 | 0 | 0 | 0 | 247497.9 | 0 | 0
2027-02-15 23:00 | 13581.2 | 102793.6 | 0 | 0.2 | 24894 | 0 | 64318.5 | 271893.9 | 0 | 0
2027-02-16 | 6270.9 | 230730.2 | 0 | 0.1 | 28113.9 | 0 | 196345.6 | 299445.5 | 0 | 0
2027-02-16 01:00 | 6233.8 | 982076.2 | 0 | 0.1 | 27586 | 0 | 948256.6 | 326479.6 | 0 | 0
2027-02-16 02:00 | 6477 | 1720647.7 | 0 | 0.1 | 27272.7 | 0 | 1686898.2 | 353206.7 | 0 | 0
2027-02-16 03:00 | 6813.3 | 1706460 | 0 | 0.1 | 26757.9 | 0 | 1672889 | 379429.3 | 0 | 0
2027-02-16 04:00 | 7075.4 | 572581.1 | 0 | 0.1 | 26489.9 | 0 | 539016 | 405389.2 | 0 | 0
2027-02-16 05:00 | 7015 | 0 | 0 | 7015 | 0 | 0 | 0 | 398231.1 | 0 | 0
2027-02-16 06:00 | 8759.1 | 0 | 0 | 8759.1 | 0 | 0 | 0 | 389293.2 | 0 | 0
2027-02-16 07:00 | 13443.5 | 0 | 0 | 13443.5 | 0 | 0 | 0 | 375575.3 | 0 | 0
2027-02-16 08:00 | 13230.6 | 0 | 0 | 13230.6 | 0 | 0 | 0 | 362074.8 | 0 | 0
2027-02-16 09:00 | 14439.7 | 49882.4 | 0 | 0.2 | 11845.4 | 0 | 23597.5 | 373683.1 | 0 | 0
2027-02-16 10:00 | 12062.9 | 69583.9 | 0 | 0.2 | 18743.8 | 0 | 38777.3 | 392051.8 | 0 | 0
2027-02-16 11:00 | 13352.8 | 38989.8 | 0 | 0.2 | 10217 | 0 | 15420.1 | 402064.4 | 0 | 0
2027-02-16 12:00 | 14333.1 | 0 | 0 | 14333.1 | 0 | 0 | 0 | 387438.7 | 0 | 0
2027-02-16 13:00 | 14877.5 | 0 | 0 | 14877.5 | 0 | 0 | 0 | 372257.6 | 0 | 0
2027-02-16 14:00 | 18100.9 | 0 | 0 | 18100.9 | 0 | 0 | 0 | 353787.4 | 0 | 0
2027-02-16 15:00 | 19014.6 | 0 | 0 | 19014.6 | 0 | 0 | 0 | 334384.8 | 0 | 0
2027-02-16 16:00 | 16699.8 | 0 | 0 | 16699.8 | 0 | 0 | 0 | 317344.2 | 0 | 0
2027-02-16 17:00 | 14243.2 | 0 | 0 | 14243.2 | 0 | 0 | 0 | 302810.3 | 0 | 0
2027-02-16 18:00 | 25504.9 | 0 | 0 | 25504.9 | 0 | 0 | 0 | 276784.9 | 0 | 0
2027-02-16 19:00 | 20819.8 | 16639.6 | 0 | 4180.6 | 0.2 | 0 | 0.3 | 272519.1 | 0 | 0
2027-02-16 20:00 | 26880.8 | 33276.1 | 0 | 0.2 | 2019 | 0 | 4376.5 | 274497.5 | 0 | 0
2027-02-16 21:00 | 31732.8 | 20678.1 | 0 | 11055.1 | 0.2 | 0 | 0.3 | 263217 | 0 | 0
2027-02-16 22:00 | 26478.1 | 4364.1 | 0 | 22114.5 | 0.2 | 0 | 0.3 | 240651.4 | 0 | 0
2027-02-16 23:00 | 14487.8 | 0 | 0 | 14487.8 | 0 | 0 | 0 | 225868 | 0 | 0
2027-02-17 | 6111 | 0 | 0 | 6111 | 0 | 0 | 0 | 219632.3 | 0 | 0
2027-02-17 01:00 | 6501.9 | 9983.2 | 0 | 0.1 | 1272.2 | 0 | 2209.2 | 220878.9 | 0 | 0
2027-02-17 02:00 | 6557.3 | 42525.8 | 0 | 0.1 | 6690.5 | 0 | 29278.2 | 227435.4 | 0 | 0
2027-02-17 03:00 | 6589.9 | 102096.4 | 0 | 0.1 | 7462.6 | 0 | 88044.1 | 234748.7 | 0 | 0
2027-02-17 04:00 | 6843.3 | 146317.8 | 0 | 0.1 | 7088.7 | 0 | 132385.9 | 241695.5 | 0 | 0
2027-02-17 05:00 | 7086 | 87313.9 | 0 | 0.1 | 6365.5 | 0 | 73862.5 | 247933.5 | 0 | 0
2027-02-17 06:00 | 8511.1 | 133075.2 | 0 | 0.1 | 6071.4 | 0 | 118492.8 | 253883.4 | 0 | 0
2027-02-17 07:00 | 13621.4 | 141960.8 | 0 | 0.1 | 6366.4 | 0 | 121973.1 | 260122.3 | 0 | 0
2027-02-17 08:00 | 14784.4 | 108074.7 | 0 | 0.2 | 5864.7 | 0 | 87425.8 | 265869.6 | 0 | 0
2027-02-17 09:00 | 18067.1 | 102526.7 | 0 | 0.2 | 5519.1 | 0 | 78940.6 | 271278.1 | 0 | 0
2027-02-17 10:00 | 11478.9 | 134257.3 | 0 | 0.1 | 5329.8 | 0 | 117448.7 | 276501.1 | 0 | 0
2027-02-17 11:00 | 14535 | 165434.3 | 0 | 0.2 | 5068.1 | 0 | 145831.3 | 281467.7 | 0 | 0
2027-02-17 12:00 | 14720.1 | 182072.7 | 0 | 0.1 | 5422.9 | 0 | 161929.9 | 286782 | 0 | 0
2027-02-17 13:00 | 22137.3 | 166915.5 | 0 | 0.2 | 5127.3 | 0 | 139651.2 | 291806.6 | 0 | 0
2027-02-17 14:00 | 17631.9 | 151849.5 | 0 | 0.2 | 4913.7 | 0 | 129304.1 | 296621.8 | 0 | 0
2027-02-17 15:00 | 20065.4 | 113048.2 | 0 | 0.2 | 4664.6 | 0 | 88318.4 | 301192.9 | 0 | 0
2027-02-17 16:00 | 17473.9 | 69369.7 | 0 | 0.2 | 4309.7 | 0 | 47586.2 | 305416.3 | 0 | 0
2027-02-17 17:00 | 15326.7 | 30540.1 | 0 | 0.2 | 3461.9 | 0 | 11751.6 | 308808.8 | 0 | 0
2027-02-17 18:00 | 16944 | 16600.5 | 0 | 343.9 | 0.2 | 0 | 0.2 | 308458.1 | 0 | 0
2027-02-17 19:00 | 21075.8 | 78153.7 | 0 | 0.2 | 4307.6 | 0 | 52770.4 | 312679.4 | 0 | 0
2027-02-17 20:00 | 26570.7 | 161626.5 | 0 | 0.2 | 4343.8 | 0 | 130712.2 | 316936.1 | 0 | 0
2027-02-17 21:00 | 31353 | 133368.1 | 0 | 0.2 | 4158 | 0 | 97857.4 | 321010.8 | 0 | 0
2027-02-17 22:00 | 26358.6 | 1521.6 | 0 | 24837.5 | 0.2 | 0 | 0.2 | 295666.7 | 0 | 0
2027-02-17 23:00 | 15091.4 | 76267.7 | 0 | 0.1 | 4203.2 | 0 | 56973.2 | 299785.7 | 0 | 0
2027-02-18 | 6259.2 | 221260.3 | 0 | 0.1 | 4278.8 | 0 | 210722.4 | 303978.9 | 0 | 0
2027-02-18 01:00 | 6248.5 | 987232.8 | 0 | 0.1 | 4614.3 | 0 | 976370.1 | 308500.7 | 0 | 0
2027-02-18 02:00 | 9406.6 | 1629432.2 | 0 | 0.1 | 4471.5 | 0 | 1615554.3 | 312882.7 | 0 | 0
2027-02-18 03:00 | 10535 | 2355502.9 | 0 | 0.1 | 4539.5 | 0 | 2340428.5 | 317331.3 | 0 | 0
2027-02-18 04:00 | 10379.8 | 2566322 | 0 | 0.1 | 4443.7 | 0 | 2551498.6 | 321686 | 0 | 0
2027-02-18 05:00 | 10915.5 | 1311420.6 | 0 | 0.1 | 4311 | 0 | 1296194.3 | 325910.6 | 0 | 0
2027-02-18 06:00 | 11752 | 1870008.6 | 0 | 0.1 | 4213.7 | 0 | 1854043 | 330039.9 | 0 | 0
2027-02-18 07:00 | 16959 | 3391855.9 | 0 | 0.2 | 4110.4 | 0 | 3370786.6 | 334067.9 | 0 | 0
2027-02-18 08:00 | 14699.4 | 4362650.7 | 0 | 0.1 | 4174.7 | 0 | 4343776.7 | 338159 | 0 | 0
2027-02-18 09:00 | 12759.8 | 5148235.4 | 0 | 0.1 | 4116.7 | 0 | 5131359 | 342193.2 | 0 | 0
2027-02-18 10:00 | 11882.1 | 4825402 | 0 | 0.1 | 4027.9 | 0 | 4809492.2 | 346140.4 | 0 | 0
2027-02-18 11:00 | 16920.5 | 5019156.2 | 0 | 0.2 | 3964.4 | 0 | 4998271.5 | 350025.4 | 0 | 0
2027-02-18 12:00 | 14661.7 | 5826471.8 | 0 | 0.2 | 3900.2 | 0 | 5807910.1 | 353847.4 | 0 | 0
2027-02-18 13:00 | 26737.8 | 5722199.6 | 0 | 0.2 | 3968.9 | 0 | 5691493.1 | 357736.8 | 0 | 0
2027-02-18 14:00 | 18266.2 | 4223699.1 | 0 | 0.1 | 3945.7 | 0 | 4201487.3 | 361603.4 | 0 | 0
2027-02-18 15:00 | 20148.8 | 2713415.7 | 0 | 0.2 | 3902.1 | 0 | 2689365.1 | 365427.3 | 0 | 0
2027-02-18 16:00 | 18150.7 | 2477335.7 | 0 | 0.2 | 3879.5 | 0 | 2455305.7 | 369229.1 | 0 | 0
2027-02-18 17:00 | 14924.7 | 3133394.5 | 0 | 0.2 | 3848.1 | 0 | 3114621.8 | 373000.1 | 0 | 0
2027-02-18 18:00 | 15891.9 | 4300383.5 | 0 | 0.2 | 3966.7 | 0 | 4280525.1 | 376887.3 | 0 | 0
2027-02-18 19:00 | 21797.8 | 5454599.6 | 0 | 0.2 | 3988.1 | 0 | 5428813.9 | 380795.5 | 0 | 0
2027-02-18 20:00 | 28153.7 | 6441058.3 | 0 | 0.2 | 3986.1 | 0 | 6408918.7 | 384701.7 | 0 | 0
2027-02-18 21:00 | 34353 | 6756108.2 | 0 | 0.2 | 4005.6 | 0 | 6717749.8 | 388627 | 0 | 0
2027-02-18 22:00 | 28886.5 | 6278850 | 0 | 0.2 | 4023.2 | 0 | 6245940.5 | 392569.6 | 0 | 0
2027-02-18 23:00 | 18115.3 | 4246187.1 | 0 | 0.2 | 4205.3 | 0 | 4223866.6 | 396690.6 | 0 | 0
2027-02-19 | 6761.9 | 2316638.2 | 0 | 0.1 | 4274.4 | 0 | 2305602 | 400879.4 | 0 | 0
2027-02-19 01:00 | 6603.9 | 2984592.3 | 0 | 0.1 | 4318.6 | 0 | 2973669.9 | 405111.6 | 0 | 0
2027-02-19 02:00 | 6614.6 | 3991825.9 | 0 | 0.1 | 4378.6 | 0 | 3980832.9 | 409402.5 | 0 | 0
2027-02-19 03:00 | 6550.2 | 2489513.1 | 0 | 0.1 | 4433.5 | 0 | 2478529.6 | 413747.1 | 0 | 0
2027-02-19 04:00 | 7963.5 | 764811.7 | 0 | 0.1 | 4320.4 | 0 | 752528.1 | 417980.9 | 0 | 0
2027-02-19 05:00 | 6914.5 | 348643 | 0 | 0.1 | 4370 | 0 | 337358.6 | 422263.4 | 0 | 0
2027-02-19 06:00 | 8359.4 | 989375.4 | 0 | 0.1 | 4847 | 0 | 976169.2 | 427013.3 | 0 | 0
2027-02-19 07:00 | 13029 | 1630078.7 | 0 | 0.1 | 4952.7 | 0 | 1612097.2 | 431866.7 | 0 | 0
2027-02-19 08:00 | 14228.2 | 2417812 | 0 | 0.1 | 5034.5 | 0 | 2398549.5 | 436800.4 | 0 | 0
2027-02-19 09:00 | 13334.6 | 2600283.1 | 0 | 0.1 | 5395.2 | 0 | 2581553.4 | 442087.5 | 0 | 0
2027-02-19 10:00 | 13384 | 2086550.3 | 0 | 0.1 | 5572.2 | 0 | 2067594.2 | 447548.1 | 0 | 0
2027-02-19 11:00 | 15487.6 | 1600971.1 | 0 | 0.2 | 5727.9 | 0 | 1579755.7 | 453161.4 | 0 | 0
2027-02-19 12:00 | 15639.1 | 1043607.3 | 0 | 0.2 | 5893.6 | 0 | 1022074.8 | 458936.9 | 0 | 0
2027-02-19 13:00 | 14385.4 | 371322.9 | 0 | 0.2 | 5714 | 0 | 351223.7 | 464536.4 | 0 | 0
2027-02-19 14:00 | 17729.8 | 122987.5 | 0 | 0.2 | 5802.5 | 0 | 99455.4 | 470222.7 | 0 | 0
2027-02-19 15:00 | 20739.4 | 7635.1 | 0 | 13104.7 | 0.2 | 0 | 0.2 | 456850.7 | 0 | 0
2027-02-19 16:00 | 19964.5 | 0 | 0 | 19964.5 | 0 | 0 | 0 | 436478.8 | 0 | 0
2027-02-19 17:00 | 18577.7 | 0 | 0 | 18577.6 | 0 | 0 | 0 | 417522 | 0 | 0
2027-02-19 18:00 | 20382.5 | 0 | 0 | 20382.5 | 0 | 0 | 0 | 396723.6 | 0 | 0
2027-02-19 19:00 | 22943.6 | 41916.3 | 0 | 0.2 | 4162.4 | 0 | 14810.6 | 400802.5 | 0 | 0
2027-02-19 20:00 | 28687.4 | 86613.9 | 0 | 0.2 | 6965.8 | 0 | 50960.9 | 407628.8 | 0 | 0
2027-02-19 21:00 | 33012.1 | 90033.3 | 0 | 0.2 | 7086.8 | 0 | 49934.6 | 414573.6 | 0 | 0
2027-02-19 22:00 | 27911.9 | 66488.2 | 0 | 0.2 | 6350.4 | 0 | 32226.1 | 420796.9 | 0 | 0
2027-02-19 23:00 | 16368.2 | 18183.2 | 0 | 0.2 | 544.5 | 0 | 1270.6 | 421330.3 | 0 | 0
2027-02-20 | 5632.2 | 0 | 0 | 5632.1 | 0 | 0 | 0 | 415583.2 | 0 | 0
2027-02-20 01:00 | 5989.3 | 0 | 0 | 5989.2 | 0 | 0 | 0 | 409471.8 | 0 | 0
2027-02-20 02:00 | 6314 | 0 | 0 | 6314 | 0 | 0 | 0 | 403028.9 | 0 | 0
2027-02-20 03:00 | 6670 | 0 | 0 | 6670 | 0 | 0 | 0 | 396222.8 | 0 | 0
2027-02-20 04:00 | 6882.3 | 16449.8 | 0 | 0.1 | 2760.6 | 0 | 6807 | 398928 | 0 | 0
2027-02-20 05:00 | 7010.8 | 0 | 0 | 7010.8 | 0 | 0 | 0 | 391774.2 | 0 | 0
2027-02-20 06:00 | 6527.6 | 0 | 0 | 6527.6 | 0 | 0 | 0 | 385113.4 | 0 | 0
2027-02-20 07:00 | 9432.4 | 0 | 0 | 9432.3 | 0 | 0 | 0 | 375488.5 | 0 | 0
2027-02-20 08:00 | 11394.1 | 0 | 0 | 11394 | 0 | 0 | 0 | 363862 | 0 | 0
2027-02-20 09:00 | 10899.8 | 0 | 0 | 10899.8 | 0 | 0 | 0 | 352739.7 | 0 | 0
2027-02-20 10:00 | 11322 | 0 | 0 | 11322 | 0 | 0 | 0 | 341186.7 | 0 | 0
2027-02-20 11:00 | 11494.3 | 0 | 0 | 11494.3 | 0 | 0 | 0 | 329457.9 | 0 | 0
2027-02-20 12:00 | 12150.6 | 0 | 0 | 12150.5 | 0 | 0 | 0 | 317059.4 | 0 | 0
2027-02-20 13:00 | 15293 | 0 | 0 | 15292.9 | 0 | 0 | 0 | 301454.4 | 0 | 0
2027-02-20 14:00 | 22862 | 0 | 0 | 22862 | 0 | 0 | 0 | 278125.9 | 0 | 0
2027-02-20 15:00 | 11745.6 | 0 | 0 | 11745.6 | 0 | 0 | 0 | 266140.6 | 0 | 0
2027-02-20 16:00 | 12325.1 | 0 | 0 | 12325.1 | 0 | 0 | 0 | 253564 | 0 | 0
2027-02-20 17:00 | 13932.4 | 0 | 0 | 13932.4 | 0 | 0 | 0 | 239347.2 | 0 | 0
2027-02-20 18:00 | 17167.1 | 0 | 0 | 17167.1 | 0 | 0 | 0 | 221829.8 | 0 | 0
2027-02-20 19:00 | 21795.1 | 148708.3 | 0 | 0.2 | 6667.7 | 0 | 120245.7 | 228364 | 0 | 0
2027-02-20 20:00 | 26731.9 | 1004007.6 | 0 | 0.2 | 6866.1 | 0 | 970409.8 | 235092.5 | 0 | 0
2027-02-20 21:00 | 31244.4 | 2121633.1 | 0 | 0.2 | 6508.6 | 0 | 2083880.3 | 241470.7 | 0 | 0
2027-02-20 22:00 | 26162.5 | 3059266.1 | 0 | 0.2 | 6138.7 | 0 | 3026965.1 | 247486.5 | 0 | 0
2027-02-20 23:00 | 14568.1 | 3174845.1 | 0 | 0.2 | 5837 | 0 | 3154440.1 | 253206.6 | 0 | 0
2027-02-21 | 6038.6 | 3100277.3 | 0 | 0.1 | 5564.4 | 0 | 3088674.4 | 258659.6 | 0 | 0
2027-02-21 01:00 | 6001.1 | 3414272 | 0 | 0.1 | 5493.5 | 0 | 3402777.5 | 264043.1 | 0 | 0
2027-02-21 02:00 | 6485.3 | 4139931.2 | 0 | 0.1 | 5325.5 | 0 | 4128120.5 | 269261.9 | 0 | 0
2027-02-21 03:00 | 6704.2 | 4262764.8 | 0 | 0.1 | 5129.9 | 0 | 4250930.8 | 274289.1 | 0 | 0
2027-02-21 04:00 | 6558.4 | 2833061.6 | 0 | 0.1 | 4971.1 | 0 | 2821532.3 | 279160.7 | 0 | 0
2027-02-21 05:00 | 6636.6 | 1635680.9 | 0 | 0.1 | 4808.9 | 0 | 1624235.5 | 283873.3 | 0 | 0
2027-02-21 06:00 | 6932 | 1484117.4 | 0 | 0.1 | 4773.5 | 0 | 1472412 | 288551.3 | 0 | 0
2027-02-21 07:00 | 9547.6 | 1205932.1 | 0 | 0.1 | 4626.1 | 0 | 1191758.6 | 293084.7 | 0 | 0
2027-02-21 08:00 | 10109.6 | 839877.9 | 0 | 0.1 | 4124.4 | 0 | 825644.1 | 297126.5 | 0 | 0
2027-02-21 09:00 | 9701.9 | 319068.5 | 0 | 0.1 | 3955.8 | 0 | 305411 | 301003 | 0 | 0
2027-02-21 10:00 | 14538.7 | 147254.4 | 0 | 0.2 | 3735 | 0 | 128980.8 | 304663.2 | 0 | 0
2027-02-21 11:00 | 22670.6 | 75800.5 | 0 | 0.2 | 3646.8 | 0 | 49483.4 | 308236.8 | 0 | 0
2027-02-21 12:00 | 14817.2 | 36665 | 0 | 0.2 | 2991 | 0 | 18857 | 311167.8 | 0 | 0
2027-02-21 13:00 | 15426.9 | 10532.6 | 0 | 4894.6 | 0.1 | 0 | 0.2 | 306173.5 | 0 | 0
2027-02-21 14:00 | 12903.7 | 36511.2 | 0 | 0.2 | 2968.5 | 0 | 20639.2 | 309082.5 | 0 | 0
2027-02-21 15:00 | 11841.6 | 128703.3 | 0 | 0.1 | 3476.9 | 0 | 113385 | 312489.6 | 0 | 0
2027-02-21 16:00 | 11977.5 | 397560.9 | 0 | 0.1 | 3740.8 | 0 | 381842.7 | 316155.4 | 0 | 0
2027-02-21 17:00 | 12616 | 1694099.9 | 0 | 0.1 | 4130.6 | 0 | 1677353.5 | 320203.3 | 0 | 0
2027-02-21 18:00 | 17792.4 | 3606316.6 | 0 | 0.2 | 4038.4 | 0 | 3584486 | 324160.7 | 0 | 0
2027-02-21 19:00 | 23457.3 | 4117348 | 0 | 0.2 | 3966.7 | 0 | 4089924.2 | 328047.9 | 0 | 0
2027-02-21 20:00 | 29166.7 | 3243240.6 | 0 | 0.2 | 3891.4 | 0 | 3210182.8 | 331861.2 | 0 | 0
2027-02-21 21:00 | 32327.1 | 2539293.5 | 0 | 0.2 | 3999.3 | 0 | 2502967.2 | 335780.4 | 0 | 0
2027-02-21 22:00 | 28126 | 1818983.6 | 0 | 0.2 | 3969.1 | 0 | 1786888.8 | 339669.9 | 0 | 0
2027-02-21 23:00 | 15483.3 | 1789614.5 | 0 | 0.1 | 3905 | 0 | 1770226.3 | 343496.7 | 0 | 0
2027-02-22 | 5504.7 | 2577997.5 | 0 | 0.1 | 3858.7 | 0 | 2568634.2 | 347278.1 | 0 | 0
2027-02-22 01:00 | 5436 | 3678371.5 | 0 | 0.1 | 3805.8 | 0 | 3669129.8 | 351007.6 | 0 | 0
2027-02-22 02:00 | 5752.4 | 3899905.3 | 0 | 0.1 | 3919.2 | 0 | 3890233.8 | 354848.3 | 0 | 0
2027-02-22 03:00 | 5867.8 | 3436054.7 | 0 | 0.1 | 3904.3 | 0 | 3426282.7 | 358674.4 | 0 | 0
2027-02-22 04:00 | 6021.1 | 2787702.3 | 0 | 0.1 | 3849.7 | 0 | 2777831.5 | 362447 | 0 | 0
2027-02-22 05:00 | 6473.6 | 3414216.8 | 0 | 0.1 | 3815.3 | 0 | 3403928 | 366186 | 0 | 0
2027-02-22 06:00 | 8038.1 | 4779747.4 | 0 | 0.1 | 3771.9 | 0 | 4767937.5 | 369882.3 | 0 | 0
2027-02-22 07:00 | 12892.4 | 4042374.1 | 0 | 0.1 | 3865.5 | 0 | 4025616.3 | 373670.3 | 0 | 0
2027-02-22 08:00 | 13748.1 | 2329067.1 | 0 | 0.1 | 3846.3 | 0 | 2311472.9 | 377439.5 | 0 | 0
2027-02-22 09:00 | 13856.9 | 970247.6 | 0 | 0.2 | 3455.6 | 0 | 952935.3 | 380825.9 | 0 | 0
2027-02-22 10:00 | 13026 | 140143.2 | 0 | 0.2 | 3246.1 | 0 | 123871.4 | 384006.9 | 0 | 0
2027-02-22 11:00 | 12971 | 0 | 0 | 12971 | 0 | 0 | 0 | 370771.2 | 0 | 0
2027-02-22 12:00 | 12846 | 0 | 0 | 12846 | 0 | 0 | 0 | 357663 | 0 | 0
2027-02-22 13:00 | 14838.8 | 0 | 0 | 14838.7 | 0 | 0 | 0 | 342521.5 | 0 | 0
2027-02-22 14:00 | 17978.2 | 0 | 0 | 17978.2 | 0 | 0 | 0 | 324176.4 | 0 | 0
2027-02-22 15:00 | 18572 | 0 | 0 | 18572 | 0 | 0 | 0 | 305225.4 | 0 | 0
2027-02-22 16:00 | 17123.5 | 0 | 0 | 17123.5 | 0 | 0 | 0 | 287752.5 | 0 | 0
2027-02-22 17:00 | 14839.7 | 41734.5 | 0 | 0.2 | 2930.1 | 0 | 23964.9 | 290623.9 | 0 | 0
2027-02-22 18:00 | 16557.4 | 1143740.4 | 0 | 0.1 | 3656.1 | 0 | 1123527.1 | 294206.7 | 0 | 0
2027-02-22 19:00 | 20951.3 | 6454788 | 0 | 0.2 | 3590 | 0 | 6430246.9 | 297724.8 | 0 | 0
2027-02-22 20:00 | 27578.8 | 9250569.2 | 0 | 0.2 | 3531.2 | 0 | 9219459.5 | 301185.1 | 0 | 0
2027-02-22 21:00 | 30476.9 | 9891345 | 0 | 0.2 | 3466.6 | 0 | 9857401.7 | 304582.1 | 0 | 0
2027-02-22 22:00 | 25346.7 | 8869348.3 | 0 | 0.2 | 3552.1 | 0 | 8840449.7 | 308063 | 0 | 0
2027-02-22 23:00 | 14349.5 | 6779253.5 | 0 | 0.1 | 3527.8 | 0 | 6761376.3 | 311520.1 | 0 | 0
2027-02-23 | 6368.4 | 5221281.7 | 0 | 0.1 | 3471.3 | 0 | 5211442.1 | 314921.8 | 0 | 0
2027-02-23 01:00 | 6351.5 | 3939213.5 | 0 | 0.1 | 3428.8 | 0 | 3929433.2 | 318282 | 0 | 0
2027-02-23 02:00 | 6703.1 | 2691121.1 | 0 | 0.1 | 3379.6 | 0 | 2681038.5 | 321593.9 | 0 | 0
2027-02-23 03:00 | 6492.8 | 1888059.1 | 0 | 0.1 | 3487.8 | 0 | 1878078.6 | 325011.8 | 0 | 0
2027-02-23 04:00 | 6759 | 2573906.2 | 0 | 0.1 | 3470 | 0 | 2563677.3 | 328412.3 | 0 | 0
2027-02-23 05:00 | 7086.1 | 4391051.2 | 0 | 0.1 | 3422.4 | 0 | 4380542.8 | 331766.1 | 0 | 0
2027-02-23 06:00 | 9517.6 | 5215640.2 | 0 | 0.1 | 3391.1 | 0 | 5202731.6 | 335089.3 | 0 | 0
2027-02-23 07:00 | 14569.2 | 3022073 | 0 | 0.1 | 3347.9 | 0 | 3004156.1 | 338370.1 | 0 | 0
2027-02-23 08:00 | 14733.7 | 1094960.2 | 0 | 0.1 | 3425.3 | 0 | 1076801.4 | 341726.8 | 0 | 0
2027-02-23 09:00 | 18140.6 | 214033.3 | 0 | 0.2 | 3042.7 | 0 | 192850.2 | 344708.4 | 0 | 0
2027-02-23 10:00 | 20670.9 | 123096 | 0 | 0.2 | 2911.1 | 0 | 99514.3 | 347561.1 | 0 | 0
2027-02-23 11:00 | 17745.2 | 61682.7 | 0 | 0.2 | 2780.3 | 0 | 41157.4 | 350285.6 | 0 | 0
2027-02-23 12:00 | 15283.6 | 66673.6 | 0 | 0.2 | 2760.6 | 0 | 48629.5 | 352990.8 | 0 | 0
2027-02-23 13:00 | 16557.5 | 125563.6 | 0 | 0.2 | 2988.9 | 0 | 106017.4 | 355919.8 | 0 | 0
2027-02-23 14:00 | 20731.3 | 166484.5 | 0 | 0.2 | 3019 | 0 | 142734.4 | 358878.3 | 0 | 0
2027-02-23 15:00 | 20894.9 | 195218.7 | 0 | 0.2 | 3043.7 | 0 | 171280.4 | 361860.9 | 0 | 0
2027-02-23 16:00 | 17733.9 | 813308.1 | 0 | 0.2 | 3114.4 | 0 | 792460 | 364912.9 | 0 | 0
2027-02-23 17:00 | 15063.4 | 2462963.9 | 0 | 0.1 | 3321.1 | 0 | 2444579.6 | 368167.4 | 0 | 0
2027-02-23 18:00 | 17742.9 | 3845315.2 | 0 | 0.2 | 3534.9 | 0 | 3824037.6 | 371631.5 | 0 | 0
2027-02-23 19:00 | 22158.8 | 3650792.3 | 0 | 0.2 | 3530.3 | 0 | 3625103.4 | 375091 | 0 | 0
2027-02-23 20:00 | 26811.4 | 2496535.5 | 0 | 0.2 | 3489.3 | 0 | 2466235 | 378510.3 | 0 | 0
2027-02-23 21:00 | 31097.7 | 1667722.1 | 0 | 0.2 | 3474.4 | 0 | 1633150.2 | 381915 | 0 | 0
2027-02-23 22:00 | 25481.9 | 1407248.1 | 0 | 0.2 | 3445.3 | 0 | 1378321.1 | 385291.3 | 0 | 0
2027-02-23 23:00 | 14779.2 | 1506775.6 | 0 | 0.1 | 3637.2 | 0 | 1488359.4 | 388855.6 | 0 | 0
2027-02-24 | 5681 | 1873331.2 | 0 | 0.1 | 3656.4 | 0 | 1863994 | 392438.7 | 0 | 0
2027-02-24 01:00 | 5669 | 2213752.4 | 0 | 0.1 | 3625.6 | 0 | 2204458 | 395991.7 | 0 | 0
2027-02-24 02:00 | 6341 | 1816655.6 | 0 | 0.1 | 3621.6 | 0 | 1806693.1 | 399540.7 | 0 | 0
2027-02-24 03:00 | 6584.2 | 1402128 | 0 | 0.1 | 3593.1 | 0 | 1391950.8 | 403061.8 | 0 | 0
2027-02-24 04:00 | 6635 | 994210.7 | 0 | 0.1 | 3674.5 | 0 | 983901.4 | 406662.7 | 0 | 0
2027-02-24 05:00 | 7210.3 | 523467.2 | 0 | 0.1 | 3357.7 | 0 | 512899.3 | 409953.1 | 0 | 0
2027-02-24 06:00 | 8962.6 | 210878 | 0 | 0.1 | 3262.5 | 0 | 198653.1 | 413150.2 | 0 | 0
2027-02-24 07:00 | 14705.1 | 120999.7 | 0 | 0.2 | 3127.9 | 0 | 103166.8 | 416215.4 | 0 | 0
2027-02-24 08:00 | 15296.6 | 88654.3 | 0 | 0.2 | 2987 | 0 | 70370.9 | 419142.5 | 0 | 0
2027-02-24 09:00 | 13778.8 | 23833.7 | 0 | 0.1 | 2271.8 | 0 | 7783.2 | 421368.7 | 0 | 0
2027-02-24 10:00 | 13011.9 | 0 | 0 | 13011.9 | 0 | 0 | 0 | 408091.3 | 0 | 0
2027-02-24 11:00 | 14949.4 | 0 | 0 | 14949.4 | 0 | 0 | 0 | 392836.8 | 0 | 0
2027-02-24 12:00 | 14048.5 | 0 | 0 | 14048.5 | 0 | 0 | 0 | 378501.7 | 0 | 0
2027-02-24 13:00 | 14668.7 | 0 | 0 | 14668.7 | 0 | 0 | 0 | 363533.6 | 0 | 0
2027-02-24 14:00 | 17155.1 | 0 | 0 | 17155.1 | 0 | 0 | 0 | 346028.4 | 0 | 0
2027-02-24 15:00 | 22624.9 | 0 | 0 | 22624.9 | 0 | 0 | 0 | 322941.8 | 0 | 0
2027-02-24 16:00 | 21665.2 | 0 | 0 | 21665.1 | 0 | 0 | 0 | 300834.5 | 0 | 0
2027-02-24 17:00 | 18396.4 | 0 | 0 | 18396.4 | 0 | 0 | 0 | 282062.8 | 0 | 0
2027-02-24 18:00 | 21423.8 | 66936.8 | 0 | 0.2 | 2914.8 | 0 | 42598.5 | 284919.1 | 0 | 0
2027-02-24 19:00 | 26170.4 | 179555.4 | 0 | 0.2 | 3195.4 | 0 | 150189.7 | 288050.4 | 0 | 0
2027-02-24 20:00 | 30693.2 | 966851 | 0 | 0.2 | 3260.2 | 0 | 932897.8 | 291245.2 | 0 | 0
2027-02-24 21:00 | 35173.1 | 2572351.4 | 0 | 0.2 | 3512.4 | 0 | 2533666.2 | 294687.1 | 0 | 0
2027-02-24 22:00 | 30520.7 | 3811597.4 | 0 | 0.2 | 3458.4 | 0 | 3777618.5 | 298076.1 | 0 | 0
2027-02-24 23:00 | 16483.1 | 3713723 | 0 | 0.2 | 3393.6 | 0 | 3693846.5 | 301401.7 | 0 | 0
2027-02-25 | 5571.7 | 3032536.4 | 0 | 0.1 | 3520.8 | 0 | 3023444 | 304852 | 0 | 0
2027-02-25 01:00 | 5704.2 | 2492108.7 | 0 | 0.1 | 3489.3 | 0 | 2482915.4 | 308271.3 | 0 | 0
2027-02-25 02:00 | 5942.6 | 1864765.6 | 0 | 0.1 | 3420.2 | 0 | 1855402.9 | 311623 | 0 | 0
2027-02-25 03:00 | 6233.5 | 1233578.9 | 0 | 0.1 | 3351.6 | 0 | 1223993.9 | 314907.4 | 0 | 0
2027-02-25 04:00 | 6504 | 228070.1 | 0 | 0.1 | 2950.5 | 0 | 218615.7 | 317798.8 | 0 | 0
2027-02-25 05:00 | 7015.2 | 15386.5 | 0 | 0.1 | 1966.1 | 0 | 6405.4 | 319725.5 | 0 | 0
2027-02-25 06:00 | 8499.6 | 0 | 0 | 8499.6 | 0 | 0 | 0 | 311052.4 | 0 | 0
2027-02-25 07:00 | 13924.5 | 23291.8 | 0 | 0.1 | 1899.8 | 0 | 7467.7 | 312914.1 | 0 | 0
2027-02-25 08:00 | 15222.3 | 130729 | 0 | 0.2 | 2640.2 | 0 | 112866.7 | 315501.3 | 0 | 0
2027-02-25 09:00 | 14932.8 | 181123 | 0 | 0.2 | 2541.7 | 0 | 163648.8 | 317991.9 | 0 | 0
2027-02-25 10:00 | 12268.1 | 192466.9 | 0 | 0.1 | 2825.2 | 0 | 177373.7 | 320760.5 | 0 | 0
2027-02-25 11:00 | 16895.6 | 194288.3 | 0 | 0.2 | 2727.2 | 0 | 174665.7 | 323433 | 0 | 0
2027-02-25 12:00 | 15295.1 | 184317.8 | 0 | 0.2 | 2644.2 | 0 | 166378.6 | 326024.2 | 0 | 0
2027-02-25 13:00 | 15705.7 | 180676 | 0 | 0.2 | 2585.7 | 0 | 162384.7 | 328558 | 0 | 0
2027-02-25 14:00 | 19024.8 | 176931.3 | 0 | 0.2 | 2532.6 | 0 | 155374.1 | 331039.8 | 0 | 0
2027-02-25 15:00 | 19039 | 333757 | 0 | 0.2 | 2733.4 | 0 | 311984.8 | 333718.3 | 0 | 0
2027-02-25 16:00 | 17436 | 1659082.6 | 0 | 0.1 | 3025.3 | 0 | 1638621.4 | 336682.9 | 0 | 0
2027-02-25 17:00 | 15177.4 | 5303891.5 | 0 | 0.1 | 2966.6 | 0 | 5285747.7 | 339590.1 | 0 | 0
2027-02-25 18:00 | 24280.6 | 9321526 | 0 | 0.2 | 2922.9 | 0 | 9294322.7 | 342454.3 | 0 | 0
2027-02-25 19:00 | 21672.3 | 10542018.2 | 0 | 0.2 | 2871.5 | 0 | 10517474.5 | 345268.2 | 0 | 0
2027-02-25 20:00 | 27801.5 | 8852655.9 | 0 | 0.2 | 2975.4 | 0 | 8821879.1 | 348183.9 | 0 | 0
2027-02-25 21:00 | 29063.4 | 6102957.1 | 0 | 0.2 | 2954 | 0 | 6070939.9 | 351078.7 | 0 | 0
2027-02-25 22:00 | 25630.9 | 4220631.4 | 0 | 0.2 | 2904.4 | 0 | 4192096.3 | 353924.8 | 0 | 0
2027-02-25 23:00 | 14325.7 | 3591118.7 | 0 | 0.1 | 2872.7 | 0 | 3573920.5 | 356739.9 | 0 | 0
2027-02-26 | 5773.3 | 3467755.1 | 0 | 0.1 | 2832.7 | 0 | 3459149.2 | 359515.8 | 0 | 0
2027-02-26 01:00 | 6040.3 | 3637973.1 | 0 | 0.1 | 2934.3 | 0 | 3628998.6 | 362391.3 | 0 | 0
2027-02-26 02:00 | 6392.2 | 3884869 | 0 | 0.1 | 2920.3 | 0 | 3875556.6 | 365253.1 | 0 | 0
2027-02-26 03:00 | 6718.2 | 4295315.7 | 0 | 0.1 | 2877 | 0 | 4285720.6 | 368072.5 | 0 | 0
2027-02-26 04:00 | 6750.7 | 4257066.8 | 0 | 0.1 | 2847.1 | 0 | 4247469.1 | 370862.6 | 0 | 0
2027-02-26 05:00 | 6643.1 | 1339631.3 | 0 | 0.1 | 2810.2 | 0 | 1330178.2 | 373616.5 | 0 | 0
2027-02-26 06:00 | 8070.9 | 3118253.2 | 0 | 0.1 | 2899.7 | 0 | 3107282.7 | 376458.1 | 0 | 0
2027-02-26 07:00 | 12921.8 | 1738187.2 | 0 | 0.1 | 2886.7 | 0 | 1722378.8 | 379286.9 | 0 | 0
2027-02-26 08:00 | 13448.3 | 183445.6 | 0 | 0.2 | 2465.5 | 0 | 167532 | 381702.9 | 0 | 0
2027-02-26 09:00 | 12642.1 | 0 | 0 | 12642.1 | 0 | 0 | 0 | 368802.8 | 0 | 0
2027-02-26 10:00 | 12702.2 | 0 | 0 | 12702.2 | 0 | 0 | 0 | 355841.3 | 0 | 0
2027-02-26 11:00 | 19724.3 | 0 | 0 | 19724.3 | 0 | 0 | 0 | 335714.5 | 0 | 0
2027-02-26 12:00 | 14695.1 | 0 | 0 | 14695.1 | 0 | 0 | 0 | 320719.5 | 0 | 0
2027-02-26 13:00 | 20439 | 0 | 0 | 20438.9 | 0 | 0 | 0 | 299863.5 | 0 | 0
2027-02-26 14:00 | 17978.8 | 0 | 0 | 17978.8 | 0 | 0 | 0 | 281517.8 | 0 | 0
2027-02-26 15:00 | 21187.5 | 0 | 0 | 21187.5 | 0 | 0 | 0 | 259898 | 0 | 0
2027-02-26 16:00 | 18856.9 | 110864.3 | 0 | 0.2 | 2349 | 0 | 89658.6 | 262199.8 | 0 | 0
2027-02-26 17:00 | 15549.3 | 938106.1 | 0 | 0.1 | 2456.1 | 0 | 920100.9 | 264606.6 | 0 | 0
2027-02-26 18:00 | 16440.1 | 3165798.5 | 0 | 0.2 | 2639.9 | 0 | 3146718.7 | 267193.5 | 0 | 0
2027-02-26 19:00 | 22461.6 | 5516786.8 | 0 | 0.2 | 2597.3 | 0 | 5491728 | 269738.7 | 0 | 0
2027-02-26 20:00 | 27042.7 | 6316666.3 | 0 | 0.2 | 2546.2 | 0 | 6287077.6 | 272233.9 | 0 | 0
2027-02-26 21:00 | 31180.6 | 5578901.5 | 0 | 0.2 | 2622.9 | 0 | 5545098.2 | 274804.1 | 0 | 0
2027-02-26 22:00 | 27189.8 | 4554122.4 | 0 | 0.2 | 2599.1 | 0 | 4524333.7 | 277351 | 0 | 0
2027-02-26 23:00 | 16174.3 | 3632258.3 | 0 | 0.2 | 2552.7 | 0 | 3613531.5 | 279852.5 | 0 | 0
2027-02-27 | 6535.4 | 2719765.8 | 0 | 0.1 | 2516.7 | 0 | 2710713.9 | 282318.7 | 0 | 0
2027-02-27 01:00 | 5849.4 | 1890822.8 | 0 | 0.1 | 2469.8 | 0 | 1882503.8 | 284739 | 0 | 0
2027-02-27 02:00 | 6863.4 | 1382904.7 | 0 | 0.1 | 2496.3 | 0 | 1373545.1 | 287185.3 | 0 | 0
2027-02-27 03:00 | 5952.5 | 570893.3 | 0 | 0.1 | 2232.3 | 0 | 562708.6 | 289372.8 | 0 | 0
2027-02-27 04:00 | 6144.4 | 146893.7 | 0 | 0.1 | 2060.7 | 0 | 138688.8 | 291392.1 | 0 | 0
2027-02-27 05:00 | 6690.9 | 0 | 0 | 6690.9 | 0 | 0 | 0 | 284564.7 | 0 | 0
2027-02-27 06:00 | 6729.5 | 0 | 0 | 6729.5 | 0 | 0 | 0 | 277697.8 | 0 | 0
2027-02-27 07:00 | 9222 | 0 | 0 | 9222 | 0 | 0 | 0 | 268287.7 | 0 | 0
2027-02-27 08:00 | 10365.2 | 24027.2 | 0 | 0.1 | 1683.3 | 0 | 11978.9 | 269937.2 | 0 | 0
2027-02-27 09:00 | 17705.1 | 84427.4 | 0 | 0.2 | 1924.3 | 0 | 64798.1 | 271822.8 | 0 | 0
2027-02-27 10:00 | 12598.9 | 120967 | 0 | 0.1 | 1903.2 | 0 | 106465.1 | 273687.8 | 0 | 0
2027-02-27 11:00 | 13215.1 | 160158.5 | 0 | 0.2 | 1877.3 | 0 | 145066.3 | 275527.4 | 0 | 0
2027-02-27 12:00 | 14078.6 | 223648.1 | 0 | 0.1 | 2006.6 | 0 | 207563.2 | 277493.7 | 0 | 0
2027-02-27 13:00 | 14415.4 | 803937.7 | 0 | 0.1 | 2053.2 | 0 | 787469.2 | 279505.7 | 0 | 0
2027-02-27 14:00 | 13424 | 1430840.6 | 0 | 0.1 | 2233.1 | 0 | 1415183.7 | 281694 | 0 | 0
2027-02-27 15:00 | 12184.8 | 2706148.5 | 0 | 0.1 | 2196.3 | 0 | 2691767.5 | 283846.2 | 0 | 0
2027-02-27 16:00 | 12023.6 | 5454295.2 | 0 | 0.1 | 2155.2 | 0 | 5440116.5 | 285958.2 | 0 | 0
2027-02-27 17:00 | 12539.4 | 9992287 | 0 | 0.1 | 2273.9 | 0 | 9977473.9 | 288186.5 | 0 | 0
2027-02-27 18:00 | 17036.1 | 12634738.5 | 0 | 0.1 | 2278.7 | 0 | 12615423.8 | 290419.5 | 0 | 0
2027-02-27 19:00 | 26831.1 | 13131923.4 | 0 | 0.2 | 2209 | 0 | 13102883.4 | 292584.1 | 0 | 0
2027-02-27 20:00 | 27521.2 | 12262084.1 | 0 | 0.2 | 2169.9 | 0 | 12232393.2 | 294710.5 | 0 | 0
2027-02-27 21:00 | 30484.2 | 9835305.3 | 0 | 0.2 | 2132.8 | 0 | 9802688.5 | 296800.4 | 0 | 0
2027-02-27 22:00 | 26457.7 | 5803870.7 | 0 | 0.2 | 2214.5 | 0 | 5775198.7 | 298970.4 | 0 | 0
2027-02-27 23:00 | 14612.6 | 2564568.7 | 0 | 0.1 | 2210.1 | 0 | 2547746.1 | 301136.2 | 0 | 0
2027-02-28 | 5911.3 | 1083423.8 | 0 | 0.1 | 2168 | 0 | 1075344.6 | 303260.7 | 0 | 0
2027-02-28 01:00 | 6044.1 | 411920.4 | 0 | 0.1 | 1875 | 0 | 404001.5 | 305098 | 0 | 0
2027-02-28 02:00 | 6510.5 | 223690.2 | 0 | 0.1 | 1802.2 | 0 | 215377.6 | 306864.1 | 0 | 0
2027-02-28 03:00 | 6368 | 456192.7 | 0 | 0.1 | 1921.4 | 0 | 447903.4 | 308746.9 | 0 | 0
2027-02-28 04:00 | 6310.3 | 696168.7 | 0 | 0.1 | 1921.7 | 0 | 687936.8 | 310630.1 | 0 | 0
2027-02-28 05:00 | 6763.5 | 181953.1 | 0 | 0.1 | 1894.3 | 0 | 173295.4 | 312486.3 | 0 | 0
2027-02-28 06:00 | 7414.6 | 1575442.4 | 0 | 0.1 | 2079 | 0 | 1565948.9 | 314523.7 | 0 | 0
2027-02-28 07:00 | 10537.2 | 1396733.1 | 0 | 0.1 | 2016.8 | 0 | 1384179.3 | 316500 | 0 | 0
2027-02-28 08:00 | 11876.5 | 664564.8 | 0 | 0.1 | 1945.5 | 0 | 650743 | 318406.5 | 0 | 0
2027-02-28 09:00 | 11000.3 | 185806.8 | 0 | 0.1 | 1860.6 | 0 | 172946 | 320229.7 | 0 | 0
2027-02-28 10:00 | 15309.6 | 105315.9 | 0 | 0.2 | 1765.8 | 0 | 88240.6 | 321960.1 | 0 | 0
2027-02-28 11:00 | 15722.4 | 80035.6 | 0 | 0.2 | 1718 | 0 | 62595.3 | 323643.6 | 0 | 0
2027-02-28 12:00 | 17439.9 | 103941.4 | 0 | 0.2 | 1689.7 | 0 | 84812.1 | 325299.3 | 0 | 0
2027-02-28 13:00 | 17366 | 149595.2 | 0 | 0.2 | 1830.4 | 0 | 130398.9 | 327092.9 | 0 | 0
2027-02-28 14:00 | 16595.5 | 188104.8 | 0 | 0.1 | 1851.7 | 0 | 169657.8 | 328907.5 | 0 | 0
2027-02-28 15:00 | 12072.2 | 428939.9 | 0 | 0.1 | 1837.5 | 0 | 415030.4 | 330708.1 | 0 | 0
2027-02-28 16:00 | 11920.4 | 1613141.4 | 0 | 0.1 | 2012 | 0 | 1599209.1 | 332679.7 | 0 | 0
2027-02-28 17:00 | 16267.4 | 4241945.9 | 0 | 0.2 | 1961.9 | 0 | 4223716.8 | 334602.2 | 0 | 0
2027-02-28 18:00 | 20797.1 | 6845379.5 | 0 | 0.2 | 2048.5 | 0 | 6822534.1 | 336609.5 | 0 | 0
2027-02-28 19:00 | 26120.4 | 7952093.2 | 0 | 0.2 | 2027.8 | 0 | 7923945.2 | 338596.6 | 0 | 0
2027-02-28 20:00 | 31273.9 | 7791044.7 | 0 | 0.2 | 1987.9 | 0 | 7757783.1 | 340544.6 | 0 | 0
2027-02-28 21:00 | 31042.8 | 6763803.6 | 0 | 0.2 | 1961.3 | 0 | 6730799.7 | 342466.5 | 0 | 0
2027-02-28 22:00 | 25759.6 | 5717288.3 | 0 | 0.2 | 1928.5 | 0 | 5689600.4 | 344356.3 | 0 | 0
2027-02-28 23:00 | 15095.2 | 4642395.4 | 0 | 0.1 | 2016.2 | 0 | 4625284.2 | 346332 | 0 | 0
2027-03-01 | 5959.3 | 811433.6 | 0 | 0.1 | 1802.5 | 0 | 803672 | 348098.3 | 0 | 0
2027-03-01 01:00 | 5941.1 | 1873696.3 | 0 | 0.1 | 1973.4 | 0 | 1865782.1 | 350032.1 | 0 | 0
2027-03-01 02:00 | 6378.1 | 1831102.1 | 0 | 0.1 | 1949.1 | 0 | 1822775.1 | 351942.1 | 0 | 0
2027-03-01 03:00 | 6858.2 | 1571277.3 | 0 | 0.1 | 1919 | 0 | 1562500.2 | 353822.6 | 0 | 0
2027-03-01 04:00 | 7267.3 | 1152413.8 | 0 | 0.1 | 2001.3 | 0 | 1143145.3 | 355783.7 | 0 | 0
2027-03-01 05:00 | 7385.7 | 1550159.1 | 0 | 0.1 | 1996 | 0 | 1540777.6 | 357739.7 | 0 | 0
2027-03-01 06:00 | 18061.1 | 3079146.3 | 0 | 0.2 | 1962 | 0 | 3059123.3 | 359662.3 | 0 | 0
2027-03-01 07:00 | 15445.9 | 3554631.4 | 0 | 0.1 | 1939.1 | 0 | 3537246.6 | 361562.5 | 0 | 0
2027-03-01 08:00 | 15413 | 2590456.5 | 0 | 0.1 | 1908.5 | 0 | 2573135.1 | 363432.7 | 0 | 0
2027-03-01 09:00 | 12518.4 | 1333306.4 | 0 | 0.1 | 1962 | 0 | 1318826.2 | 365355.3 | 0 | 0
2027-03-01 10:00 | 12499.9 | 368876.3 | 0 | 0.1 | 1755.2 | 0 | 354621.4 | 367075.2 | 0 | 0
2027-03-01 11:00 | 17966.2 | 162456 | 0 | 0.2 | 1657.2 | 0 | 142832.8 | 368699 | 0 | 0
2027-03-01 12:00 | 12675.5 | 121986.7 | 0 | 0.1 | 1616.6 | 0 | 107694.7 | 370283.2 | 0 | 0
2027-03-01 13:00 | 13971.6 | 113970.7 | 0 | 0.2 | 1590.5 | 0 | 98408.8 | 371841.7 | 0 | 0
2027-03-01 14:00 | 17796.9 | 119418.8 | 0 | 0.2 | 1714.8 | 0 | 99907.3 | 373522.1 | 0 | 0
2027-03-01 15:00 | 17863.4 | 181179.1 | 0 | 0.1 | 1763 | 0 | 161552.8 | 375249.7 | 0 | 0
2027-03-01 16:00 | 16666.5 | 959741.2 | 0 | 0.2 | 1770.9 | 0 | 941304 | 376985 | 0 | 0
2027-03-01 17:00 | 13874.4 | 3051492.3 | 0 | 0.1 | 1921.7 | 0 | 3035696.4 | 378868.1 | 0 | 0
2027-03-01 18:00 | 16350.1 | 5482875.3 | 0 | 0.2 | 1888.1 | 0 | 5464637.2 | 380718.3 | 0 | 0
2027-03-01 19:00 | 21922.6 | 6702636.1 | 0 | 0.2 | 1976.5 | 0 | 6678737.1 | 382655.2 | 0 | 0
2027-03-01 20:00 | 27648.8 | 5878753.1 | 0 | 0.2 | 1967.5 | 0 | 5849137 | 384583.1 | 0 | 0
2027-03-01 21:00 | 29983.3 | 4649562.8 | 0 | 0.2 | 1939.2 | 0 | 4617640.5 | 386483.4 | 0 | 0
2027-03-01 22:00 | 26479.4 | 3908028.9 | 0 | 0.2 | 1922.1 | 0 | 3879627.6 | 388366.9 | 0 | 0
2027-03-01 23:00 | 17938 | 3723426.7 | 0 | 0.2 | 1900.2 | 0 | 3703588.6 | 390228.9 | 0 | 0
2027-03-02 | 6024.7 | 3707679.4 | 0 | 0.1 | 1997.1 | 0 | 3699657.7 | 392186 | 0 | 0
2027-03-02 01:00 | 6119.9 | 3787929.2 | 0 | 0.1 | 1994.8 | 0 | 3779814.6 | 394140.7 | 0 | 0
2027-03-02 02:00 | 6328.6 | 3782113.8 | 0 | 0.1 | 1968.7 | 0 | 3773816.6 | 396069.9 | 0 | 0
2027-03-02 03:00 | 6759.8 | 3284120.8 | 0 | 0.1 | 1952.4 | 0 | 3275408.8 | 397983.2 | 0 | 0
2027-03-02 04:00 | 7045.2 | 2547515.8 | 0 | 0.1 | 1927.5 | 0 | 2538543.3 | 399872 | 0 | 0
2027-03-02 05:00 | 7501.9 | 5322975.2 | 0 | 0.1 | 2018 | 0 | 5313455.4 | 401849.5 | 0 | 0
2027-03-02 06:00 | 8906.9 | 5901094.1 | 0 | 0.1 | 2012.8 | 0 | 5890174.6 | 403821.9 | 0 | 0
2027-03-02 07:00 | 13881.3 | 4019769.9 | 0 | 0.1 | 1981.4 | 0 | 4003907.4 | 405763.5 | 0 | 0
2027-03-02 08:00 | 14547.9 | 2424389.9 | 0 | 0.1 | 1960.6 | 0 | 2407881.5 | 407684.7 | 0 | 0
2027-03-02 09:00 | 15049.4 | 1401841.4 | 0 | 0.1 | 1932.8 | 0 | 1384859.4 | 409578.7 | 0 | 0
2027-03-02 10:00 | 18556.6 | 936768.5 | 0 | 0.2 | 1808.8 | 0 | 916403.3 | 411351.2 | 0 | 0
2027-03-02 11:00 | 24077.5 | 856857.6 | 0 | 0.2 | 1781.2 | 0 | 830999.1 | 413096.6 | 0 | 0
2027-03-02 12:00 | 15685.7 | 1095644 | 0 | 0.2 | 1925.9 | 0 | 1078032.7 | 414983.8 | 0 | 0
2027-03-02 13:00 | 16016.2 | 1409966.1 | 0 | 0.2 | 1907.6 | 0 | 1392042.5 | 416853.1 | 0 | 0
2027-03-02 14:00 | 18558.7 | 1493109.8 | 0 | 0.2 | 1856.5 | 0 | 1472694.8 | 418672.3 | 0 | 0
2027-03-02 15:00 | 18790.9 | 1162779.2 | 0 | 0.2 | 1922.4 | 0 | 1142066.1 | 420556.2 | 0 | 0
2027-03-02 16:00 | 18084.8 | 638601.6 | 0 | 0.2 | 1694.3 | 0 | 618822.7 | 422216.4 | 0 | 0
2027-03-02 17:00 | 16164.9 | 366766.1 | 0 | 0.2 | 1623.1 | 0 | 348978.3 | 423806.8 | 0 | 0
2027-03-02 18:00 | 17309.6 | 282862.9 | 0 | 0.2 | 1558.1 | 0 | 263995.3 | 425333.6 | 0 | 0
2027-03-02 19:00 | 22078.7 | 540026.2 | 0 | 0.2 | 1503.9 | 0 | 516443.8 | 426807.2 | 0 | 0
2027-03-02 20:00 | 27929.5 | 752274 | 0 | 0.2 | 1650 | 0 | 722694.7 | 428424 | 0 | 0
2027-03-02 21:00 | 30062.6 | 844424.7 | 0 | 0.2 | 1613.5 | 0 | 812748.8 | 430005.1 | 0 | 0
2027-03-02 22:00 | 23743.4 | 826482.9 | 0 | 0.2 | 1605.7 | 0 | 801133.9 | 431578.5 | 0 | 0
2027-03-02 23:00 | 14873.2 | 808502 | 0 | 0.2 | 1600.6 | 0 | 792028.4 | 433146.9 | 0 | 0
2027-03-03 | 5812.3 | 1067103.2 | 0 | 0.1 | 1726.8 | 0 | 1059564.2 | 434839 | 0 | 0
2027-03-03 01:00 | 5948.7 | 1178023 | 0 | 0.1 | 1804.2 | 0 | 1170270.3 | 436607 | 0 | 0
2027-03-03 02:00 | 6287.4 | 1052112.6 | 0 | 0.1 | 1780.4 | 0 | 1044044.9 | 438351.7 | 0 | 0
2027-03-03 03:00 | 6745.4 | 1221512.5 | 0 | 0.1 | 1742.9 | 0 | 1213024.4 | 440059.6 | 0 | 0
2027-03-03 04:00 | 7012 | 1684647.5 | 0 | 0.1 | 1715.2 | 0 | 1675920.4 | 441740.4 | 0 | 0
2027-03-03 05:00 | 7400.9 | 2784695.8 | 0 | 0.1 | 1683.2 | 0 | 2775612 | 443389.7 | 0 | 0
2027-03-03 06:00 | 9365.2 | 11257978.1 | 0 | 0.1 | 1704.4 | 0 | 11246908.7 | 445059.9 | 0 | 0
2027-03-03 07:00 | 15162.8 | 23997621.2 | 0 | 0.1 | 1935.4 | 0 | 23980523.2 | 446956.4 | 0 | 0
2027-03-03 08:00 | 14926 | 28964465.2 | 0 | 0.1 | 1900.7 | 0 | 28947638.7 | 448818.9 | 0 | 0
2027-03-03 09:00 | 13265.4 | 27405724.2 | 0 | 0.1 | 1902.8 | 0 | 27390556.2 | 450683.5 | 0 | 0
2027-03-03 10:00 | 13432.2 | 26016156.8 | 0 | 0.1 | 1924.2 | 0 | 26000800.6 | 452569.1 | 0 | 0
2027-03-03 11:00 | 14744.1 | 25496348.8 | 0 | 0.1 | 1964.3 | 0 | 25479640.5 | 454494 | 0 | 0
2027-03-03 12:00 | 13629 | 24151646.8 | 0 | 0.1 | 2065.4 | 0 | 24135952.6 | 456517.9 | 0 | 0
2027-03-03 13:00 | 14173.2 | 20290420.3 | 0 | 0.1 | 2180.2 | 0 | 20274067.1 | 458654.3 | 0 | 0
2027-03-03 14:00 | 25096.2 | 13243554.3 | 0 | 0.2 | 2029.1 | 0 | 13216429.2 | 460642.6 | 0 | 0
2027-03-03 15:00 | 20350.6 | 7869140.3 | 0 | 0.2 | 2110.5 | 0 | 7846679.3 | 462710.7 | 0 | 0
2027-03-03 16:00 | 17537.2 | 5507457 | 0 | 0.2 | 2256.6 | 0 | 5487663.3 | 464922 | 0 | 0
2027-03-03 17:00 | 13993.1 | 4139363 | 0 | 0.1 | 2347.3 | 0 | 4123022.8 | 467222.2 | 0 | 0
2027-03-03 18:00 | 17281.5 | 2572315.8 | 0 | 0.2 | 2420.7 | 0 | 2552613.8 | 469594.4 | 0 | 0
2027-03-03 19:00 | 23313.8 | 1383777.1 | 0 | 0.2 | 2496.3 | 0 | 1357967.2 | 472040.6 | 0 | 0
2027-03-03 20:00 | 27378.6 | 669789.4 | 0 | 0.2 | 2345.1 | 0 | 640065.9 | 474338.6 | 0 | 0
2027-03-03 21:00 | 29996 | 208608.7 | 0 | 0.2 | 2448.1 | 0 | 176164.8 | 476737.5 | 0 | 0
2027-03-03 22:00 | 24128.3 | 131492.8 | 0 | 0.2 | 2458 | 0 | 104906.7 | 479146.2 | 0 | 0
2027-03-03 23:00 | 14578.3 | 59731.2 | 0 | 0.2 | 2426.2 | 0 | 42726.9 | 481523.7 | 0 | 0
2027-03-04 | 6157.4 | 0 | 0 | 6157.4 | 0 | 0 | 0 | 475240.6 | 0 | 0
2027-03-04 01:00 | 6564.1 | 0 | 0 | 6564.1 | 0 | 0 | 0 | 468542.6 | 0 | 0
2027-03-04 02:00 | 7128 | 0 | 0 | 7128 | 0 | 0 | 0 | 461269.1 | 0 | 0
2027-03-04 03:00 | 7373.5 | 0 | 0 | 7373.5 | 0 | 0 | 0 | 453745.1 | 0 | 0
2027-03-04 04:00 | 7608 | 0 | 0 | 7608 | 0 | 0 | 0 | 445981.9 | 0 | 0
2027-03-04 05:00 | 7589.6 | 0 | 0 | 7589.6 | 0 | 0 | 0 | 438237.5 | 0 | 0
2027-03-04 06:00 | 8680.8 | 0 | 0 | 8680.7 | 0 | 0 | 0 | 429379.6 | 0 | 0
2027-03-04 07:00 | 13486.9 | 91628.1 | 0 | 0.2 | 3501.7 | 0 | 74639.8 | 432811.1 | 0 | 0
2027-03-04 08:00 | 15380.1 | 468378.2 | 0 | 0.2 | 3705.3 | 0 | 449292.9 | 436442.1 | 0 | 0
2027-03-04 09:00 | 13702.3 | 1447703.7 | 0 | 0.2 | 4031.6 | 0 | 1429969.9 | 440393 | 0 | 0
2027-03-04 10:00 | 13175.5 | 1780994.4 | 0 | 0.1 | 4119.6 | 0 | 1763699.5 | 444430 | 0 | 0
2027-03-04 11:00 | 13927.8 | 1575017.5 | 0 | 0.2 | 4167 | 0 | 1556922.9 | 448513.6 | 0 | 0
2027-03-04 12:00 | 13736.2 | 904180.8 | 0 | 0.2 | 4276.2 | 0 | 886168.5 | 452704.1 | 0 | 0
2027-03-04 13:00 | 14430.9 | 194480.4 | 0 | 0.2 | 4258.4 | 0 | 175791.3 | 456877.2 | 0 | 0
2027-03-04 14:00 | 17514.9 | 77399 | 0 | 0.2 | 4144.1 | 0 | 55740.2 | 460938.2 | 0 | 0
2027-03-04 15:00 | 18505.3 | 0 | 0 | 18505.3 | 0 | 0 | 0 | 442055.2 | 0 | 0
2027-03-04 16:00 | 17613.7 | 0 | 0 | 17613.7 | 0 | 0 | 0 | 424082.1 | 0 | 0
2027-03-04 17:00 | 14702.8 | 0 | 0 | 14702.8 | 0 | 0 | 0 | 409079.3 | 0 | 0
2027-03-04 18:00 | 17336.6 | 0 | 0 | 17336.6 | 0 | 0 | 0 | 391388.9 | 0 | 0
2027-03-04 19:00 | 22390.3 | 0 | 0 | 22390.3 | 0 | 0 | 0 | 368541.6 | 0 | 0
2027-03-04 20:00 | 27783.8 | 0 | 0 | 27783.7 | 0 | 0 | 0 | 340190.9 | 0 | 0
2027-03-04 21:00 | 32155.4 | 0 | 0 | 32155.3 | 0 | 0 | 0 | 307379.4 | 0 | 0
2027-03-04 22:00 | 25771.2 | 0 | 0 | 25771.2 | 0 | 0 | 0 | 281082.3 | 0 | 0
2027-03-04 23:00 | 14316.9 | 77169.5 | 0 | 0.2 | 4847.4 | 0 | 58005.3 | 285832.6 | 0 | 0
2027-03-05 | 5581.9 | 196319.3 | 0 | 0.1 | 5002.3 | 0 | 185735.3 | 290734.7 | 0 | 0
2027-03-05 01:00 | 6084.7 | 891159.4 | 0 | 0.1 | 5065.9 | 0 | 880008.9 | 295699.2 | 0 | 0
2027-03-05 02:00 | 6431.8 | 1661466.3 | 0 | 0.1 | 5201.4 | 0 | 1649833.2 | 300796.4 | 0 | 0
2027-03-05 03:00 | 6907.8 | 2691824.9 | 0 | 0.1 | 5271.8 | 0 | 2679645.4 | 305962.6 | 0 | 0
2027-03-05 04:00 | 6686.5 | 3355217.2 | 0 | 0.1 | 5198.1 | 0 | 3343332.7 | 311056.7 | 0 | 0
2027-03-05 05:00 | 6924.4 | 3636728.7 | 0 | 0.1 | 5087.1 | 0 | 3624717.4 | 316041.9 | 0 | 0
2027-03-05 06:00 | 8758 | 3941504.5 | 0 | 0.1 | 4991.4 | 0 | 3927755.3 | 320933.3 | 0 | 0
2027-03-05 07:00 | 13533.4 | 1716408.4 | 0 | 0.2 | 4887.9 | 0 | 1697987.3 | 325723.2 | 0 | 0
2027-03-05 08:00 | 14217.8 | 595203.3 | 0 | 0.2 | 4564.7 | 0 | 576421 | 330196.5 | 0 | 0
2027-03-05 09:00 | 13200.1 | 144424.8 | 0 | 0.2 | 4347.9 | 0 | 126876.9 | 334457.3 | 0 | 0
2027-03-05 10:00 | 13796.2 | 0 | 0 | 13796.2 | 0 | 0 | 0 | 320379.6 | 0 | 0
2027-03-05 11:00 | 14952.4 | 0 | 0 | 14952.4 | 0 | 0 | 0 | 305122.1 | 0 | 0
2027-03-05 12:00 | 15625.7 | 0 | 0 | 15625.6 | 0 | 0 | 0 | 289177.6 | 0 | 0
2027-03-05 13:00 | 15414 | 0 | 0 | 15414 | 0 | 0 | 0 | 273449.1 | 0 | 0
2027-03-05 14:00 | 17939.3 | 0 | 0 | 17939.3 | 0 | 0 | 0 | 255143.7 | 0 | 0
2027-03-05 15:00 | 17870.7 | 0 | 0 | 17870.7 | 0 | 0 | 0 | 236908.3 | 0 | 0
2027-03-05 16:00 | 15744.8 | 122197.9 | 0 | 0.2 | 3417.3 | 0 | 103036 | 240257.1 | 0 | 0
2027-03-05 17:00 | 13766.4 | 875118.9 | 0 | 0.2 | 3415.8 | 0 | 857936.8 | 243604.4 | 0 | 0
2027-03-05 18:00 | 17123.1 | 2259608.5 | 0 | 0.2 | 3683.3 | 0 | 2238802.3 | 247213.9 | 0 | 0
2027-03-05 19:00 | 22616.6 | 3894195.3 | 0 | 0.2 | 3595.8 | 0 | 3867983.1 | 250737.6 | 0 | 0
2027-03-05 20:00 | 27421.6 | 5322821.3 | 0 | 0.2 | 3479.5 | 0 | 5291920.4 | 254147.3 | 0 | 0
2027-03-05 21:00 | 30725.1 | 6020374.8 | 0 | 0.2 | 3381.7 | 0 | 5986268.3 | 257461.1 | 0 | 0
2027-03-05 22:00 | 26582.6 | 6797985.2 | 0 | 0.2 | 3286.5 | 0 | 6768116.3 | 260681.7 | 0 | 0
2027-03-05 23:00 | 16500.8 | 8248239 | 0 | 0.2 | 3316.1 | 0 | 8228422.3 | 263931.3 | 0 | 0
2027-03-06 | 6396.2 | 9564013.2 | 0 | 0.1 | 3277.6 | 0 | 9554339.5 | 267143.3 | 0 | 0
2027-03-06 01:00 | 6704.2 | 10084527.5 | 0 | 0.1 | 3168.8 | 0 | 10074654.7 | 270248.5 | 0 | 0
2027-03-06 02:00 | 7049.8 | 10429431.1 | 0 | 0.1 | 3090.6 | 0 | 10419290.8 | 273277.2 | 0 | 0
2027-03-06 03:00 | 7102.1 | 10051731.3 | 0 | 0.1 | 3016.4 | 0 | 10041612.9 | 276233.1 | 0 | 0
2027-03-06 04:00 | 7061.6 | 7715719.5 | 0 | 0.1 | 3021.1 | 0 | 7705636.9 | 279193.7 | 0 | 0
2027-03-06 05:00 | 6805.8 | 5303922 | 0 | 0.1 | 2976 | 0 | 5294140.3 | 282110 | 0 | 0
2027-03-06 06:00 | 7210 | 3667800.4 | 0 | 0.1 | 2902.6 | 0 | 3657687.9 | 284954.4 | 0 | 0
2027-03-06 07:00 | 13467.6 | 585685.6 | 0 | 0.2 | 2547.4 | 0 | 569670.8 | 287450.7 | 0 | 0
2027-03-06 08:00 | 14337.2 | 0 | 0 | 14337.2 | 0 | 0 | 0 | 272821 | 0 | 0
2027-03-06 09:00 | 14446.5 | 0 | 0 | 14446.5 | 0 | 0 | 0 | 258079.6 | 0 | 0
2027-03-06 10:00 | 14627.6 | 0 | 0 | 14627.6 | 0 | 0 | 0 | 243153.5 | 0 | 0
2027-03-06 11:00 | 14035.4 | 0 | 0 | 14035.4 | 0 | 0 | 0 | 228831.7 | 0 | 0
2027-03-06 12:00 | 15994.8 | 28732.7 | 0 | 0.2 | 1771.9 | 0 | 10966.1 | 230568 | 0 | 0
2027-03-06 13:00 | 15441.2 | 73420 | 0 | 0.2 | 2125.3 | 0 | 55853.6 | 232650.6 | 0 | 0
2027-03-06 14:00 | 11747 | 103283.6 | 0 | 0.1 | 2197.9 | 0 | 89338.9 | 234804.4 | 0 | 0
2027-03-06 15:00 | 11351.3 | 181128.8 | 0 | 0.1 | 2218.1 | 0 | 167559.5 | 236978 | 0 | 0
2027-03-06 16:00 | 11709.4 | 1206580.2 | 0 | 0.1 | 2417.6 | 0 | 1192453.3 | 239347.2 | 0 | 0
2027-03-06 17:00 | 12751.2 | 5043119.9 | 0 | 0.1 | 2354.9 | 0 | 5028014 | 241654.8 | 0 | 0
2027-03-06 18:00 | 18041 | 10273508.9 | 0 | 0.2 | 2293.1 | 0 | 10253175 | 243901.9 | 0 | 0
2027-03-06 19:00 | 22780.9 | 11642864.6 | 0 | 0.2 | 2331 | 0 | 11617752.9 | 246186.1 | 0 | 0
2027-03-06 20:00 | 26359.7 | 9561202.7 | 0 | 0.2 | 2309.7 | 0 | 9532533.5 | 248449.4 | 0 | 0
2027-03-06 21:00 | 30213 | 7244528.6 | 0 | 0.2 | 2240 | 0 | 7212075.8 | 250644.4 | 0 | 0
2027-03-06 22:00 | 25064.3 | 6145146.4 | 0 | 0.2 | 2192.6 | 0 | 6117889.8 | 252792.9 | 0 | 0
2027-03-06 23:00 | 15358.1 | 6160289.4 | 0 | 0.2 | 2147.8 | 0 | 6142783.7 | 254897.6 | 0 | 0
2027-03-07 | 5596.9 | 6253582.5 | 0 | 0.1 | 2176.1 | 0 | 6245809.6 | 257030.1 | 0 | 0
2027-03-07 01:00 | 5683.9 | 5621779.6 | 0 | 0.1 | 2153.6 | 0 | 5613942.1 | 259140.5 | 0 | 0
2027-03-07 02:00 | 7049.5 | 4560066.7 | 0 | 0.1 | 2112.6 | 0 | 4550904.8 | 261210.7 | 0 | 0
2027-03-07 03:00 | 7401.6 | 3714322.3 | 0 | 0.1 | 2080 | 0 | 3704840.9 | 263249 | 0 | 0
2027-03-07 04:00 | 7367.6 | 3590819.7 | 0 | 0.1 | 2042 | 0 | 3581410.3 | 265250 | 0 | 0
2027-03-07 05:00 | 7816.7 | 6734453 | 0 | 0.1 | 2077.3 | 0 | 6724559.2 | 267285.5 | 0 | 0
2027-03-07 06:00 | 8344.6 | 6701734.8 | 0 | 0.1 | 2055.1 | 0 | 6691335.3 | 269299.4 | 0 | 0
2027-03-07 07:00 | 11845.4 | 3793028.4 | 0 | 0.1 | 2012.9 | 0 | 3779170.2 | 271271.9 | 0 | 0
2027-03-07 08:00 | 13250.8 | 1656231.4 | 0 | 0.1 | 1978.2 | 0 | 1641002.5 | 273210.4 | 0 | 0
2027-03-07 09:00 | 11809.4 | 791508.7 | 0 | 0.1 | 1704.8 | 0 | 777994.7 | 274881 | 0 | 0
2027-03-07 10:00 | 11677.2 | 273521.9 | 0 | 0.1 | 1734 | 0 | 260110.9 | 276580.1 | 0 | 0
2027-03-07 11:00 | 13307.3 | 230153.4 | 0 | 0.1 | 1725.2 | 0 | 215121.1 | 278270.7 | 0 | 0
2027-03-07 12:00 | 13803.3 | 682540.7 | 0 | 0.1 | 1710.8 | 0 | 667026.7 | 279947.1 | 0 | 0
2027-03-07 13:00 | 14202.6 | 1428687.1 | 0 | 0.1 | 1893.8 | 0 | 1412590.9 | 281802.9 | 0 | 0
2027-03-07 14:00 | 13602.6 | 2791054.3 | 0 | 0.1 | 1851.3 | 0 | 2775600.6 | 283616.9 | 0 | 0
2027-03-07 15:00 | 12302.2 | 5476098.6 | 0 | 0.1 | 1908.9 | 0 | 5461887.6 | 285487.5 | 0 | 0
2027-03-07 16:00 | 11441.7 | 10742098.8 | 0 | 0.1 | 1901.3 | 0 | 10728755.9 | 287350.7 | 0 | 0
2027-03-07 17:00 | 12397.4 | 14786665.8 | 0 | 0.1 | 1850.1 | 0 | 14772418.5 | 289163.6 | 0 | 0
2027-03-07 18:00 | 16437.8 | 15207579.7 | 0 | 0.2 | 1815.7 | 0 | 15189326.4 | 290942.9 | 0 | 0
2027-03-07 19:00 | 22593.4 | 12826409.6 | 0 | 0.2 | 1765.6 | 0 | 12802050.8 | 292672.9 | 0 | 0
2027-03-07 20:00 | 27429.8 | 9691382.5 | 0 | 0.2 | 1809.3 | 0 | 9662143.6 | 294445.9 | 0 | 0
2027-03-07 21:00 | 29234 | 7290159 | 0 | 0.2 | 1794.5 | 0 | 7259130.7 | 296204.3 | 0 | 0
2027-03-07 22:00 | 24529.3 | 6087718.5 | 0 | 0.2 | 1762.4 | 0 | 6061427 | 297931.3 | 0 | 0
2027-03-07 23:00 | 15293.4 | 6196074.9 | 0 | 0.2 | 1729.9 | 0 | 6179051.8 | 299626.4 | 0 | 0
2027-03-08 | 5873.2 | 6554816.5 | 0 | 0.1 | 1690.1 | 0 | 6547253.4 | 301282.5 | 0 | 0
2027-03-08 01:00 | 5834 | 6804825.5 | 0 | 0.1 | 1757.5 | 0 | 6797234.1 | 303004.8 | 0 | 0
2027-03-08 02:00 | 6452.2 | 6176569.8 | 0 | 0.1 | 1744 | 0 | 6168373.7 | 304713.8 | 0 | 0
2027-03-08 03:00 | 6862.5 | 5230002.5 | 0 | 0.1 | 1701.5 | 0 | 5221438.6 | 306381.2 | 0 | 0
2027-03-08 04:00 | 6743.2 | 5846122.5 | 0 | 0.1 | 1670.5 | 0 | 5837709 | 308018.1 | 0 | 0
2027-03-08 05:00 | 9848.5 | 12232881.5 | 0 | 0.1 | 1633.1 | 0 | 12221400.1 | 309618.4 | 0 | 0
2027-03-08 06:00 | 12465.2 | 15046455.6 | 0 | 0.1 | 1721 | 0 | 15032269.5 | 311304.9 | 0 | 0
2027-03-08 07:00 | 17457.4 | 12942008.5 | 0 | 0.1 | 1720.8 | 0 | 12922830.6 | 312991.1 | 0 | 0
2027-03-08 08:00 | 18633.3 | 10789912.6 | 0 | 0.2 | 1668.1 | 0 | 10769611.4 | 314625.6 | 0 | 0
2027-03-08 09:00 | 14356.8 | 8888124.6 | 0 | 0.1 | 1632.5 | 0 | 8872135.5 | 316225.4 | 0 | 0
2027-03-08 10:00 | 18859.4 | 7147014.7 | 0 | 0.2 | 1598.4 | 0 | 7126557.1 | 317791.6 | 0 | 0
2027-03-08 11:00 | 19712.8 | 5722630.6 | 0 | 0.2 | 1659.8 | 0 | 5701258.2 | 319418 | 0 | 0
2027-03-08 12:00 | 13855.4 | 4726648.7 | 0 | 0.1 | 1653.1 | 0 | 4711140.3 | 321038 | 0 | 0
2027-03-08 13:00 | 15230.6 | 4333614.7 | 0 | 0.2 | 1624.9 | 0 | 4316759.4 | 322630.2 | 0 | 0
2027-03-08 14:00 | 17724.4 | 4070006.9 | 0 | 0.2 | 1606.8 | 0 | 4050675.8 | 324204.8 | 0 | 0
2027-03-08 15:00 | 20113.4 | 4302722.5 | 0 | 0.2 | 1583.1 | 0 | 4281026.1 | 325756 | 0 | 0
2027-03-08 16:00 | 17179.8 | 6825800 | 0 | 0.2 | 1679.8 | 0 | 6806940.5 | 327402 | 0 | 0
2027-03-08 17:00 | 15086.3 | 10532948.9 | 0 | 0.1 | 1690.6 | 0 | 10516172.1 | 329058.7 | 0 | 0
2027-03-08 18:00 | 21982.6 | 11640844.5 | 0 | 0.2 | 1665.3 | 0 | 11617196.7 | 330690.5 | 0 | 0
2027-03-08 19:00 | 29017.7 | 10130101.7 | 0 | 0.2 | 1647.6 | 0 | 10099436.6 | 332305 | 0 | 0
2027-03-08 20:00 | 33937.7 | 8683463.8 | 0 | 0.2 | 1628.2 | 0 | 8647898.2 | 333900.4 | 0 | 0
2027-03-08 21:00 | 35710.9 | 7853223 | 0 | 0.2 | 1696.7 | 0 | 7815815.7 | 335563 | 0 | 0
2027-03-08 22:00 | 27709.3 | 7283722.1 | 0 | 0.2 | 1707.5 | 0 | 7254305.5 | 337236.2 | 0 | 0
2027-03-08 23:00 | 15713.3 | 7289741 | 0 | 0.2 | 1703.8 | 0 | 7272324 | 338905.8 | 0 | 0
2027-03-09 | 5095.7 | 6947381.1 | 0 | 0.1 | 1705.4 | 0 | 6940580.1 | 340576.9 | 0 | 0
2027-03-09 01:00 | 5157.3 | 6444205.8 | 0 | 0.1 | 1699.6 | 0 | 6437349.1 | 342242.4 | 0 | 0
2027-03-09 02:00 | 5882.4 | 6667297.5 | 0 | 0.1 | 1771.7 | 0 | 6659643.5 | 343978.5 | 0 | 0
2027-03-09 03:00 | 5869.5 | 7123890.6 | 0 | 0.1 | 1780.4 | 0 | 7116240.8 | 345723.2 | 0 | 0
2027-03-09 04:00 | 5975.3 | 8073454.1 | 0 | 0.1 | 1769.7 | 0 | 8065709.2 | 347457.4 | 0 | 0
2027-03-09 05:00 | 6167.5 | 11382353.1 | 0 | 0.1 | 1765.7 | 0 | 11374420 | 349187.6 | 0 | 0
2027-03-09 06:00 | 8882.5 | 10545513 | 0 | 0.1 | 1753.6 | 0 | 10534877 | 350906.1 | 0 | 0
2027-03-09 07:00 | 13293.3 | 6054339.8 | 0 | 0.1 | 1829.8 | 0 | 6039216.9 | 352699.1 | 0 | 0
2027-03-09 08:00 | 13985.5 | 2337159.1 | 0 | 0.1 | 1833.6 | 0 | 2321340.2 | 354495.9 | 0 | 0
2027-03-09 09:00 | 13195.4 | 828380.8 | 0 | 0.1 | 1588.9 | 0 | 813596.6 | 356052.9 | 0 | 0
2027-03-09 10:00 | 12931.2 | 200467.9 | 0 | 0.1 | 1530.5 | 0 | 186006.5 | 357552.6 | 0 | 0
2027-03-09 11:00 | 13497.3 | 128260.2 | 0 | 0.2 | 1493.7 | 0 | 113269.3 | 359016.3 | 0 | 0
2027-03-09 12:00 | 13665.6 | 78255.9 | 0 | 0.1 | 1587.2 | 0 | 63003.3 | 360571.6 | 0 | 0
2027-03-09 13:00 | 14901.5 | 66450.5 | 0 | 0.1 | 1601.1 | 0 | 49948 | 362140.5 | 0 | 0
2027-03-09 14:00 | 18291.1 | 98071.8 | 0 | 0.2 | 1603.2 | 0 | 78177.7 | 363711.5 | 0 | 0
2027-03-09 15:00 | 17878.6 | 190862.3 | 0 | 0.2 | 1621.8 | 0 | 171362 | 365300.8 | 0 | 0
2027-03-09 16:00 | 15949.9 | 1102708.8 | 0 | 0.2 | 1792.1 | 0 | 1084967 | 367056.9 | 0 | 0
2027-03-09 17:00 | 13599.7 | 3222500.5 | 0 | 0.1 | 1886.4 | 0 | 3207014.4 | 368905.4 | 0 | 0
2027-03-09 18:00 | 16174.8 | 5628939.7 | 0 | 0.1 | 1878 | 0 | 5610887 | 370745.7 | 0 | 0
2027-03-09 19:00 | 21681.8 | 6544226.1 | 0 | 0.2 | 1853.5 | 0 | 6520690.9 | 372561.9 | 0 | 0
2027-03-09 20:00 | 27349 | 5531899.2 | 0 | 0.2 | 1838.5 | 0 | 5502711.8 | 374363.5 | 0 | 0
2027-03-09 21:00 | 30092.6 | 3898175 | 0 | 0.2 | 1817.6 | 0 | 3866264.9 | 376144.6 | 0 | 0
2027-03-09 22:00 | 23601.5 | 2718852.5 | 0 | 0.2 | 1910.7 | 0 | 2693340.5 | 378016.9 | 0 | 0
2027-03-09 23:00 | 13884.1 | 2122896.3 | 0 | 0.1 | 1910.1 | 0 | 2107102.3 | 379888.6 | 0 | 0
2027-03-10 | 6109 | 2227116.2 | 0 | 0.1 | 1890.3 | 0 | 2219117 | 381741 | 0 | 0
2027-03-10 01:00 | 6144.6 | 3011011.9 | 0 | 0.1 | 1880.2 | 0 | 3002987.2 | 383583.5 | 0 | 0
2027-03-10 02:00 | 6181.8 | 2549375.3 | 0 | 0.1 | 1860.9 | 0 | 2541332.7 | 385407.1 | 0 | 0
2027-03-10 03:00 | 6357.5 | 2304601.6 | 0 | 0.1 | 1954.5 | 0 | 2296289.8 | 387322.4 | 0 | 0
2027-03-10 04:00 | 6454.3 | 3177893.1 | 0 | 0.1 | 1956.9 | 0 | 3169482.1 | 389240 | 0 | 0
2027-03-10 05:00 | 7011.8 | 5393044.5 | 0 | 0.1 | 1934.9 | 0 | 5384097.8 | 391136.2 | 0 | 0
2027-03-10 06:00 | 8897.6 | 7536192.1 | 0 | 0.1 | 1922.9 | 0 | 7525371.7 | 393020.5 | 0 | 0
2027-03-10 07:00 | 14097.3 | 6479925.6 | 0 | 0.1 | 1904.5 | 0 | 6463924 | 394886.7 | 0 | 0
2027-03-10 08:00 | 14002.6 | 3954664.6 | 0 | 0.1 | 1995.9 | 0 | 3938666.3 | 396842.6 | 0 | 0
2027-03-10 09:00 | 14225.1 | 1798038.1 | 0 | 0.1 | 2001.5 | 0 | 1781811.7 | 398803.9 | 0 | 0
2027-03-10 10:00 | 14613.7 | 829173.7 | 0 | 0.2 | 1744.8 | 0 | 812815.3 | 400513.7 | 0 | 0
2027-03-10 11:00 | 15049.2 | 224765.8 | 0 | 0.2 | 1683.9 | 0 | 208032.8 | 402163.8 | 0 | 0
2027-03-10 12:00 | 15189.6 | 140671 | 0 | 0.2 | 1641.8 | 0 | 123839.8 | 403772.6 | 0 | 0
2027-03-10 13:00 | 16840.6 | 64344.8 | 0 | 0.2 | 1746.7 | 0 | 45757.6 | 405484.2 | 0 | 0
2027-03-10 14:00 | 18984.5 | 38994.4 | 0 | 0.2 | 1712.3 | 0 | 18297.7 | 407162.1 | 0 | 0
2027-03-10 15:00 | 19561.7 | 129168.2 | 0 | 0.2 | 1783.1 | 0 | 107823.6 | 408909.4 | 0 | 0
2027-03-10 16:00 | 16980.1 | 700833.2 | 0 | 0.2 | 1835.6 | 0 | 682017.7 | 410708.1 | 0 | 0
2027-03-10 17:00 | 15378.7 | 2421902.9 | 0 | 0.2 | 1974.3 | 0 | 2404550.1 | 412642.7 | 0 | 0
2027-03-10 18:00 | 23467.7 | 3802666.8 | 0 | 0.2 | 2098.8 | 0 | 3777100.5 | 414699.4 | 0 | 0
2027-03-10 19:00 | 28427.7 | 3642306.5 | 0 | 0.2 | 2099 | 0 | 3611780 | 416756.3 | 0 | 0
2027-03-10 20:00 | 30147.9 | 2455649.5 | 0 | 0.2 | 2079 | 0 | 2423422.8 | 418793.6 | 0 | 0
2027-03-10 21:00 | 29768.8 | 1481042.8 | 0 | 0.2 | 2074.4 | 0 | 1449199.7 | 420826.3 | 0 | 0
2027-03-10 22:00 | 24823.7 | 1148097.4 | 0 | 0.2 | 2057.5 | 0 | 1121216.5 | 422842.5 | 0 | 0
2027-03-10 23:00 | 14449.3 | 1206047.2 | 0 | 0.1 | 2163.2 | 0 | 1189434.9 | 424962.2 | 0 | 0
2027-03-11 | 5759.3 | 1295139.2 | 0 | 0.1 | 2159.9 | 0 | 1287220.1 | 427078.8 | 0 | 0
2027-03-11 01:00 | 5987.2 | 1433252.3 | 0 | 0.1 | 2168.9 | 0 | 1425096.4 | 429204.2 | 0 | 0
2027-03-11 02:00 | 6606.4 | 1202656.7 | 0 | 0.1 | 2172.9 | 0 | 1193877.6 | 431333.5 | 0 | 0
2027-03-11 03:00 | 6881.2 | 1127326.9 | 0 | 0.1 | 2163.1 | 0 | 1118282.8 | 433453.2 | 0 | 0
2027-03-11 04:00 | 6619.8 | 1589427.4 | 0 | 0.1 | 2303.7 | 0 | 1580504.1 | 435710.7 | 0 | 0
2027-03-11 05:00 | 7682.8 | 1409970.7 | 0 | 0.1 | 2312.8 | 0 | 1399975.3 | 437977.1 | 0 | 0
2027-03-11 06:00 | 9619.6 | 1945490.7 | 0 | 0.1 | 2292 | 0 | 1933579.1 | 440223.1 | 0 | 0
2027-03-11 07:00 | 15124.4 | 2762203.6 | 0 | 0.1 | 2289.4 | 0 | 2744790 | 442466.6 | 0 | 0
2027-03-11 08:00 | 15768.7 | 3016306.1 | 0 | 0.2 | 2273.2 | 0 | 2998264.3 | 444694.2 | 0 | 0
2027-03-11 09:00 | 14303.9 | 2161176 | 0 | 0.1 | 2362.7 | 0 | 2144509.6 | 447009.5 | 0 | 0
2027-03-11 10:00 | 12757.3 | 881433 | 0 | 0.1 | 2148.2 | 0 | 866527.6 | 449114.6 | 0 | 0
2027-03-11 11:00 | 13556.1 | 149544 | 0 | 0.2 | 2082.5 | 0 | 133905.6 | 451155.3 | 0 | 0
2027-03-11 12:00 | 20789.2 | 60251.5 | 0 | 0.2 | 2019.7 | 0 | 37442.7 | 453134.4 | 0 | 0
2027-03-11 13:00 | 17310.7 | 57120 | 0 | 0.2 | 1987.2 | 0 | 37822.2 | 455081.7 | 0 | 0
2027-03-11 14:00 | 17212.3 | 61088.9 | 0 | 0.2 | 2077.1 | 0 | 41799.7 | 457117.2 | 0 | 0
2027-03-11 15:00 | 22242.5 | 41231.6 | 0 | 0.2 | 1834 | 0 | 17155.3 | 458914.3 | 0 | 0
2027-03-11 16:00 | 15878.7 | 17328 | 0 | 0.2 | 428.1 | 0 | 1021.3 | 459333.7 | 0 | 0
2027-03-11 17:00 | 13275 | 0 | 0 | 13274.9 | 0 | 0 | 0 | 445787.8 | 0 | 0
2027-03-11 18:00 | 17073 | 0 | 0 | 17073 | 0 | 0 | 0 | 428366.4 | 0 | 0
2027-03-11 19:00 | 24161.1 | 0 | 0 | 24161 | 0 | 0 | 0 | 403712.3 | 0 | 0
2027-03-11 20:00 | 28545.5 | 0 | 0 | 28545.5 | 0 | 0 | 0 | 374584.3 | 0 | 0
2027-03-11 21:00 | 32122.3 | 0 | 0 | 32122.3 | 0 | 0 | 0 | 341806.5 | 0 | 0
2027-03-11 22:00 | 26075.9 | 0 | 0 | 26075.9 | 0 | 0 | 0 | 315198.4 | 0 | 0
2027-03-11 23:00 | 15139.6 | 0 | 0 | 15139.6 | 0 | 0 | 0 | 299749.9 | 0 | 0
2027-03-12 | 5972.6 | 0 | 0 | 5972.6 | 0 | 0 | 0 | 293655.4 | 0 | 0
2027-03-12 01:00 | 5888.9 | 0 | 0 | 5888.9 | 0 | 0 | 0 | 287646.3 | 0 | 0
2027-03-12 02:00 | 6294.8 | 72210.6 | 0 | 0.1 | 2206.7 | 0 | 63709.2 | 289808.8 | 0 | 0
2027-03-12 03:00 | 6706.3 | 862760.4 | 0 | 0.1 | 2268.3 | 0 | 853785.9 | 292031.6 | 0 | 0
2027-03-12 04:00 | 6923.1 | 2084383.6 | 0 | 0.1 | 2413.9 | 0 | 2075046.8 | 294397.1 | 0 | 0
2027-03-12 05:00 | 7396.7 | 3158887.4 | 0 | 0.1 | 2514.7 | 0 | 3148976.2 | 296861.3 | 0 | 0
2027-03-12 06:00 | 8985 | 5583299.6 | 0 | 0.1 | 2494.3 | 0 | 5571820.5 | 299305.6 | 0 | 0
2027-03-12 07:00 | 13384.4 | 6963284.4 | 0 | 0.1 | 2452.5 | 0 | 6947447.7 | 301708.9 | 0 | 0
2027-03-12 08:00 | 14998.6 | 6879715.8 | 0 | 0.2 | 2419.9 | 0 | 6862297.4 | 304080.3 | 0 | 0
2027-03-12 09:00 | 14341.5 | 5909470 | 0 | 0.1 | 2380.5 | 0 | 5892748.3 | 306413 | 0 | 0
2027-03-12 10:00 | 13042 | 4275555 | 0 | 0.1 | 2446.4 | 0 | 4260066.7 | 308810.3 | 0 | 0
2027-03-12 11:00 | 13387.5 | 2974706.2 | 0 | 0.1 | 2426 | 0 | 2958892.8 | 311187.7 | 0 | 0
2027-03-12 12:00 | 12983.9 | 2502575.9 | 0 | 0.1 | 2382.8 | 0 | 2487209.4 | 313522.7 | 0 | 0
2027-03-12 13:00 | 13946.9 | 1874107.7 | 0 | 0.1 | 2351.2 | 0 | 1857809.7 | 315826.7 | 0 | 0
2027-03-12 14:00 | 16936.8 | 1517895.7 | 0 | 0.2 | 2313.9 | 0 | 1498645.2 | 318094.2 | 0 | 0
2027-03-12 15:00 | 17764.8 | 1112237 | 0 | 0.2 | 2366.5 | 0 | 1092105.8 | 320413.2 | 0 | 0
2027-03-12 16:00 | 17413.3 | 1384689.6 | 0 | 0.1 | 2351.6 | 0 | 1364924.9 | 322717.7 | 0 | 0
2027-03-12 17:00 | 13836.8 | 2183073.7 | 0 | 0.1 | 2313.7 | 0 | 2166923.3 | 324984.9 | 0 | 0
2027-03-12 18:00 | 16355.5 | 3372043.3 | 0 | 0.2 | 2288.4 | 0 | 3353399.6 | 327227.4 | 0 | 0
2027-03-12 19:00 | 22540.5 | 4070838.8 | 0 | 0.2 | 2244.9 | 0 | 4046053.6 | 329427.2 | 0 | 0
2027-03-12 20:00 | 28702.1 | 3965880 | 0 | 0.2 | 2311.3 | 0 | 3934866.7 | 331692.1 | 0 | 0
2027-03-12 21:00 | 32038.2 | 3869384 | 0 | 0.2 | 2300.7 | 0 | 3835045.3 | 333946.7 | 0 | 0
2027-03-12 22:00 | 25603.2 | 4043219.4 | 0 | 0.2 | 2273.2 | 0 | 4015343.2 | 336174.2 | 0 | 0
2027-03-12 23:00 | 16221.4 | 4817333.1 | 0 | 0.2 | 2247.2 | 0 | 4798864.8 | 338376.3 | 0 | 0
2027-03-13 | 6034.7 | 7177511.6 | 0 | 0.1 | 2206.2 | 0 | 7169270.8 | 340538.3 | 0 | 0
2027-03-13 01:00 | 6004.9 | 7924696 | 0 | 0.1 | 2298 | 0 | 7916393.2 | 342790.2 | 0 | 0
2027-03-13 02:00 | 6412.1 | 7034600 | 0 | 0.1 | 2294.6 | 0 | 7025893.4 | 345038.9 | 0 | 0
2027-03-13 03:00 | 6647.2 | 6791698.2 | 0 | 0.1 | 2266.1 | 0 | 6782785 | 347259.5 | 0 | 0
2027-03-13 04:00 | 6890.1 | 6335810.5 | 0 | 0.1 | 2240.3 | 0 | 6326680.3 | 349454.9 | 0 | 0
2027-03-13 05:00 | 8172.9 | 8761156.6 | 0 | 0.1 | 2206.4 | 0 | 8750777.4 | 351617 | 0 | 0
2027-03-13 06:00 | 8669.6 | 14212709.3 | 0 | 0.1 | 2332.5 | 0 | 14201707.3 | 353902.8 | 0 | 0
2027-03-13 07:00 | 9721.1 | 16266858.7 | 0 | 0.1 | 2351.8 | 0 | 16254785.9 | 356207.4 | 0 | 0
2027-03-13 08:00 | 9909.8 | 14469517.6 | 0 | 0.1 | 2315.1 | 0 | 14457292.8 | 358476 | 0 | 0
2027-03-13 09:00 | 14932.4 | 12002207.4 | 0 | 0.1 | 2300.3 | 0 | 11984974.8 | 360730.2 | 0 | 0
2027-03-13 10:00 | 12485.7 | 9359696.1 | 0 | 0.1 | 2274.4 | 0 | 9344936.2 | 362958.9 | 0 | 0
2027-03-13 11:00 | 12801.5 | 6900915 | 0 | 0.1 | 2363.9 | 0 | 6885749.7 | 365275.4 | 0 | 0
2027-03-13 12:00 | 14803.2 | 4733394.9 | 0 | 0.1 | 2375.3 | 0 | 4716216.6 | 367603.1 | 0 | 0
2027-03-13 13:00 | 16146.1 | 3335394.6 | 0 | 0.2 | 2368 | 0 | 3316880.7 | 369923.5 | 0 | 0
2027-03-13 14:00 | 14066.9 | 2714612.8 | 0 | 0.1 | 2369.1 | 0 | 2698176.8 | 372245.1 | 0 | 0
2027-03-13 15:00 | 12635.7 | 1856521.3 | 0 | 0.1 | 2363.9 | 0 | 1841521.8 | 374561.6 | 0 | 0
2027-03-13 16:00 | 20283.9 | 1289469 | 0 | 0.2 | 2470.3 | 0 | 1266714.9 | 376982.4 | 0 | 0
2027-03-13 17:00 | 13867.2 | 590397.8 | 0 | 0.1 | 2223.3 | 0 | 574307.5 | 379161.1 | 0 | 0
2027-03-13 18:00 | 17526.2 | 790284.5 | 0 | 0.2 | 2241.7 | 0 | 770516.8 | 381357.8 | 0 | 0
2027-03-13 19:00 | 22965.9 | 1515078.8 | 0 | 0.2 | 2485.1 | 0 | 1489627.9 | 383793 | 0 | 0
2027-03-13 20:00 | 28359.7 | 2596476 | 0 | 0.2 | 2477.9 | 0 | 2565638.6 | 386221.1 | 0 | 0
2027-03-13 21:00 | 31265.4 | 5458985.2 | 0 | 0.2 | 2621 | 0 | 5425099 | 388789.5 | 0 | 0
2027-03-13 22:00 | 25343.7 | 5743632.6 | 0 | 0.2 | 2647.6 | 0 | 5715641.5 | 391384 | 0 | 0
2027-03-13 23:00 | 15871.9 | 3660060.1 | 0 | 0.1 | 2646.6 | 0 | 3641541.8 | 393977.6 | 0 | 0
2027-03-14 | 5854.4 | 1252477.9 | 0 | 0.1 | 2654.3 | 0 | 1243969.4 | 396578.6 | 0 | 0
2027-03-14 01:00 | 5923.7 | 164427.9 | 0 | 0.1 | 2329.7 | 0 | 156174.6 | 398861.6 | 0 | 0
2027-03-14 02:00 | 6045.6 | 87657.5 | 0 | 0.1 | 2427.5 | 0 | 79184.6 | 401240.4 | 0 | 0
2027-03-14 03:00 | 6238.8 | 120236.7 | 0 | 0.1 | 2460.8 | 0 | 111537.2 | 403651.9 | 0 | 0
2027-03-14 04:00 | 6347.8 | 205608.3 | 0 | 0.1 | 2517.5 | 0 | 196743.2 | 406118.9 | 0 | 0
2027-03-14 05:00 | 6819.1 | 650290.4 | 0 | 0.1 | 2572.7 | 0 | 640898.7 | 408640 | 0 | 0
2027-03-14 06:00 | 7266.5 | 1237751.6 | 0 | 0.1 | 2782 | 0 | 1227703.1 | 411366.3 | 0 | 0
2027-03-14 07:00 | 8892.5 | 1579572.8 | 0 | 0.1 | 2997.4 | 0 | 1567683 | 414303.6 | 0 | 0
2027-03-14 08:00 | 9966.9 | 1732577 | 0 | 0.1 | 3012 | 0 | 1719598.2 | 417255.2 | 0 | 0
2027-03-14 09:00 | 11205.6 | 1473302 | 0 | 0.1 | 2987.1 | 0 | 1459109.4 | 420182.5 | 0 | 0
2027-03-14 10:00 | 11847.2 | 1066211.4 | 0 | 0.1 | 2961 | 0 | 1051403.4 | 423084.2 | 0 | 0
2027-03-14 11:00 | 12065.9 | 679709.7 | 0 | 0.1 | 2662.6 | 0 | 664981.4 | 425693.4 | 0 | 0
2027-03-14 12:00 | 13123.3 | 623278.3 | 0 | 0.1 | 2752.8 | 0 | 607402.3 | 428391 | 0 | 0
2027-03-14 13:00 | 13628.8 | 808588.6 | 0 | 0.1 | 2753.9 | 0 | 792206 | 431089.7 | 0 | 0
2027-03-14 14:00 | 12583.2 | 924872.8 | 0 | 0.1 | 2722.8 | 0 | 909567 | 433757.9 | 0 | 0
2027-03-14 15:00 | 11087.8 | 863903.9 | 0 | 0.1 | 2664.6 | 0 | 850151.6 | 436369.1 | 0 | 0
2027-03-14 16:00 | 12746.9 | 545292.9 | 0 | 0.2 | 2556.3 | 0 | 529989.9 | 438874.1 | 0 | 0
2027-03-14 17:00 | 13780.9 | 331658.9 | 0 | 0.1 | 3011.5 | 0 | 314866.6 | 441825.2 | 0 | 0
2027-03-14 18:00 | 17608.6 | 202710.3 | 0 | 0.2 | 2957.1 | 0 | 182144.8 | 444723 | 0 | 0
2027-03-14 19:00 | 22854.9 | 161538.6 | 0 | 0.2 | 2929.2 | 0 | 135754.6 | 447593.5 | 0 | 0
2027-03-14 20:00 | 28102.9 | 146226.8 | 0 | 0.2 | 2932.3 | 0 | 115191.8 | 450467 | 0 | 0
2027-03-14 21:00 | 27518.1 | 191092 | 0 | 0.2 | 2973 | 0 | 160601.1 | 453380.4 | 0 | 0
2027-03-14 22:00 | 24922.9 | 1519490.4 | 0 | 0.2 | 3629.5 | 0 | 1490938.2 | 456937.2 | 0 | 0
2027-03-14 23:00 | 15928 | 4309821.1 | 0 | 0.1 | 3710.1 | 0 | 4290183.2 | 460572.9 | 0 | 0
2027-03-15 | 5225.7 | 4476737.6 | 0 | 0.1 | 3745.9 | 0 | 4467766.1 | 464243.8 | 0 | 0
2027-03-15 01:00 | 5952.4 | 3696699.1 | 0 | 0.1 | 3806.5 | 0 | 3686940.3 | 467974 | 0 | 0
2027-03-15 02:00 | 6917.2 | 3902342.8 | 0 | 0.1 | 3862.1 | 0 | 3891563.6 | 471758.8 | 0 | 0
2027-03-15 03:00 | 7123.8 | 3858704.1 | 0 | 0.1 | 4216.7 | 0 | 3847363.8 | 475891 | 0 | 0
2027-03-15 04:00 | 7338.8 | 3612337.9 | 0 | 0.1 | 4352.5 | 0 | 3600646.8 | 480156.3 | 0 | 0
2027-03-15 05:00 | 7358.1 | 3596283.7 | 0 | 0.1 | 4470.4 | 0 | 3584455.3 | 484537.2 | 0 | 0
2027-03-15 06:00 | 10030.3 | 4821916.8 | 0 | 0.1 | 4645 | 0 | 4807241.6 | 489089.2 | 0 | 0
2027-03-15 07:00 | 16248.5 | 5763717 | 0 | 0.2 | 4863.1 | 0 | 5742605.7 | 493854.8 | 0 | 0
2027-03-15 08:00 | 16935.2 | 5842454.3 | 0 | 0.2 | 5489.2 | 0 | 5820030.1 | 499234 | 0 | 0
2027-03-15 09:00 | 16040.1 | 4233306.7 | 0 | 0.1 | 5986 | 0 | 4211280.8 | 505100.2 | 0 | 0
2027-03-15 10:00 | 15331.8 | 1948110.9 | 0 | 0.2 | 6650.1 | 0 | 1926129.2 | 511617.1 | 0 | 0
2027-03-15 11:00 | 14391.2 | 835041.6 | 0 | 0.2 | 7596 | 0 | 813054.7 | 519061 | 0 | 0
2027-03-15 12:00 | 15274.7 | 242935.4 | 0 | 0.2 | 10385.9 | 0 | 217275 | 529239 | 0 | 0
2027-03-15 13:00 | 15439.3 | 162047.4 | 0 | 0.2 | 28254.7 | 0 | 118353.5 | 556928.5 | 0 | 0
2027-03-15 14:00 | 15931.6 | 37323.8 | 0 | 0.2 | 13140 | 0 | 8252.4 | 569805.5 | 0 | 0
2027-03-15 15:00 | 17183 | 0 | 0 | 17183 | 0 | 0 | 0 | 552271.9 | 0 | 0
2027-03-15 16:00 | 17445.9 | 0 | 0 | 17445.9 | 0 | 0 | 0 | 534469.9 | 0 | 0
2027-03-15 17:00 | 15221.1 | 0 | 0 | 15221.1 | 0 | 0 | 0 | 518938.2 | 0 | 0
2027-03-15 18:00 | 18327.7 | 0 | 0 | 18327.7 | 0 | 0 | 0 | 500236.5 | 0 | 0
2027-03-15 19:00 | 22799.3 | 0 | 0 | 22799.3 | 0 | 0 | 0 | 476971.9 | 0 | 0
2027-03-15 20:00 | 32354.4 | 0 | 0 | 32354.4 | 0 | 0 | 0 | 443957.2 | 0 | 0
2027-03-15 21:00 | 34529.1 | 0 | 0 | 34529.1 | 0 | 0 | 0 | 408723.5 | 0 | 0
2027-03-15 22:00 | 27443.8 | 0 | 0 | 27443.8 | 0 | 0 | 0 | 380719.6 | 0 | 0
2027-03-15 23:00 | 13824.3 | 0 | 0 | 13824.3 | 0 | 0 | 0 | 366613.3 | 0 | 0
2027-03-16 | 6674.5 | 0 | 0 | 6674.5 | 0 | 0 | 0 | 359802.6 | 0 | 0
2027-03-16 01:00 | 6746 | 0 | 0 | 6746 | 0 | 0 | 0 | 352918.9 | 0 | 0
2027-03-16 02:00 | 6617.7 | 0 | 0 | 6617.7 | 0 | 0 | 0 | 346166.2 | 0 | 0
2027-03-16 03:00 | 7124.8 | 0 | 0 | 7124.8 | 0 | 0 | 0 | 338896 | 0 | 0
2027-03-16 04:00 | 6947.3 | 0 | 0 | 6947.3 | 0 | 0 | 0 | 331806.8 | 0 | 0
2027-03-16 05:00 | 7799.4 | 0 | 0 | 7799.4 | 0 | 0 | 0 | 323848.3 | 0 | 0
2027-03-16 06:00 | 9785.5 | 0 | 0 | 9785.5 | 0 | 0 | 0 | 313863.1 | 0 | 0
2027-03-16 07:00 | 14345.7 | 0 | 0 | 14345.7 | 0 | 0 | 0 | 299224.7 | 0 | 0
2027-03-16 08:00 | 15363.7 | 0 | 0 | 15363.6 | 0 | 0 | 0 | 283547.5 | 0 | 0
2027-03-16 09:00 | 13922.4 | 0 | 0 | 13922.4 | 0 | 0 | 0 | 269341 | 0 | 0
2027-03-16 10:00 | 12160.1 | 0 | 0 | 12160.1 | 0 | 0 | 0 | 256932.8 | 0 | 0
2027-03-16 11:00 | 13775.3 | 0 | 0 | 13775.3 | 0 | 0 | 0 | 242876.4 | 0 | 0
2027-03-16 12:00 | 14073 | 0 | 0 | 14073 | 0 | 0 | 0 | 228516.3 | 0 | 0
2027-03-16 13:00 | 16353.2 | 0 | 0 | 16353.2 | 0 | 0 | 0 | 211829.3 | 0 | 0
2027-03-16 14:00 | 17048.7 | 0 | 0 | 17048.7 | 0 | 0 | 0 | 194432.7 | 0 | 0
2027-03-16 15:00 | 17897.5 | 0 | 0 | 17897.5 | 0 | 0 | 0 | 176170 | 0 | 0
2027-03-16 16:00 | 16184.5 | 0 | 0 | 16184.5 | 0 | 0 | 0 | 159655.2 | 0 | 0
2027-03-16 17:00 | 14692.1 | 0 | 0 | 14692.1 | 0 | 0 | 0 | 144663.3 | 0 | 0
2027-03-16 18:00 | 17298.3 | 0 | 0 | 17298.3 | 0 | 0 | 0 | 127012.1 | 0 | 0
2027-03-16 19:00 | 22691.6 | 137164.7 | 0 | 0.2 | 42478.2 | 0 | 71995.1 | 168640.5 | 0 | 0
2027-03-16 20:00 | 28102 | 445891.1 | 0 | 0.2 | 16643.8 | 0 | 401145.5 | 184951.2 | 0 | 0
2027-03-16 21:00 | 29123.5 | 823195.2 | 0 | 0.2 | 9853.9 | 0 | 784218 | 194607.9 | 0 | 0
2027-03-16 22:00 | 24998.4 | 1630947.6 | 0 | 0.2 | 7297.9 | 0 | 1598651.5 | 201759.7 | 0 | 0
2027-03-16 23:00 | 15532.8 | 4602581.8 | 0 | 0.2 | 6170.4 | 0 | 4580878.8 | 207806.5 | 0 | 0
2027-03-17 | 5898.7 | 9620393.9 | 0 | 0.1 | 5189.2 | 0 | 9609306.1 | 212891.8 | 0 | 0
2027-03-17 01:00 | 6116.6 | 12177523.2 | 0 | 0.1 | 4775.1 | 0 | 12166631.6 | 217571.3 | 0 | 0
2027-03-17 02:00 | 6442.1 | 11615888.3 | 0 | 0.1 | 4397.2 | 0 | 11605049.1 | 221880.5 | 0 | 0
2027-03-17 03:00 | 6051.3 | 10421238.7 | 0 | 0.1 | 4109.1 | 0 | 10411078.5 | 225907.3 | 0 | 0
2027-03-17 04:00 | 7191.3 | 9973710.8 | 0 | 0.1 | 3870.4 | 0 | 9962649.2 | 229700.1 | 0 | 0
2027-03-17 05:00 | 8224.5 | 10941978.2 | 0 | 0.1 | 3660 | 0 | 10930093.9 | 233286.8 | 0 | 0
2027-03-17 06:00 | 9252.9 | 16684041.9 | 0 | 0.1 | 3801.4 | 0 | 16670987.8 | 237012 | 0 | 0
2027-03-17 07:00 | 13403.8 | 17873706.9 | 0 | 0.1 | 3651.4 | 0 | 17856651.9 | 240590.2 | 0 | 0
2027-03-17 08:00 | 19139.3 | 14310620.4 | 0 | 0.2 | 3268.4 | 0 | 14288212.8 | 243793.1 | 0 | 0
2027-03-17 09:00 | 18465.2 | 10626870.7 | 0 | 0.2 | 3154.4 | 0 | 10605251.3 | 246884.3 | 0 | 0
2027-03-17 10:00 | 14250.5 | 7237829.9 | 0 | 0.2 | 3075.6 | 0 | 7220504 | 249898.2 | 0 | 0
2027-03-17 11:00 | 18511.3 | 4426334.8 | 0 | 0.2 | 3023.3 | 0 | 4404800.4 | 252860.8 | 0 | 0
2027-03-17 12:00 | 15328.1 | 2483447.7 | 0 | 0.2 | 2949.3 | 0 | 2465170.6 | 255750.9 | 0 | 0
2027-03-17 13:00 | 15738.9 | 1421819.8 | 0 | 0.2 | 2885.9 | 0 | 1403195.2 | 258578.9 | 0 | 0
2027-03-17 14:00 | 18807.1 | 923930.4 | 0 | 0.2 | 2599.5 | 0 | 902523.9 | 261126.3 | 0 | 0
2027-03-17 15:00 | 20340.8 | 640950.4 | 0 | 0.2 | 2577.5 | 0 | 618032.3 | 263652.1 | 0 | 0
2027-03-17 16:00 | 17612.7 | 1029775 | 0 | 0.2 | 2786.8 | 0 | 1009375.7 | 266382.9 | 0 | 0
2027-03-17 17:00 | 14638.9 | 2750157.4 | 0 | 0.2 | 2748.1 | 0 | 2732770.5 | 269075.9 | 0 | 0
2027-03-17 18:00 | 17345.4 | 5629436.1 | 0 | 0.2 | 2711.1 | 0 | 5609379.8 | 271732.7 | 0 | 0
2027-03-17 19:00 | 23500.2 | 7916050.5 | 0 | 0.2 | 2668.3 | 0 | 7889882.2 | 274347.5 | 0 | 0
2027-03-17 20:00 | 28247.5 | 8604646.7 | 0 | 0.2 | 2694.8 | 0 | 8573704.5 | 276988.2 | 0 | 0
2027-03-17 21:00 | 30294.1 | 8056882.1 | 0 | 0.2 | 2675.8 | 0 | 8023912.4 | 279610.4 | 0 | 0
2027-03-17 22:00 | 24865.2 | 6739595.8 | 0 | 0.2 | 2642.1 | 0 | 6712088.7 | 282199.4 | 0 | 0
2027-03-17 23:00 | 15902.3 | 5856767.8 | 0 | 0.2 | 2616.7 | 0 | 5838249 | 284763.6 | 0 | 0
2027-03-18 | 6178.5 | 4928792.3 | 0 | 0.1 | 2584.3 | 0 | 4920029.6 | 287296.1 | 0 | 0
2027-03-18 01:00 | 6745.9 | 4296983.7 | 0 | 0.1 | 2637.8 | 0 | 4287600.1 | 289881.1 | 0 | 0
2027-03-18 02:00 | 6867.6 | 4097521.1 | 0 | 0.1 | 2625 | 0 | 4088028.6 | 292453.5 | 0 | 0
2027-03-18 03:00 | 7107.3 | 4206885.1 | 0 | 0.1 | 2589.5 | 0 | 4197188.4 | 294991.1 | 0 | 0
2027-03-18 04:00 | 7355.3 | 4225143.9 | 0 | 0.1 | 2561.6 | 0 | 4215227.1 | 297501.3 | 0 | 0
2027-03-18 05:00 | 7595.3 | 7134407.1 | 0 | 0.1 | 2525.9 | 0 | 7124286 | 299976.6 | 0 | 0
2027-03-18 06:00 | 21705.2 | 9785323.2 | 0 | 0.2 | 2580.6 | 0 | 9761037.5 | 302505.4 | 0 | 0
2027-03-18 07:00 | 13288.9 | 7920502.9 | 0 | 0.1 | 2563.1 | 0 | 7904651.1 | 305017.1 | 0 | 0
2027-03-18 08:00 | 13444.4 | 4620790 | 0 | 0.1 | 2518.2 | 0 | 4604827.5 | 307484.8 | 0 | 0
2027-03-18 09:00 | 12408 | 1965312.7 | 0 | 0.1 | 2472.3 | 0 | 1950432.5 | 309907.5 | 0 | 0
2027-03-18 10:00 | 15116.8 | 487556 | 0 | 0.2 | 2218.6 | 0 | 470220.7 | 312081.6 | 0 | 0
2027-03-18 11:00 | 16012 | 83105.2 | 0 | 0.2 | 2149.8 | 0 | 64943.5 | 314188.3 | 0 | 0
2027-03-18 12:00 | 15599.6 | 0 | 0 | 15599.6 | 0 | 0 | 0 | 298270.4 | 0 | 0
2027-03-18 13:00 | 16267.2 | 0 | 0 | 16267.2 | 0 | 0 | 0 | 281671.2 | 0 | 0
2027-03-18 14:00 | 18855.3 | 0 | 0 | 18855.3 | 0 | 0 | 0 | 262431.2 | 0 | 0
2027-03-18 15:00 | 20416.5 | 0 | 0 | 20416.5 | 0 | 0 | 0 | 241598 | 0 | 0
2027-03-18 16:00 | 16794.5 | 45572.9 | 0 | 0.2 | 1806.5 | 0 | 26972.2 | 243368.1 | 0 | 0
2027-03-18 17:00 | 13572.6 | 151106.4 | 0 | 0.2 | 1892.2 | 0 | 135641.7 | 245222.3 | 0 | 0
2027-03-18 18:00 | 17552 | 175100.5 | 0 | 0.2 | 1855.6 | 0 | 155693.1 | 247040.7 | 0 | 0
2027-03-18 19:00 | 21925.5 | 130020.4 | 0 | 0.2 | 1793.3 | 0 | 106301.8 | 248797.9 | 0 | 0
2027-03-18 20:00 | 27493.2 | 76156.5 | 0 | 0.2 | 1706.3 | 0 | 46957.2 | 250469.9 | 0 | 0
2027-03-18 21:00 | 31720.3 | 24876.8 | 0 | 6843.9 | 0.1 | 0 | 0.3 | 243486.5 | 0 | 0
2027-03-18 22:00 | 25090.9 | 0 | 0 | 25090.9 | 0 | 0 | 0 | 217883.5 | 0 | 0
2027-03-18 23:00 | 14541 | 0 | 0 | 14541 | 0 | 0 | 0 | 203045.8 | 0 | 0
2027-03-19 | 5596.5 | 46991.9 | 0 | 0.1 | 1587.1 | 0 | 39808.5 | 204601 | 0 | 0
2027-03-19 01:00 | 5613.3 | 196187.2 | 0 | 0.1 | 1632.7 | 0 | 188941.4 | 206200.9 | 0 | 0
2027-03-19 02:00 | 5996.2 | 1710221 | 0 | 0.1 | 1887.5 | 0 | 1702337.4 | 208050.6 | 0 | 0
2027-03-19 03:00 | 5809.6 | 3950224.3 | 0 | 0.1 | 1857.7 | 0 | 3942557.2 | 209871 | 0 | 0
2027-03-19 04:00 | 6247.2 | 7499768.3 | 0 | 0.1 | 1808.7 | 0 | 7491712.5 | 211643.4 | 0 | 0
2027-03-19 05:00 | 6326.7 | 10637774.8 | 0 | 0.1 | 1766.4 | 0 | 10629681.9 | 213374.3 | 0 | 0
2027-03-19 06:00 | 8573.1 | 12926490.8 | 0 | 0.1 | 1720.6 | 0 | 12916197.4 | 215060.3 | 0 | 0
2027-03-19 07:00 | 13781.2 | 14078822.4 | 0 | 0.1 | 1783.1 | 0 | 14063258.3 | 216807.6 | 0 | 0
2027-03-19 08:00 | 15769.5 | 12386933.2 | 0 | 0.1 | 1769.6 | 0 | 12369394.2 | 218541.7 | 0 | 0
2027-03-19 09:00 | 15194.6 | 9078655.5 | 0 | 0.1 | 1705.1 | 0 | 9061755.9 | 220212.6 | 0 | 0
2027-03-19 10:00 | 13941.1 | 6322450.5 | 0 | 0.1 | 1662.6 | 0 | 6306847 | 221841.7 | 0 | 0
2027-03-19 11:00 | 13400.5 | 4536176.9 | 0 | 0.1 | 1621 | 0 | 4521155.6 | 223430.1 | 0 | 0
2027-03-19 12:00 | 13288.7 | 3154606 | 0 | 0.1 | 1658.1 | 0 | 3139659.3 | 225054.9 | 0 | 0
2027-03-19 13:00 | 15454.6 | 1974993.2 | 0 | 0.1 | 1635.9 | 0 | 1957902.9 | 226657.9 | 0 | 0
2027-03-19 14:00 | 22192.5 | 1236629.6 | 0 | 0.2 | 1596.4 | 0 | 1212840.9 | 228222.2 | 0 | 0
2027-03-19 15:00 | 17840.2 | 599449.6 | 0 | 0.2 | 1403.2 | 0 | 580206.4 | 229597.3 | 0 | 0
2027-03-19 16:00 | 25002.1 | 250443.2 | 0 | 0.2 | 1343.1 | 0 | 224098.2 | 230913.3 | 0 | 0
2027-03-19 17:00 | 15581.5 | 115231.2 | 0 | 0.2 | 1365.4 | 0 | 98284.5 | 232251.3 | 0 | 0
2027-03-19 18:00 | 19577.7 | 51204.4 | 0 | 0.2 | 1238.1 | 0 | 30388.7 | 233464.5 | 0 | 0
2027-03-19 19:00 | 24197.1 | 59989.9 | 0 | 0.2 | 1311.6 | 0 | 34481.4 | 234749.7 | 0 | 0
2027-03-19 20:00 | 30500.2 | 64598.7 | 0 | 0.2 | 1284.4 | 0 | 32814.3 | 236008.3 | 0 | 0
2027-03-19 21:00 | 32263.2 | 79171 | 0 | 0.2 | 1257.4 | 0 | 45650.6 | 237240.3 | 0 | 0
2027-03-19 22:00 | 24747.5 | 127791.7 | 0 | 0.2 | 1335 | 0 | 101709.5 | 238548.4 | 0 | 0
2027-03-19 23:00 | 14423 | 209993.6 | 0 | 0.1 | 1336.3 | 0 | 194234.5 | 239857.8 | 0 | 0
2027-03-20 | 5730.3 | 1468569.8 | 0 | 0.1 | 1468.3 | 0 | 1461371.3 | 241296.7 | 0 | 0
2027-03-20 01:00 | 6225.8 | 2254645.2 | 0 | 0.1 | 1450.5 | 0 | 2246969.1 | 242718.1 | 0 | 0
2027-03-20 02:00 | 6425 | 1840436.1 | 0 | 0.1 | 1424.9 | 0 | 1832586.3 | 244114.4 | 0 | 0
2027-03-20 03:00 | 6844.3 | 1949157.8 | 0 | 0.1 | 1486.6 | 0 | 1940827 | 245571.1 | 0 | 0
2027-03-20 04:00 | 9391.9 | 1976270.3 | 0 | 0.1 | 1469.3 | 0 | 1965409.2 | 247011 | 0 | 0
2027-03-20 05:00 | 10712.7 | 1838883.7 | 0 | 0.1 | 1438.3 | 0 | 1826732.9 | 248420.3 | 0 | 0
2027-03-20 06:00 | 10855.5 | 1913996.8 | 0 | 0.1 | 1410.1 | 0 | 1901731.3 | 249802.1 | 0 | 0
2027-03-20 07:00 | 24712.8 | 1756200.6 | 0 | 0.2 | 1378 | 0 | 1730110 | 251152.4 | 0 | 0
2027-03-20 08:00 | 14408.8 | 1477958.6 | 0 | 0.1 | 1411.1 | 0 | 1462139 | 252535.1 | 0 | 0
2027-03-20 09:00 | 13058.6 | 1155325 | 0 | 0.1 | 1376 | 0 | 1140890.5 | 253883.4 | 0 | 0
2027-03-20 10:00 | 11920.8 | 612143.1 | 0 | 0.1 | 1217.7 | 0 | 599004.7 | 255076.6 | 0 | 0
2027-03-20 11:00 | 12106.7 | 178137.4 | 0 | 0.1 | 1158.2 | 0 | 164872.7 | 256211.5 | 0 | 0
2027-03-20 12:00 | 13866.5 | 66581.1 | 0 | 0.2 | 1107 | 0 | 51607.8 | 257296.2 | 0 | 0
2027-03-20 13:00 | 14860.1 | 0 | 0 | 14860.1 | 0 | 0 | 0 | 242132.9 | 0 | 0
2027-03-20 14:00 | 13259.3 | 0 | 0 | 13259.3 | 0 | 0 | 0 | 228603 | 0 | 0
2027-03-20 15:00 | 12167.9 | 0 | 0 | 12167.9 | 0 | 0 | 0 | 216186.8 | 0 | 0
2027-03-20 16:00 | 12856.8 | 0 | 0 | 12856.8 | 0 | 0 | 0 | 203067.7 | 0 | 0
2027-03-20 17:00 | 13137.9 | 27240.9 | 0 | 0.1 | 980.2 | 0 | 13123 | 204028.1 | 0 | 0
2027-03-20 18:00 | 16962.2 | 195912 | 0 | 0.2 | 1132.5 | 0 | 177817.5 | 205137.8 | 0 | 0
2027-03-20 19:00 | 23474.1 | 1007779.9 | 0 | 0.2 | 1263.2 | 0 | 983042.8 | 206375.6 | 0 | 0
2027-03-20 20:00 | 27781.2 | 1754702.3 | 0 | 0.2 | 1234.2 | 0 | 1725687.1 | 207584.9 | 0 | 0
2027-03-20 21:00 | 33194.3 | 2563118.5 | 0 | 0.2 | 1205.7 | 0 | 2528718.8 | 208766.3 | 0 | 0
2027-03-20 22:00 | 28155.6 | 3107979 | 0 | 0.2 | 1176.5 | 0 | 3078647.1 | 209919 | 0 | 0
2027-03-20 23:00 | 19534.5 | 3079542.5 | 0 | 0.2 | 1219 | 0 | 3058789.3 | 211113.5 | 0 | 0
2027-03-21 | 5476.1 | 2854541.4 | 0 | 0.1 | 1202.5 | 0 | 2847863 | 212291.8 | 0 | 0
2027-03-21 01:00 | 5893.8 | 2541933.8 | 0 | 0.1 | 1172.8 | 0 | 2534867.2 | 213441.1 | 0 | 0
2027-03-21 02:00 | 6496.4 | 2495909.2 | 0 | 0.1 | 1149.3 | 0 | 2488263.8 | 214567.2 | 0 | 0
2027-03-21 03:00 | 6534.8 | 2695838.5 | 0 | 0.1 | 1122.2 | 0 | 2688181.6 | 215666.9 | 0 | 0
2027-03-21 04:00 | 6898.8 | 2648240.8 | 0 | 0.1 | 1159.3 | 0 | 2640182.8 | 216803 | 0 | 0
2027-03-21 05:00 | 12887.1 | 2206082.2 | 0 | 0.1 | 1142.3 | 0 | 2192052.8 | 217922.3 | 0 | 0
2027-03-21 06:00 | 12843.1 | 2804828.3 | 0 | 0.1 | 1114.3 | 0 | 2790871 | 219014.2 | 0 | 0
2027-03-21 07:00 | 9024.4 | 2721897.5 | 0 | 0.1 | 1091 | 0 | 2711782.3 | 220083.3 | 0 | 0
2027-03-21 08:00 | 10097.5 | 2025863.5 | 0 | 0.1 | 1062.8 | 0 | 2014703.3 | 221124.6 | 0 | 0
2027-03-21 09:00 | 10158.6 | 1555599.8 | 0 | 0.1 | 1081.6 | 0 | 1544359.8 | 222184.5 | 0 | 0
2027-03-21 10:00 | 12669.2 | 1028962.8 | 0 | 0.1 | 1052 | 0 | 1015241.7 | 223215.3 | 0 | 0
2027-03-21 11:00 | 13030.9 | 313682.2 | 0 | 0.1 | 904.8 | 0 | 299746.6 | 224101.9 | 0 | 0
2027-03-21 12:00 | 14017.3 | 171679.4 | 0 | 0.2 | 862.5 | 0 | 156799.6 | 224947 | 0 | 0
2027-03-21 13:00 | 15486.7 | 158634.4 | 0 | 0.2 | 837.9 | 0 | 142310 | 225768 | 0 | 0
2027-03-21 14:00 | 13613.6 | 205321.6 | 0 | 0.1 | 886 | 0 | 190822.1 | 226636.2 | 0 | 0
2027-03-21 15:00 | 12782 | 686274 | 0 | 0.1 | 897.7 | 0 | 672594.4 | 227515.8 | 0 | 0
2027-03-21 16:00 | 12330.8 | 1677711.6 | 0 | 0.1 | 985.4 | 0 | 1664395.5 | 228481.4 | 0 | 0
2027-03-21 17:00 | 12923 | 3297944.1 | 0 | 0.1 | 963.3 | 0 | 3284057.9 | 229425.3 | 0 | 0
2027-03-21 18:00 | 17158.7 | 3985137.5 | 0 | 0.2 | 938.9 | 0 | 3967040.1 | 230345.3 | 0 | 0
2027-03-21 19:00 | 22277.5 | 4729322.2 | 0 | 0.2 | 958.6 | 0 | 4706086.3 | 231284.5 | 0 | 0
2027-03-21 20:00 | 28396.1 | 5397187.8 | 0 | 0.2 | 942.9 | 0 | 5367848.9 | 232208.4 | 0 | 0
2027-03-21 21:00 | 31306.7 | 6063434.9 | 0 | 0.2 | 920.5 | 0 | 6031208 | 233110.3 | 0 | 0
2027-03-21 22:00 | 26967.9 | 8252392.1 | 0 | 0.2 | 902.6 | 0 | 8224521.7 | 233994.6 | 0 | 0
2027-03-21 23:00 | 15716.8 | 6751182.8 | 0 | 0.2 | 873.5 | 0 | 6734592.6 | 234850.5 | 0 | 0
2027-03-22 | 5902.7 | 6430468.4 | 0 | 0.1 | 898.9 | 0 | 6423667 | 235731.3 | 0 | 0
2027-03-22 01:00 | 6068.5 | 8212978.8 | 0 | 0.1 | 886.3 | 0 | 8206024.1 | 236599.7 | 0 | 0
2027-03-22 02:00 | 6555.2 | 9447682.7 | 0 | 0.1 | 856.7 | 0 | 9440270.9 | 237439.2 | 0 | 0
2027-03-22 03:00 | 6478.1 | 9704757.5 | 0 | 0.1 | 832.5 | 0 | 9697447.1 | 238254.9 | 0 | 0
2027-03-22 04:00 | 6834.3 | 9463090.2 | 0 | 0.1 | 806.2 | 0 | 9455449.9 | 239044.8 | 0 | 0
2027-03-22 05:00 | 6889 | 13453623.2 | 0 | 0.1 | 842.9 | 0 | 13445891.5 | 239870.7 | 0 | 0
2027-03-22 06:00 | 8766.7 | 16990104.4 | 0 | 0.1 | 951.6 | 0 | 16980386.1 | 240803.2 | 0 | 0
2027-03-22 07:00 | 15379.4 | 16616900.6 | 0 | 0.2 | 927.5 | 0 | 16600593.9 | 241712 | 0 | 0
2027-03-22 08:00 | 17226 | 13219529.2 | 0 | 0.2 | 791.3 | 0 | 13201512.1 | 242487.3 | 0 | 0
2027-03-22 09:00 | 16401.4 | 9712572 | 0 | 0.2 | 768.9 | 0 | 9695401.8 | 243240.6 | 0 | 0
2027-03-22 10:00 | 13561.1 | 7525067.2 | 0 | 0.1 | 783.6 | 0 | 7510722.6 | 244008.4 | 0 | 0
2027-03-22 11:00 | 16334.6 | 6346182.9 | 0 | 0.1 | 779.1 | 0 | 6329069.4 | 244771.7 | 0 | 0
2027-03-22 12:00 | 14953.5 | 5665795.7 | 0 | 0.2 | 765.1 | 0 | 5650077.2 | 245521.4 | 0 | 0
2027-03-22 13:00 | 16925.3 | 6020811.6 | 0 | 0.2 | 756 | 0 | 6003130.6 | 246262.1 | 0 | 0
2027-03-22 14:00 | 17579.2 | 7467775.7 | 0 | 0.2 | 743.7 | 0 | 7449453 | 246990.7 | 0 | 0
2027-03-22 15:00 | 22625.7 | 10690790.7 | 0 | 0.2 | 784.6 | 0 | 10667380.6 | 247759.5 | 0 | 0
2027-03-22 16:00 | 15117.7 | 13709667 | 0 | 0.1 | 793.1 | 0 | 13693756.4 | 248536.6 | 0 | 0
2027-03-22 17:00 | 13699 | 13475257.5 | 0 | 0.1 | 771 | 0 | 13460787.6 | 249292 | 0 | 0
2027-03-22 18:00 | 17225.2 | 11353804.9 | 0 | 0.2 | 760.2 | 0 | 11335819.7 | 250036.8 | 0 | 0
2027-03-22 19:00 | 23075 | 6497885.4 | 0 | 0.2 | 748.6 | 0 | 6474062.1 | 250770.3 | 0 | 0
2027-03-22 20:00 | 27162.2 | 3102651.8 | 0 | 0.2 | 783.1 | 0 | 3074706.7 | 251537.5 | 0 | 0
2027-03-22 21:00 | 29540.5 | 2684415.8 | 0 | 0.2 | 784.9 | 0 | 2654090.7 | 252306.5 | 0 | 0
2027-03-22 22:00 | 27166.5 | 4335126.6 | 0 | 0.2 | 775.3 | 0 | 4307185 | 253066 | 0 | 0
2027-03-22 23:00 | 15344.8 | 6265643.9 | 0 | 0.2 | 770.5 | 0 | 6249528.8 | 253820.9 | 0 | 0
2027-03-23 | 5756.4 | 7013744.6 | 0 | 0.1 | 760.1 | 0 | 7007228.2 | 254565.7 | 0 | 0
2027-03-23 01:00 | 6678.8 | 7363105.5 | 0 | 0.1 | 798.3 | 0 | 7355628.6 | 255347.9 | 0 | 0
2027-03-23 02:00 | 7190 | 6974964.4 | 0 | 0.1 | 797.8 | 0 | 6966976.8 | 256129.7 | 0 | 0
2027-03-23 03:00 | 6996 | 5829708.4 | 0 | 0.1 | 789.8 | 0 | 5821922.7 | 256903.6 | 0 | 0
2027-03-23 04:00 | 7138.1 | 4499957.1 | 0 | 0.1 | 784 | 0 | 4492035.2 | 257671.8 | 0 | 0
2027-03-23 05:00 | 7236 | 8230369.3 | 0 | 0.1 | 772.7 | 0 | 8222360.8 | 258428.9 | 0 | 0
2027-03-23 06:00 | 9194.4 | 11943815.9 | 0 | 0.1 | 808.7 | 0 | 11933813 | 259221.2 | 0 | 0
2027-03-23 07:00 | 14449.2 | 10377401.9 | 0 | 0.1 | 812.7 | 0 | 10362140.1 | 260017.6 | 0 | 0
2027-03-23 08:00 | 14463.1 | 6461645.6 | 0 | 0.2 | 795.9 | 0 | 6446386.8 | 260797.3 | 0 | 0
2027-03-23 09:00 | 16538.9 | 3337127.7 | 0 | 0.2 | 786.8 | 0 | 3319802.3 | 261568.2 | 0 | 0
2027-03-23 10:00 | 15495 | 1386115.6 | 0 | 0.2 | 777.7 | 0 | 1369843 | 262330.2 | 0 | 0
2027-03-23 11:00 | 20018.4 | 230167.6 | 0 | 0.2 | 690.7 | 0 | 209458.7 | 263007 | 0 | 0
2027-03-23 12:00 | 19675.3 | 150171 | 0 | 0.2 | 672.6 | 0 | 129823.3 | 263665.9 | 0 | 0
2027-03-23 13:00 | 27508 | 154681.1 | 0 | 0.2 | 654.6 | 0 | 126518.6 | 264307.2 | 0 | 0
2027-03-23 14:00 | 21794.2 | 189314.9 | 0 | 0.2 | 645.5 | 0 | 166875.3 | 264939.6 | 0 | 0
2027-03-23 15:00 | 21856.8 | 390835 | 0 | 0.2 | 639.4 | 0 | 368339 | 265566 | 0 | 0
2027-03-23 16:00 | 16630.7 | 1692863.9 | 0 | 0.2 | 785.1 | 0 | 1675448.3 | 266335.2 | 0 | 0
2027-03-23 17:00 | 13066.4 | 3476895.5 | 0 | 0.1 | 785.5 | 0 | 3463043.8 | 267104.8 | 0 | 0
2027-03-23 18:00 | 16590.6 | 6098902.8 | 0 | 0.2 | 775 | 0 | 6081537.3 | 267864.1 | 0 | 0
2027-03-23 19:00 | 21394.4 | 7439055.7 | 0 | 0.2 | 766.7 | 0 | 7416894.9 | 268615.3 | 0 | 0
2027-03-23 20:00 | 27578.7 | 4963773.9 | 0 | 0.2 | 755.7 | 0 | 4935439.7 | 269355.8 | 0 | 0
2027-03-23 21:00 | 35606.6 | 3598862.8 | 0 | 0.2 | 784.3 | 0 | 3562472.1 | 270124.2 | 0 | 0
2027-03-23 22:00 | 30378.5 | 3018662.8 | 0 | 0.2 | 780.5 | 0 | 2987504 | 270888.9 | 0 | 0
2027-03-23 23:00 | 21877.5 | 3221185.3 | 0 | 0.2 | 769.8 | 0 | 3198538.3 | 271643.1 | 0 | 0
2027-03-24 | 5755.5 | 3268311.1 | 0 | 0.1 | 762 | 0 | 3261793.7 | 272389.7 | 0 | 0
2027-03-24 01:00 | 6018.7 | 3263383.6 | 0 | 0.1 | 751.5 | 0 | 3256613.5 | 273126.1 | 0 | 0
2027-03-24 02:00 | 6130.9 | 3075364.3 | 0 | 0.1 | 778.7 | 0 | 3068454.8 | 273889.1 | 0 | 0
2027-03-24 03:00 | 6403.8 | 2704274.2 | 0 | 0.1 | 773.9 | 0 | 2697096.6 | 274647.4 | 0 | 0
2027-03-24 04:00 | 6785.6 | 2390781.8 | 0 | 0.1 | 761.1 | 0 | 2383235.2 | 275393.2 | 0 | 0
2027-03-24 05:00 | 6747.1 | 2642498.2 | 0 | 0.1 | 751.5 | 0 | 2634999.8 | 276129.5 | 0 | 0
2027-03-24 06:00 | 8820.5 | 5466432.7 | 0 | 0.1 | 739.2 | 0 | 5456873.2 | 276853.8 | 0 | 0
2027-03-24 07:00 | 14202.6 | 7276561.1 | 0 | 0.1 | 762.7 | 0 | 7261595.9 | 277601.1 | 0 | 0
2027-03-24 08:00 | 14275.5 | 6889856.3 | 0 | 0.1 | 756.5 | 0 | 6874824.5 | 278342.4 | 0 | 0
2027-03-24 09:00 | 13752.4 | 5209869 | 0 | 0.1 | 743.3 | 0 | 5195373.4 | 279070.7 | 0 | 0
2027-03-24 10:00 | 13410.8 | 3510387.7 | 0 | 0.1 | 733.5 | 0 | 3496243.6 | 279789.4 | 0 | 0
2027-03-24 11:00 | 14348.2 | 2074799.4 | 0 | 0.2 | 716 | 0 | 2059735.3 | 280490.9 | 0 | 0
2027-03-24 12:00 | 13783.6 | 1381111 | 0 | 0.1 | 742.3 | 0 | 1366585.2 | 281218.2 | 0 | 0
2027-03-24 13:00 | 14638.6 | 1108143.1 | 0 | 0.1 | 735.6 | 0 | 1092769 | 281939 | 0 | 0
2027-03-24 14:00 | 18480.3 | 1211611.7 | 0 | 0.2 | 724 | 0 | 1192407.6 | 282648.4 | 0 | 0
2027-03-24 15:00 | 19217.8 | 1819097.2 | 0 | 0.2 | 713.2 | 0 | 1799166.3 | 283347.1 | 0 | 0
2027-03-24 16:00 | 18632.3 | 4156645 | 0 | 0.2 | 694.8 | 0 | 4137318.1 | 284027.9 | 0 | 0
2027-03-24 17:00 | 15709.3 | 7956544.5 | 0 | 0.2 | 732.3 | 0 | 7940103.1 | 284745.3 | 0 | 0
2027-03-24 18:00 | 18070.4 | 10317030.3 | 0 | 0.1 | 734.4 | 0 | 10298225.6 | 285464.9 | 0 | 0
2027-03-24 19:00 | 23538.7 | 9669374.1 | 0 | 0.2 | 718.1 | 0 | 9645117.5 | 286168.4 | 0 | 0
2027-03-24 20:00 | 28442.6 | 8053314.9 | 0 | 0.2 | 706.9 | 0 | 8024165.6 | 286861 | 0 | 0
2027-03-24 21:00 | 30941.9 | 6266007.7 | 0 | 0.2 | 692.6 | 0 | 6234373.4 | 287539.6 | 0 | 0
2027-03-24 22:00 | 25772 | 5043089.7 | 0 | 0.2 | 721.6 | 0 | 5016596.3 | 288246.6 | 0 | 0
2027-03-24 23:00 | 16180.9 | 4629941.2 | 0 | 0.1 | 722 | 0 | 4613038.4 | 288954 | 0 | 0
2027-03-25 | 6118.5 | 4644630.4 | 0 | 0.1 | 716 | 0 | 4637796 | 289655.6 | 0 | 0
2027-03-25 01:00 | 7711.2 | 4432002.3 | 0 | 0.1 | 711.8 | 0 | 4423579.4 | 290353 | 0 | 0
2027-03-25 02:00 | 7770.4 | 3613861.3 | 0 | 0.1 | 700.5 | 0 | 3605390.6 | 291039.4 | 0 | 0
2027-03-25 03:00 | 8297.1 | 2073906.5 | 0 | 0.1 | 731.1 | 0 | 2064878.4 | 291755.8 | 0 | 0
2027-03-25 04:00 | 8170.4 | 1169010.7 | 0 | 0.1 | 731 | 0 | 1160109.4 | 292472 | 0 | 0
2027-03-25 05:00 | 8762.3 | 1930997.2 | 0 | 0.1 | 724.5 | 0 | 1921510.5 | 293181.9 | 0 | 0
2027-03-25 06:00 | 10425.5 | 4249457.6 | 0 | 0.1 | 719.1 | 0 | 4238313.1 | 293886.5 | 0 | 0
2027-03-25 07:00 | 13911 | 4641604.7 | 0 | 0.2 | 711.7 | 0 | 4626982.2 | 294583.8 | 0 | 0
2027-03-25 08:00 | 13491.7 | 4530417.5 | 0 | 0.1 | 739.7 | 0 | 4516186.2 | 295308.6 | 0 | 0
2027-03-25 09:00 | 12553.6 | 3980267.1 | 0 | 0.1 | 738.8 | 0 | 3966974.9 | 296032.4 | 0 | 0
2027-03-25 10:00 | 12787 | 3125767.3 | 0 | 0.1 | 730.9 | 0 | 3112249.6 | 296748.6 | 0 | 0
2027-03-25 11:00 | 12592.4 | 2434206.9 | 0 | 0.1 | 725.1 | 0 | 2420889.6 | 297459.1 | 0 | 0
2027-03-25 12:00 | 12583.8 | 2000723.9 | 0 | 0.1 | 716.4 | 0 | 1987423.8 | 298161 | 0 | 0
2027-03-25 13:00 | 14636.9 | 1888863.3 | 0 | 0.2 | 748.6 | 0 | 1873477.9 | 298894.5 | 0 | 0
2027-03-25 14:00 | 18683.4 | 2025835.6 | 0 | 0.2 | 746.4 | 0 | 2006406.1 | 299625.8 | 0 | 0
2027-03-25 15:00 | 18914.7 | 2871390.6 | 0 | 0.2 | 738.8 | 0 | 2851737.2 | 300349.7 | 0 | 0
2027-03-25 16:00 | 17838.4 | 5216393.3 | 0 | 0.2 | 733.5 | 0 | 5197821.6 | 301068.3 | 0 | 0
2027-03-25 17:00 | 15312.7 | 8312586.3 | 0 | 0.2 | 725.4 | 0 | 8296548.3 | 301779 | 0 | 0
2027-03-25 18:00 | 18044.1 | 9744590.2 | 0 | 0.2 | 760.2 | 0 | 9725786.1 | 302523.8 | 0 | 0
2027-03-25 19:00 | 22833.1 | 8894015.5 | 0 | 0.2 | 760.2 | 0 | 8870422.3 | 303268.7 | 0 | 0
2027-03-25 20:00 | 28954.8 | 6997931.8 | 0 | 0.2 | 752.5 | 0 | 6968224.7 | 304006 | 0 | 0
2027-03-25 21:00 | 31934.8 | 4913777.5 | 0 | 0.2 | 748.4 | 0 | 4881094.6 | 304739.2 | 0 | 0
2027-03-25 22:00 | 24698.4 | 3620163.3 | 0 | 0.2 | 741.8 | 0 | 3594723.3 | 305465.9 | 0 | 0
2027-03-25 23:00 | 18468.4 | 2564397.4 | 0 | 0.2 | 780 | 0 | 2545149.2 | 306230.1 | 0 | 0
2027-03-26 | 6266.7 | 1720746 | 0 | 0.1 | 782.9 | 0 | 1713696.5 | 306997.3 | 0 | 0
2027-03-26 01:00 | 6254.7 | 1037532.4 | 0 | 0.1 | 769.6 | 0 | 1030508.2 | 307751.4 | 0 | 0
2027-03-26 02:00 | 6489.9 | 439958.7 | 0 | 0.1 | 662.3 | 0 | 432806.6 | 308400.3 | 0 | 0
2027-03-26 03:00 | 6771.7 | 664659.1 | 0 | 0.1 | 648.7 | 0 | 657238.9 | 309035.8 | 0 | 0
2027-03-26 04:00 | 7076.4 | 1584809.4 | 0 | 0.1 | 789.9 | 0 | 1576943.2 | 309809.9 | 0 | 0
2027-03-26 05:00 | 7187.2 | 1585895 | 0 | 0.1 | 796.6 | 0 | 1577911.2 | 310590.4 | 0 | 0
2027-03-26 06:00 | 8956.4 | 2233402.2 | 0 | 0.1 | 785.4 | 0 | 2223660.5 | 311360 | 0 | 0
2027-03-26 07:00 | 13987.2 | 1254084.6 | 0 | 0.1 | 777.3 | 0 | 1239320.2 | 312121.6 | 0 | 0
2027-03-26 08:00 | 14962.7 | 503006.1 | 0 | 0.2 | 676 | 0 | 487367.6 | 312783.9 | 0 | 0
2027-03-26 09:00 | 14017 | 197137.4 | 0 | 0.2 | 700.7 | 0 | 182419.9 | 313470.4 | 0 | 0
2027-03-26 10:00 | 12576.7 | 149817.2 | 0 | 0.1 | 692.4 | 0 | 136548.2 | 314148.9 | 0 | 0
2027-03-26 11:00 | 14176.8 | 133439.2 | 0 | 0.2 | 668.8 | 0 | 118593.8 | 314804.1 | 0 | 0
2027-03-26 12:00 | 13622.1 | 151349.7 | 0 | 0.2 | 657.1 | 0 | 137070.7 | 315447.9 | 0 | 0
2027-03-26 13:00 | 15041.3 | 188332.2 | 0 | 0.2 | 648 | 0 | 172643 | 316082.8 | 0 | 0
2027-03-26 14:00 | 17858.9 | 380469.5 | 0 | 0.2 | 707.4 | 0 | 361903.5 | 316775.9 | 0 | 0
2027-03-26 15:00 | 18656.3 | 822886 | 0 | 0.2 | 717.3 | 0 | 803512.6 | 317478.6 | 0 | 0
2027-03-26 16:00 | 17672 | 1714603.2 | 0 | 0.2 | 793.2 | 0 | 1696138.2 | 318255.8 | 0 | 0
2027-03-26 17:00 | 13807.4 | 3831570.8 | 0 | 0.1 | 780.6 | 0 | 3816983 | 319020.6 | 0 | 0
2027-03-26 18:00 | 17146.6 | 6227725 | 0 | 0.2 | 766.3 | 0 | 6209812.3 | 319771.5 | 0 | 0
2027-03-26 19:00 | 23046.9 | 8098045.8 | 0 | 0.2 | 810.8 | 0 | 8074188.3 | 320565.9 | 0 | 0
2027-03-26 20:00 | 28786.4 | 8417947.7 | 0 | 0.2 | 805.3 | 0 | 8388356.2 | 321354.9 | 0 | 0
2027-03-26 21:00 | 29777.2 | 7571349 | 0 | 0.2 | 790 | 0 | 7540782 | 322129 | 0 | 0
2027-03-26 22:00 | 26035.8 | 5512632.9 | 0 | 0.2 | 779.5 | 0 | 5485817.8 | 322892.7 | 0 | 0
2027-03-26 23:00 | 15356.3 | 3696160.4 | 0 | 0.2 | 765.6 | 0 | 3680038.6 | 323642.9 | 0 | 0
2027-03-27 | 5364.9 | 3176580.6 | 0 | 0.1 | 807.3 | 0 | 3170408.6 | 324433.9 | 0 | 0
2027-03-27 01:00 | 5658 | 3475161.9 | 0 | 0.1 | 802.1 | 0 | 3468701.9 | 325219.9 | 0 | 0
2027-03-27 02:00 | 6412.1 | 2311271.8 | 0 | 0.1 | 783.8 | 0 | 2304076 | 325987.9 | 0 | 0
2027-03-27 03:00 | 6156.4 | 1182075.6 | 0 | 0.1 | 768.9 | 0 | 1175150.5 | 326741.3 | 0 | 0
2027-03-27 04:00 | 6023.3 | 632724 | 0 | 0.1 | 667.1 | 0 | 626033.7 | 327394.9 | 0 | 0
2027-03-27 05:00 | 6325.5 | 148084.1 | 0 | 0.1 | 680.3 | 0 | 141078.4 | 328061.5 | 0 | 0
2027-03-27 06:00 | 8297.7 | 1143371.1 | 0 | 0.1 | 757.1 | 0 | 1134316.5 | 328803.4 | 0 | 0
2027-03-27 07:00 | 10892.8 | 1232808.1 | 0 | 0.1 | 748.1 | 0 | 1221167.4 | 329536.3 | 0 | 0
2027-03-27 08:00 | 11425.8 | 570771.1 | 0 | 0.1 | 650.1 | 0 | 558695.4 | 330173.3 | 0 | 0
2027-03-27 09:00 | 11500.9 | 228738.9 | 0 | 0.1 | 620.1 | 0 | 216618.1 | 330780.8 | 0 | 0
2027-03-27 10:00 | 10992.5 | 216984.2 | 0 | 0.1 | 657.6 | 0 | 205334.3 | 331425.1 | 0 | 0
2027-03-27 11:00 | 11775.9 | 341117.9 | 0 | 0.1 | 662.3 | 0 | 328679.9 | 332074 | 0 | 0
2027-03-27 12:00 | 17060.2 | 839308.5 | 0 | 0.2 | 660.4 | 0 | 821588.1 | 332721 | 0 | 0
2027-03-27 13:00 | 13308.3 | 1394828.7 | 0 | 0.1 | 722.2 | 0 | 1380798.3 | 333428.5 | 0 | 0
2027-03-27 14:00 | 18599.2 | 2190791.1 | 0 | 0.2 | 708.2 | 0 | 2171483.9 | 334122.4 | 0 | 0
2027-03-27 15:00 | 11479.1 | 3138333.5 | 0 | 0.1 | 743.1 | 0 | 3126111.5 | 334850.5 | 0 | 0
2027-03-27 16:00 | 10755.5 | 4817191.7 | 0 | 0.1 | 732.3 | 0 | 4805704.1 | 335568 | 0 | 0
2027-03-27 17:00 | 11816.4 | 7231750.6 | 0 | 0.1 | 714.5 | 0 | 7219219.9 | 336268 | 0 | 0
2027-03-27 18:00 | 15984.4 | 7912360.6 | 0 | 0.2 | 700.2 | 0 | 7895676.1 | 336954 | 0 | 0
2027-03-27 19:00 | 20959.9 | 6997988.7 | 0 | 0.2 | 684.4 | 0 | 6976344.6 | 337624.6 | 0 | 0
2027-03-27 20:00 | 26321.6 | 5067557.6 | 0 | 0.2 | 704.9 | 0 | 5040531.3 | 338315.2 | 0 | 0
2027-03-27 21:00 | 29889 | 3103638.8 | 0 | 0.2 | 695.6 | 0 | 3073054.3 | 338996.7 | 0 | 0
2027-03-27 22:00 | 24032.7 | 1744700.6 | 0 | 0.2 | 680.8 | 0 | 1719987.3 | 339663.7 | 0 | 0
2027-03-27 23:00 | 14327.5 | 1625014.8 | 0 | 0.2 | 669.2 | 0 | 1610018.3 | 340319.3 | 0 | 0
2027-03-28 | 5886.7 | 2162932.5 | 0 | 0.1 | 648.4 | 0 | 2156397.6 | 340954.6 | 0 | 0
2027-03-28 01:00 | 6179.4 | 3468714.4 | 0 | 0.1 | 672.4 | 0 | 3461862.7 | 341613.4 | 0 | 0
2027-03-28 02:00 | 6443.9 | 4420968.4 | 0 | 0.1 | 664.5 | 0 | 4413860.1 | 342264.5 | 0 | 0
2027-03-28 03:00 | 6312.7 | 4423442.4 | 0 | 0.1 | 644.2 | 0 | 4416485.7 | 342895.7 | 0 | 0
2027-03-28 04:00 | 6451.8 | 3807090.9 | 0 | 0.1 | 627 | 0 | 3800012.2 | 343510 | 0 | 0
2027-03-28 05:00 | 7107.8 | 3371884.2 | 0 | 0.1 | 608.8 | 0 | 3364167.7 | 344106.5 | 0 | 0
2027-03-28 06:00 | 7699.3 | 10534167 | 0 | 0.1 | 645.8 | 0 | 10525822.1 | 344739.2 | 0 | 0
2027-03-28 07:00 | 9609.8 | 17490666 | 0 | 0.1 | 739.4 | 0 | 17480317 | 345463.7 | 0 | 0
2027-03-28 08:00 | 10512.8 | 17729868.2 | 0 | 0.1 | 729.7 | 0 | 17718625.8 | 346178.6 | 0 | 0
2027-03-28 09:00 | 10501.2 | 15282351.6 | 0 | 0.1 | 619.9 | 0 | 15271230.7 | 346786 | 0 | 0
2027-03-28 10:00 | 11796.5 | 12547904.3 | 0 | 0.1 | 604.7 | 0 | 12535503.3 | 347378.4 | 0 | 0
2027-03-28 11:00 | 12187.8 | 10338460.6 | 0 | 0.1 | 622.5 | 0 | 10325650.4 | 347988.3 | 0 | 0
2027-03-28 12:00 | 13219.9 | 8981962.2 | 0 | 0.1 | 624.1 | 0 | 8968118.3 | 348599.9 | 0 | 0
2027-03-28 13:00 | 14095.4 | 8765270.7 | 0 | 0.2 | 616.2 | 0 | 8750559.3 | 349203.5 | 0 | 0
2027-03-28 14:00 | 12040.7 | 9067800.6 | 0 | 0.1 | 611.8 | 0 | 9055148.2 | 349803 | 0 | 0
2027-03-28 15:00 | 10850 | 9292367.3 | 0 | 0.1 | 603.3 | 0 | 9280914.2 | 350394 | 0 | 0
2027-03-28 16:00 | 10851.4 | 10102878.7 | 0 | 0.1 | 636.6 | 0 | 10091390.9 | 351017.7 | 0 | 0
2027-03-28 17:00 | 14124.5 | 8754291.1 | 0 | 0.1 | 636.9 | 0 | 8739529.9 | 351641.8 | 0 | 0
2027-03-28 18:00 | 17174.7 | 6321326 | 0 | 0.2 | 626.6 | 0 | 6303524.8 | 352255.7 | 0 | 0
2027-03-28 19:00 | 22832.8 | 3798415.2 | 0 | 0.2 | 619.4 | 0 | 3774963.2 | 352862.5 | 0 | 0
2027-03-28 20:00 | 27205 | 2254951.2 | 0 | 0.2 | 608.3 | 0 | 2227138.1 | 353458.5 | 0 | 0
2027-03-28 21:00 | 30604.7 | 1907709.7 | 0 | 0.2 | 640.3 | 0 | 1876465 | 354085.8 | 0 | 0
2027-03-28 22:00 | 24274.3 | 1787145.8 | 0 | 0.2 | 639.5 | 0 | 1762232.2 | 354712.3 | 0 | 0
2027-03-28 23:00 | 14348.6 | 1634653.2 | 0 | 0.2 | 632.6 | 0 | 1619672.2 | 355332.1 | 0 | 0
2027-03-29 | 5529.2 | 1375166.3 | 0 | 0.1 | 624.4 | 0 | 1369012.8 | 355943.9 | 0 | 0
2027-03-29 01:00 | 5930 | 1431846.4 | 0 | 0.1 | 613 | 0 | 1425303.7 | 356544.5 | 0 | 0
2027-03-29 02:00 | 6168.3 | 1969272.6 | 0 | 0.1 | 642.4 | 0 | 1962462.1 | 357173.9 | 0 | 0
2027-03-29 03:00 | 6585.8 | 3236670.9 | 0 | 0.1 | 641.3 | 0 | 3229444 | 357802.2 | 0 | 0
2027-03-29 04:00 | 7783.2 | 4266165.2 | 0 | 0.1 | 633.2 | 0 | 4257749 | 358422.6 | 0 | 0
2027-03-29 05:00 | 7783.5 | 8201205.7 | 0 | 0.1 | 625.4 | 0 | 8192796.9 | 359035.3 | 0 | 0
2027-03-29 06:00 | 8437.3 | 14650571.1 | 0 | 0.1 | 612.8 | 0 | 14641521.2 | 359635.7 | 0 | 0
2027-03-29 07:00 | 13828.9 | 15300603.9 | 0 | 0.1 | 645.7 | 0 | 15286129.5 | 360268.3 | 0 | 0
2027-03-29 08:00 | 16301.6 | 12143873.1 | 0 | 0.1 | 648.4 | 0 | 12126923.3 | 360903.7 | 0 | 0
2027-03-29 09:00 | 15217.8 | 9000624 | 0 | 0.2 | 634.7 | 0 | 8984771.6 | 361525.5 | 0 | 0
2027-03-29 10:00 | 14582.2 | 6478298.2 | 0 | 0.2 | 627.4 | 0 | 6463088.7 | 362140.2 | 0 | 0
2027-03-29 11:00 | 24577.6 | 4625744.1 | 0 | 0.2 | 618.3 | 0 | 4600548.4 | 362746 | 0 | 0
2027-03-29 12:00 | 16242.6 | 3790104.1 | 0 | 0.2 | 638.8 | 0 | 3773222.9 | 363371.9 | 0 | 0
2027-03-29 13:00 | 16735.8 | 3792809.1 | 0 | 0.1 | 638.3 | 0 | 3775435.2 | 363997.3 | 0 | 0
2027-03-29 14:00 | 21760.1 | 4250326.9 | 0 | 0.2 | 632.1 | 0 | 4227934.9 | 364616.5 | 0 | 0
2027-03-29 15:00 | 21914.8 | 4850626.3 | 0 | 0.2 | 628.6 | 0 | 4828083 | 365232.4 | 0 | 0
2027-03-29 16:00 | 20370.7 | 7376209.8 | 0 | 0.2 | 623.1 | 0 | 7355216.2 | 365842.8 | 0 | 0
2027-03-29 17:00 | 16870.8 | 8725192.5 | 0 | 0.2 | 647.1 | 0 | 8707674.8 | 366476.9 | 0 | 0
2027-03-29 18:00 | 20758.2 | 7077633.2 | 0 | 0.2 | 647.7 | 0 | 7056227.5 | 367111.4 | 0 | 0
2027-03-29 19:00 | 24099.1 | 4021544.8 | 0 | 0.2 | 641.6 | 0 | 3996804.3 | 367740.1 | 0 | 0
2027-03-29 20:00 | 27532.9 | 1905604.9 | 0 | 0.2 | 639.1 | 0 | 1877433.2 | 368366.2 | 0 | 0
2027-03-29 21:00 | 29661.5 | 1412828.2 | 0 | 0.2 | 634.1 | 0 | 1382532.9 | 368987.4 | 0 | 0
2027-03-29 22:00 | 25913 | 1454597.2 | 0 | 0.2 | 662.2 | 0 | 1428022.2 | 369636.1 | 0 | 0
2027-03-29 23:00 | 15327.4 | 1584483.2 | 0 | 0.1 | 664.1 | 0 | 1568491.9 | 370286.9 | 0 | 0
2027-03-30 | 5833 | 1614109.7 | 0 | 0.1 | 658.9 | 0 | 1607617.8 | 370932.5 | 0 | 0
2027-03-30 01:00 | 5983.1 | 1491563.7 | 0 | 0.1 | 655.9 | 0 | 1484924.8 | 371575.2 | 0 | 0
2027-03-30 02:00 | 6167 | 1288718.5 | 0 | 0.1 | 649.7 | 0 | 1281902 | 372211.7 | 0 | 0
2027-03-30 03:00 | 6373.8 | 1210249.6 | 0 | 0.1 | 679.8 | 0 | 1203196.2 | 372877.8 | 0 | 0
2027-03-30 04:00 | 6913.7 | 1262387.7 | 0 | 0.1 | 680.1 | 0 | 1254794 | 373544.2 | 0 | 0
2027-03-30 05:00 | 6789.3 | 1384550.9 | 0 | 0.1 | 672.8 | 0 | 1377089 | 374203.4 | 0 | 0
2027-03-30 06:00 | 8197.5 | 2635328.9 | 0 | 0.1 | 666.9 | 0 | 2626464.7 | 374856.8 | 0 | 0
2027-03-30 07:00 | 14138.6 | 1717887.4 | 0 | 0.1 | 658.6 | 0 | 1703090.4 | 375502 | 0 | 0
2027-03-30 08:00 | 14348.6 | 809955.2 | 0 | 0.2 | 612.8 | 0 | 794993.9 | 376102.4 | 0 | 0
2027-03-30 09:00 | 12438.5 | 200640.6 | 0 | 0.1 | 594.4 | 0 | 187607.9 | 376684.8 | 0 | 0
2027-03-30 10:00 | 12685.9 | 102146.9 | 0 | 0.2 | 558 | 0 | 88903.2 | 377231.5 | 0 | 0
2027-03-30 11:00 | 14270.7 | 22174.6 | 0 | 0.2 | 509 | 0 | 7395 | 377730.2 | 0 | 0
2027-03-30 12:00 | 26017.2 | 0 | 0 | 26017.2 | 0 | 0 | 0 | 351182 | 0 | 0
2027-03-30 13:00 | 15296.8 | 0 | 0 | 15296.8 | 0 | 0 | 0 | 335573.1 | 0 | 0
2027-03-30 14:00 | 21686.1 | 0 | 0 | 21686 | 0 | 0 | 0 | 313444.5 | 0 | 0
2027-03-30 15:00 | 20582.3 | 20408.6 | 0 | 174 | 0.1 | 0 | 0.2 | 313267.1 | 0 | 0
2027-03-30 16:00 | 17480 | 131498.7 | 0 | 0.2 | 548.5 | 0 | 113470.3 | 313804.5 | 0 | 0
2027-03-30 17:00 | 15192.4 | 671474.8 | 0 | 0.2 | 553.9 | 0 | 655728.6 | 314347.2 | 0 | 0
2027-03-30 18:00 | 18838.5 | 1972709.5 | 0 | 0.2 | 661.6 | 0 | 1953209.5 | 314995.4 | 0 | 0
2027-03-30 19:00 | 24416.6 | 3788122.2 | 0 | 0.2 | 665 | 0 | 3763040.8 | 315646.9 | 0 | 0
2027-03-30 20:00 | 30266.2 | 4490709.4 | 0 | 0.2 | 656.4 | 0 | 4459787 | 316290.1 | 0 | 0
2027-03-30 21:00 | 32447.7 | 4159902.8 | 0 | 0.2 | 650.9 | 0 | 4126804.4 | 316927.7 | 0 | 0
2027-03-30 22:00 | 27341.1 | 3264962.3 | 0 | 0.2 | 643.5 | 0 | 3236977.9 | 317558.2 | 0 | 0
2027-03-30 23:00 | 22567 | 2547740.9 | 0 | 0.2 | 677.6 | 0 | 2524496.4 | 318222.1 | 0 | 0
2027-03-31 | 6364.5 | 2522826 | 0 | 0.1 | 676.7 | 0 | 2515784.9 | 318885.2 | 0 | 0
2027-03-31 01:00 | 6268.9 | 3009419.9 | 0 | 0.1 | 668 | 0 | 3002483.1 | 319539.7 | 0 | 0
2027-03-31 02:00 | 6545 | 3641150.2 | 0 | 0.1 | 661.7 | 0 | 3633943.7 | 320188 | 0 | 0
2027-03-31 03:00 | 6756.6 | 4126192.2 | 0 | 0.1 | 652.4 | 0 | 4118783.2 | 320827.3 | 0 | 0
2027-03-31 04:00 | 7093.6 | 4428727.6 | 0 | 0.1 | 684.7 | 0 | 4420949.3 | 321498.2 | 0 | 0
2027-03-31 05:00 | 7178.1 | 4570241.9 | 0 | 0.1 | 681.9 | 0 | 4562382 | 322166.3 | 0 | 0
2027-03-31 06:00 | 9211.5 | 5140758.2 | 0 | 0.1 | 669.9 | 0 | 5130876.9 | 322822.7 | 0 | 0
2027-03-31 07:00 | 13441.2 | 2547796.2 | 0 | 0.1 | 660.1 | 0 | 2533695 | 323469.4 | 0 | 0
2027-03-31 08:00 | 13078.4 | 1002374.5 | 0 | 0.1 | 645.1 | 0 | 988651.2 | 324101.5 | 0 | 0
2027-03-31 09:00 | 12373.2 | 223315.6 | 0 | 0.1 | 603.3 | 0 | 210339.3 | 324692.5 | 0 | 0
2027-03-31 10:00 | 12448.2 | 139020.8 | 0 | 0.1 | 592.6 | 0 | 125980.1 | 325273.1 | 0 | 0
2027-03-31 11:00 | 14684.4 | 89534.8 | 0 | 0.2 | 574.8 | 0 | 74275.7 | 325836.3 | 0 | 0
2027-03-31 12:00 | 15224.2 | 66480.8 | 0 | 0.2 | 566.3 | 0 | 50690.5 | 326391.1 | 0 | 0
2027-03-31 13:00 | 15512.5 | 65468.5 | 0 | 0.2 | 555.2 | 0 | 49401 | 326935 | 0 | 0
2027-03-31 14:00 | 19028.2 | 98540.1 | 0 | 0.2 | 589.9 | 0 | 78922.1 | 327513 | 0 | 0
2027-03-31 15:00 | 20462.9 | 180965.5 | 0 | 0.2 | 595.9 | 0 | 159906.9 | 328096.8 | 0 | 0
2027-03-31 16:00 | 17320.3 | 1028477.6 | 0 | 0.2 | 651.8 | 0 | 1010505.7 | 328735.5 | 0 | 0
2027-03-31 17:00 | 14922.2 | 3273440.4 | 0 | 0.2 | 639.2 | 0 | 3257879.1 | 329361.7 | 0 | 0
2027-03-31 18:00 | 17213.4 | 5882214.9 | 0 | 0.2 | 624.8 | 0 | 5864376.8 | 329973.9 | 0 | 0
2027-03-31 19:00 | 22629.4 | 7368914 | 0 | 0.2 | 647.5 | 0 | 7345637.2 | 330608.3 | 0 | 0
2027-03-31 20:00 | 27576.9 | 6969858 | 0 | 0.2 | 640.5 | 0 | 6941640.8 | 331235.8 | 0 | 0
2027-03-31 21:00 | 30136.2 | 5428145.1 | 0 | 0.2 | 627.6 | 0 | 5397381.6 | 331850.6 | 0 | 0
2027-03-31 22:00 | 25830.2 | 3979644.9 | 0 | 0.2 | 617.6 | 0 | 3953197.2 | 332455.7 | 0 | 0
2027-03-31 23:00 | 15339.5 | 3286630.9 | 0 | 0.2 | 606.7 | 0 | 3270684.9 | 333050.1 | 0 | 0
2027-04-01 | 5557.6 | 3216686.4 | 0 | 0.1 | 627.4 | 0 | 3210501.6 | 333664.9 | 0 | 0
2027-04-01 01:00 | 5662.9 | 3514528.9 | 0 | 0.1 | 620.9 | 0 | 3508245.3 | 334273.2 | 0 | 0
2027-04-01 02:00 | 6245.7 | 3546412.1 | 0 | 0.1 | 608.2 | 0 | 3539558.4 | 334869.1 | 0 | 0
2027-04-01 03:00 | 6447.7 | 3474033.5 | 0 | 0.1 | 598 | 0 | 3466987.9 | 335455 | 0 | 0
2027-04-01 04:00 | 6418.3 | 3208419.2 | 0 | 0.1 | 586.2 | 0 | 3201414.8 | 336029.3 | 0 | 0
2027-04-01 05:00 | 6649.2 | 2089827.1 | 0 | 0.1 | 600.2 | 0 | 2082577.8 | 336617.5 | 0 | 0
2027-04-01 06:00 | 8419.7 | 3295404.8 | 0 | 0.1 | 592.8 | 0 | 3286392.5 | 337198.2 | 0 | 0
2027-04-01 07:00 | 12505.8 | 1937795.6 | 0 | 0.1 | 579.9 | 0 | 1924710.1 | 337766.4 | 0 | 0
2027-04-01 08:00 | 15397.7 | 1395855 | 0 | 0.2 | 569.2 | 0 | 1379888.3 | 338324 | 0 | 0
2027-04-01 09:00 | 14771.8 | 1270524 | 0 | 0.2 | 557.2 | 0 | 1255195.3 | 338869.9 | 0 | 0
2027-04-01 10:00 | 12905.9 | 1378399.7 | 0 | 0.1 | 566.1 | 0 | 1364927.9 | 339424.5 | 0 | 0
2027-04-01 11:00 | 15009.8 | 1540345.7 | 0 | 0.1 | 558 | 0 | 1524778 | 339971.2 | 0 | 0
2027-04-01 12:00 | 16051.2 | 1694631 | 0 | 0.2 | 545.4 | 0 | 1678034.6 | 340505.5 | 0 | 0
2027-04-01 13:00 | 16481.1 | 1967035.7 | 0 | 0.2 | 527.7 | 0 | 1950027.1 | 341022.5 | 0 | 0
2027-04-01 14:00 | 14331.6 | 2939659.6 | 0 | 0.2 | 510.9 | 0 | 2924817.3 | 341523 | 0 | 0
2027-04-01 15:00 | 14567.6 | 5030044.5 | 0 | 0.2 | 528.9 | 0 | 5014948.1 | 342041.2 | 0 | 0
2027-04-01 16:00 | 12918.8 | 9866600.8 | 0 | 0.1 | 522 | 0 | 9853160.2 | 342552.6 | 0 | 0
2027-04-01 17:00 | 14102.9 | 14063369.8 | 0 | 0.2 | 498.4 | 0 | 14048768.6 | 343040.9 | 0 | 0
2027-04-01 18:00 | 18110.2 | 14502754 | 0 | 0.2 | 482.5 | 0 | 14484161.4 | 343513.6 | 0 | 0
2027-04-01 19:00 | 23077 | 13136993.7 | 0 | 0.2 | 468 | 0 | 13113448.9 | 343972.1 | 0 | 0
2027-04-01 20:00 | 30709.3 | 11400971.5 | 0 | 0.2 | 475.2 | 0 | 11369787.2 | 344437.6 | 0 | 0
2027-04-01 21:00 | 31086.2 | 9665828.6 | 0 | 0.2 | 470.1 | 0 | 9634272.5 | 344898.1 | 0 | 0
2027-04-01 22:00 | 23732.5 | 8778243.1 | 0 | 0.2 | 453.9 | 0 | 8754056.9 | 345342.7 | 0 | 0
2027-04-01 23:00 | 12716 | 8942597.8 | 0 | 0.1 | 443.1 | 0 | 8929438.8 | 345776.9 | 0 | 0
2027-04-02 | 6299.4 | 9957858 | 0 | 0.1 | 433.1 | 0 | 9951125.7 | 346201.1 | 0 | 0
2027-04-02 01:00 | 6545.7 | 11199949.2 | 0 | 0.1 | 435.2 | 0 | 11192968.4 | 346627.5 | 0 | 0
2027-04-02 02:00 | 7697.6 | 12238773.3 | 0 | 0.1 | 431.2 | 0 | 12230644.6 | 347050 | 0 | 0
2027-04-02 03:00 | 7969.3 | 12595895.4 | 0 | 0.1 | 419.8 | 0 | 12587506.4 | 347461.3 | 0 | 0
2027-04-02 04:00 | 8006.5 | 11309180.8 | 0 | 0.1 | 411.7 | 0 | 11300762.7 | 347864.6 | 0 | 0
2027-04-02 05:00 | 8418 | 9618903.9 | 0 | 0.1 | 404.1 | 0 | 9610082 | 348260.5 | 0 | 0
2027-04-02 06:00 | 9618.3 | 24092477.5 | 0 | 0.1 | 447.8 | 0 | 24082411.6 | 348699.2 | 0 | 0
2027-04-02 07:00 | 12462.5 | 26244262.3 | 0 | 0.1 | 440 | 0 | 26231360 | 349130.2 | 0 | 0
2027-04-02 08:00 | 12517.6 | 24589563.8 | 0 | 0.1 | 433.6 | 0 | 24576612.7 | 349555 | 0 | 0
2027-04-02 09:00 | 11961.9 | 21979893.6 | 0 | 0.1 | 431.3 | 0 | 21967500.5 | 349977.6 | 0 | 0
2027-04-02 10:00 | 11037.4 | 19586737.1 | 0 | 0.1 | 430 | 0 | 19575270 | 350398.8 | 0 | 0
2027-04-02 11:00 | 13784.3 | 18088683.1 | 0 | 0.1 | 427.8 | 0 | 18074471.2 | 350817.9 | 0 | 0
2027-04-02 12:00 | 14003.7 | 17365143.7 | 0 | 0.1 | 433.8 | 0 | 17350706.3 | 351242.9 | 0 | 0
2027-04-02 13:00 | 14378.4 | 16961265.4 | 0 | 0.2 | 437.5 | 0 | 16946449.6 | 351671.5 | 0 | 0
2027-04-02 14:00 | 14642.3 | 15827439.4 | 0 | 0.2 | 399.6 | 0 | 15812397.7 | 352063 | 0 | 0
2027-04-02 15:00 | 15365.8 | 14209426.6 | 0 | 0.2 | 399.1 | 0 | 14193661.9 | 352453.9 | 0 | 0
2027-04-02 16:00 | 14512 | 15571231.4 | 0 | 0.2 | 403.6 | 0 | 15556316 | 352849.3 | 0 | 0
2027-04-02 17:00 | 14310.1 | 14341519.1 | 0 | 0.1 | 407.1 | 0 | 14326802 | 353248.1 | 0 | 0
2027-04-02 18:00 | 18484.4 | 10942943.2 | 0 | 0.2 | 404.5 | 0 | 10924054.4 | 353644.4 | 0 | 0
2027-04-02 19:00 | 24638.2 | 8451276.2 | 0 | 0.2 | 403.5 | 0 | 8426234.7 | 354039.6 | 0 | 0
2027-04-02 20:00 | 30066.1 | 7494453.2 | 0 | 0.2 | 402.1 | 0 | 7463985.3 | 354433.5 | 0 | 0
2027-04-02 21:00 | 29230.6 | 7606553.6 | 0 | 0.2 | 409.1 | 0 | 7576914.1 | 354834.2 | 0 | 0
2027-04-02 22:00 | 22001.7 | 8356761.7 | 0 | 0.2 | 412 | 0 | 8334348.2 | 355237.8 | 0 | 0
2027-04-02 23:00 | 14041.1 | 9102171.9 | 0 | 0.2 | 408.5 | 0 | 9087722.5 | 355637.9 | 0 | 0
2027-04-03 | 5371.7 | 8443968 | 0 | 0.1 | 406.8 | 0 | 8438189.6 | 356036.5 | 0 | 0
2027-04-03 01:00 | 5580.2 | 6772609 | 0 | 0.1 | 404.6 | 0 | 6766624.3 | 356432.9 | 0 | 0
2027-04-03 02:00 | 5820.9 | 5428676.9 | 0 | 0.1 | 412.6 | 0 | 5422443.5 | 356837.1 | 0 | 0
2027-04-03 03:00 | 6442.3 | 4548746.5 | 0 | 0.1 | 414.8 | 0 | 4541889.5 | 357243.4 | 0 | 0
2027-04-03 04:00 | 6133.9 | 4163431.1 | 0 | 0.1 | 414.5 | 0 | 4156882.7 | 357649.5 | 0 | 0
2027-04-03 05:00 | 6671.6 | 9985064.5 | 0 | 0.1 | 415.4 | 0 | 9977977.6 | 358056.5 | 0 | 0
2027-04-03 06:00 | 8633.5 | 25138979 | 0 | 0.1 | 463.5 | 0 | 25129882.1 | 358510.6 | 0 | 0
2027-04-03 07:00 | 14810.2 | 26109241.4 | 0 | 0.1 | 470.3 | 0 | 26093961.1 | 358971.3 | 0 | 0
2027-04-03 08:00 | 17170.3 | 21307374.2 | 0 | 0.1 | 481.2 | 0 | 21289722.8 | 359442.7 | 0 | 0
2027-04-03 09:00 | 15759.5 | 15990377.5 | 0 | 0.2 | 432.1 | 0 | 15974186.1 | 359866 | 0 | 0
2027-04-03 10:00 | 19494.1 | 11765110.5 | 0 | 0.2 | 432.2 | 0 | 11745184.4 | 360289.4 | 0 | 0
2027-04-03 11:00 | 15656.7 | 8997615.6 | 0 | 0.2 | 432.6 | 0 | 8981526.5 | 360713.2 | 0 | 0
2027-04-03 12:00 | 24268.8 | 7452508.9 | 0 | 0.2 | 444.7 | 0 | 7427795.6 | 361148.8 | 0 | 0
2027-04-03 13:00 | 16563.6 | 6642270.8 | 0 | 0.2 | 450.4 | 0 | 6625257 | 361590 | 0 | 0
2027-04-03 14:00 | 14329.8 | 6110314.2 | 0 | 0.2 | 451.4 | 0 | 6095533.2 | 362032.2 | 0 | 0
2027-04-03 15:00 | 15598.1 | 5976097.9 | 0 | 0.2 | 453.3 | 0 | 5960046.7 | 362476.3 | 0 | 0
2027-04-03 16:00 | 14535.3 | 8180386.4 | 0 | 0.2 | 452.8 | 0 | 8165398.4 | 362919.9 | 0 | 0
2027-04-03 17:00 | 14783.3 | 10443651.9 | 0 | 0.2 | 478.6 | 0 | 10428390.1 | 363388.8 | 0 | 0
2027-04-03 18:00 | 21358.4 | 10895945.9 | 0 | 0.2 | 487.6 | 0 | 10874100 | 363866.5 | 0 | 0
2027-04-03 19:00 | 24863.8 | 10025285.9 | 0 | 0.2 | 482.5 | 0 | 9999939.8 | 364339.1 | 0 | 0
2027-04-03 20:00 | 28509 | 8669535.2 | 0 | 0.2 | 482.2 | 0 | 8640544.2 | 364811.5 | 0 | 0
2027-04-03 21:00 | 28618.8 | 7536318.9 | 0 | 0.2 | 481 | 0 | 7507219.3 | 365282.7 | 0 | 0
2027-04-03 22:00 | 21862 | 6713883.6 | 0 | 0.2 | 500.9 | 0 | 6691520.9 | 365773.3 | 0 | 0
2027-04-03 23:00 | 12528.7 | 6686442.2 | 0 | 0.1 | 504.6 | 0 | 6673409.1 | 366267.7 | 0 | 0
2027-04-04 | 5838.3 | 6895528 | 0 | 0.1 | 504.6 | 0 | 6889185.2 | 366762.1 | 0 | 0
2027-04-04 01:00 | 6004.7 | 6604897.1 | 0 | 0.1 | 505.2 | 0 | 6598387.3 | 367257.1 | 0 | 0
2027-04-04 02:00 | 6458.4 | 6139177.2 | 0 | 0.1 | 503.7 | 0 | 6132215.1 | 367750.6 | 0 | 0
2027-04-04 03:00 | 10444.6 | 5375567 | 0 | 0.1 | 520.8 | 0 | 5364601.9 | 368260.8 | 0 | 0
2027-04-04 04:00 | 10613.4 | 4279722.9 | 0 | 0.1 | 521.9 | 0 | 4268587.7 | 368772.1 | 0 | 0
2027-04-04 05:00 | 11413.6 | 4554915.8 | 0 | 0.1 | 518.8 | 0 | 4542983.6 | 369280.4 | 0 | 0
2027-04-04 06:00 | 13084.5 | 8258765.2 | 0 | 0.1 | 516.7 | 0 | 8245164.2 | 369786.5 | 0 | 0
2027-04-04 07:00 | 16223.2 | 6111114.3 | 0 | 0.2 | 512.9 | 0 | 6094378.5 | 370289 | 0 | 0
2027-04-04 08:00 | 15535 | 3291090.8 | 0 | 0.2 | 530.5 | 0 | 3275025.5 | 370808.7 | 0 | 0
2027-04-04 09:00 | 10946.7 | 1231531.6 | 0 | 0.1 | 530.3 | 0 | 1220054.7 | 371328.2 | 0 | 0
2027-04-04 10:00 | 10649.6 | 182195.2 | 0 | 0.1 | 464 | 0 | 171081.8 | 371782.8 | 0 | 0
2027-04-04 11:00 | 11754.2 | 37011.7 | 0 | 0.1 | 482.5 | 0 | 24775.3 | 372255.5 | 0 | 0
2027-04-04 12:00 | 13939 | 0 | 0 | 13939 | 0 | 0 | 0 | 358032.1 | 0 | 0
2027-04-04 13:00 | 14724.2 | 0 | 0 | 14724.2 | 0 | 0 | 0 | 343007.4 | 0 | 0
2027-04-04 14:00 | 15375 | 0 | 0 | 15375 | 0 | 0 | 0 | 327318.7 | 0 | 0
2027-04-04 15:00 | 14124.6 | 39568.1 | 0 | 0.2 | 511.1 | 0 | 24932.6 | 327819.4 | 0 | 0
2027-04-04 16:00 | 14301.4 | 296433.3 | 0 | 0.2 | 482.1 | 0 | 281649.9 | 328291.7 | 0 | 0
2027-04-04 17:00 | 14977.8 | 1941550.3 | 0 | 0.2 | 517.7 | 0 | 1926055 | 328798.9 | 0 | 0
2027-04-04 18:00 | 21504.1 | 4438617.6 | 0 | 0.2 | 542 | 0 | 4416571.7 | 329329.8 | 0 | 0
2027-04-04 19:00 | 27834.9 | 6558737 | 0 | 0.2 | 541.1 | 0 | 6530361.2 | 329859.9 | 0 | 0
2027-04-04 20:00 | 31066.3 | 7647835.6 | 0 | 0.2 | 535.6 | 0 | 7616233.9 | 330384.6 | 0 | 0
2027-04-04 21:00 | 27559.5 | 7826424 | 0 | 0.2 | 532.5 | 0 | 7798332.2 | 330906.3 | 0 | 0
2027-04-04 22:00 | 21241.2 | 7441258.4 | 0 | 0.2 | 527.9 | 0 | 7419489.5 | 331423.5 | 0 | 0
2027-04-04 23:00 | 12862.4 | 7150637.4 | 0 | 0.1 | 552.1 | 0 | 7137223.1 | 331964.4 | 0 | 0
2027-04-05 | 5770.5 | 6917360.4 | 0 | 0.1 | 552.3 | 0 | 6911037.7 | 332505.5 | 0 | 0
2027-04-05 01:00 | 6049.6 | 6555064.2 | 0 | 0.1 | 546.9 | 0 | 6548467.9 | 333041.3 | 0 | 0
2027-04-05 02:00 | 8107.7 | 5942511.8 | 0 | 0.1 | 543.5 | 0 | 5933860.7 | 333573.8 | 0 | 0
2027-04-05 03:00 | 7121.3 | 5258532.7 | 0 | 0.1 | 538 | 0 | 5250873.6 | 334100.9 | 0 | 0
2027-04-05 04:00 | 6706.3 | 4217911 | 0 | 0.1 | 561.6 | 0 | 4210643.3 | 334651.1 | 0 | 0
2027-04-05 05:00 | 6722.3 | 2193543.2 | 0 | 0.1 | 560.7 | 0 | 2186260.4 | 335200.5 | 0 | 0
2027-04-05 06:00 | 7901.3 | 2833701.3 | 0 | 0.1 | 552.2 | 0 | 2825248 | 335741.5 | 0 | 0
2027-04-05 07:00 | 12019.9 | 860043.8 | 0 | 0.1 | 493.9 | 0 | 847530.1 | 336225.4 | 0 | 0
2027-04-05 08:00 | 16384.7 | 127838.9 | 0 | 0.2 | 470.9 | 0 | 110983.5 | 336686.7 | 0 | 0
2027-04-05 09:00 | 12086 | 0 | 0 | 12086 | 0 | 0 | 0 | 324354.1 | 0 | 0
2027-04-05 10:00 | 15321.6 | 0 | 0 | 15321.6 | 0 | 0 | 0 | 308719.8 | 0 | 0
2027-04-05 11:00 | 18026.5 | 0 | 0 | 18026.4 | 0 | 0 | 0 | 290325.5 | 0 | 0
2027-04-05 12:00 | 13879.5 | 10203.8 | 0 | 3676.1 | 0.1 | 0 | 0.2 | 286574.5 | 0 | 0
2027-04-05 13:00 | 19094.3 | 89643.7 | 0 | 0.2 | 438.5 | 0 | 70111.1 | 287004.1 | 0 | 0
2027-04-05 14:00 | 18575.1 | 123242.2 | 0 | 0.2 | 504.2 | 0 | 104163 | 287498 | 0 | 0
2027-04-05 15:00 | 19507.2 | 135339.7 | 0 | 0.2 | 496.5 | 0 | 115336.2 | 287984.4 | 0 | 0
2027-04-05 16:00 | 19241.9 | 160027.1 | 0 | 0.2 | 488 | 0 | 140297.4 | 288462.5 | 0 | 0
2027-04-05 17:00 | 19783 | 204534.5 | 0 | 0.2 | 484 | 0 | 184267.8 | 288936.6 | 0 | 0
2027-04-05 18:00 | 24752.8 | 597508.4 | 0 | 0.2 | 482.1 | 0 | 572273.7 | 289408.8 | 0 | 0
2027-04-05 19:00 | 25254.4 | 1242440.6 | 0 | 0.2 | 563.6 | 0 | 1216622.7 | 289961 | 0 | 0
2027-04-05 20:00 | 29136.9 | 1828724.3 | 0 | 0.2 | 567.6 | 0 | 1799020 | 290517.1 | 0 | 0
2027-04-05 21:00 | 28398.3 | 2248999.2 | 0 | 0.2 | 561.1 | 0 | 2220040 | 291066.8 | 0 | 0
2027-04-05 22:00 | 21004.9 | 2187028.7 | 0 | 0.2 | 557.9 | 0 | 2165466.1 | 291613.4 | 0 | 0
2027-04-05 23:00 | 12931.8 | 2085264.9 | 0 | 0.1 | 552.1 | 0 | 2071781.2 | 292154.3 | 0 | 0
2027-04-06 | 5845.9 | 2033836.7 | 0 | 0.1 | 584.9 | 0 | 2027406.1 | 292727.3 | 0 | 0
2027-04-06 01:00 | 6048.3 | 2065414.8 | 0 | 0.1 | 585.2 | 0 | 2058781.4 | 293300.7 | 0 | 0
2027-04-06 02:00 | 6358.2 | 2226953.4 | 0 | 0.1 | 578.5 | 0 | 2220016.8 | 293867.6 | 0 | 0
2027-04-06 03:00 | 6488.4 | 2495026.7 | 0 | 0.1 | 574.4 | 0 | 2487964 | 294430.4 | 0 | 0
2027-04-06 04:00 | 6684.9 | 2279881.5 | 0 | 0.1 | 566.5 | 0 | 2272630.2 | 294985.4 | 0 | 0
2027-04-06 05:00 | 6698.1 | 795118.5 | 0 | 0.1 | 527.9 | 0 | 787892.5 | 295502.7 | 0 | 0
2027-04-06 06:00 | 7782.8 | 213552.4 | 0 | 0.1 | 512.6 | 0 | 205257.2 | 296004.9 | 0 | 0
2027-04-06 07:00 | 10285.2 | 8263.7 | 0 | 2021.8 | 0.1 | 0 | 0.2 | 293941.9 | 0 | 0
2027-04-06 08:00 | 10859.5 | 0 | 0 | 10859.5 | 0 | 0 | 0 | 282860.8 | 0 | 0
2027-04-06 09:00 | 12570.2 | 0 | 0 | 12570.1 | 0 | 0 | 0 | 270034.1 | 0 | 0
2027-04-06 10:00 | 15897.8 | 0 | 0 | 15897.8 | 0 | 0 | 0 | 253811.9 | 0 | 0
2027-04-06 11:00 | 17407 | 0 | 0 | 17407 | 0 | 0 | 0 | 236049.7 | 0 | 0
2027-04-06 12:00 | 14107 | 0 | 0 | 14106.9 | 0 | 0 | 0 | 221654.9 | 0 | 0
2027-04-06 13:00 | 14486.8 | 62398.2 | 0 | 0.2 | 469.7 | 0 | 47441.9 | 222115 | 0 | 0
2027-04-06 14:00 | 12135.5 | 123748.2 | 0 | 0.2 | 448.4 | 0 | 111164.4 | 222554.4 | 0 | 0
2027-04-06 15:00 | 11133.2 | 154532.1 | 0 | 0.1 | 514.8 | 0 | 142884.2 | 223058.7 | 0 | 0
2027-04-06 16:00 | 11029.5 | 180490.3 | 0 | 0.1 | 503.2 | 0 | 168957.7 | 223551.7 | 0 | 0
2027-04-06 17:00 | 13267.2 | 187706.2 | 0 | 0.1 | 495.8 | 0 | 173943.4 | 224037.5 | 0 | 0
2027-04-06 18:00 | 18695.1 | 198363.2 | 0 | 0.2 | 491 | 0 | 179177.2 | 224518.5 | 0 | 0
2027-04-06 19:00 | 23992 | 228766.6 | 0 | 0.2 | 487.4 | 0 | 204287.4 | 224996 | 0 | 0
2027-04-06 20:00 | 29711.4 | 569204.6 | 0 | 0.2 | 519.4 | 0 | 538974 | 225504.8 | 0 | 0
2027-04-06 21:00 | 30009.3 | 1043406.4 | 0 | 0.2 | 587.7 | 0 | 1012809.5 | 226080.6 | 0 | 0
2027-04-06 22:00 | 23397 | 1559241.3 | 0 | 0.2 | 580.9 | 0 | 1535263.6 | 226649.7 | 0 | 0
2027-04-06 23:00 | 14744.2 | 2543156.9 | 0 | 0.1 | 574 | 0 | 2527838.9 | 227212.1 | 0 | 0
2027-04-07 | 5840.8 | 3884374.7 | 0 | 0.1 | 564.9 | 0 | 3877969.2 | 227765.6 | 0 | 0
2027-04-07 01:00 | 5941.5 | 4693201.4 | 0 | 0.1 | 599.3 | 0 | 4686660.7 | 228352.8 | 0 | 0
2027-04-07 02:00 | 6399.2 | 4711195 | 0 | 0.1 | 596.4 | 0 | 4704199.5 | 228937.2 | 0 | 0
2027-04-07 03:00 | 7802.6 | 4287932 | 0 | 0.1 | 583.7 | 0 | 4279546 | 229509 | 0 | 0
2027-04-07 04:00 | 8338.7 | 3419551.1 | 0 | 0.1 | 572.1 | 0 | 3410640.5 | 230069.5 | 0 | 0
2027-04-07 05:00 | 8085 | 836293.2 | 0 | 0.1 | 502.1 | 0 | 827706.3 | 230561.4 | 0 | 0
2027-04-07 06:00 | 7777.2 | 233018.6 | 0 | 0.1 | 507.4 | 0 | 224734.2 | 231058.6 | 0 | 0
2027-04-07 07:00 | 9262.4 | 163110.3 | 0 | 0.1 | 492.9 | 0 | 153355.2 | 231541.5 | 0 | 0
2027-04-07 08:00 | 9786.8 | 155123.7 | 0 | 0.1 | 482.8 | 0 | 144854.3 | 232014.4 | 0 | 0
2027-04-07 09:00 | 9743.1 | 152719.7 | 0 | 0.1 | 464.1 | 0 | 142512.6 | 232469.2 | 0 | 0
2027-04-07 10:00 | 18450.6 | 142438.2 | 0 | 0.2 | 437.5 | 0 | 123550.3 | 232897.7 | 0 | 0
2027-04-07 11:00 | 12153.8 | 121960.7 | 0 | 0.1 | 498.9 | 0 | 109308.2 | 233386.5 | 0 | 0
2027-04-07 12:00 | 13594 | 100631 | 0 | 0.1 | 483.3 | 0 | 86553.9 | 233860 | 0 | 0
2027-04-07 13:00 | 13661.6 | 102354.2 | 0 | 0.1 | 472.3 | 0 | 88220.5 | 234322.7 | 0 | 0
2027-04-07 14:00 | 13100.4 | 131674.8 | 0 | 0.1 | 460.4 | 0 | 118114.2 | 234773.7 | 0 | 0
2027-04-07 15:00 | 11920.4 | 212031.5 | 0 | 0.1 | 453.3 | 0 | 199658 | 235217.8 | 0 | 0
2027-04-07 16:00 | 14615.3 | 1384938.1 | 0 | 0.1 | 541 | 0 | 1369782 | 235747.8 | 0 | 0
2027-04-07 17:00 | 13041.5 | 3677220.3 | 0 | 0.1 | 536.4 | 0 | 3663642.5 | 236273.4 | 0 | 0
2027-04-07 18:00 | 18824.8 | 5954080.5 | 0 | 0.2 | 523.8 | 0 | 5934732.1 | 236786.6 | 0 | 0
2027-04-07 19:00 | 23912.1 | 6785204.8 | 0 | 0.2 | 513.8 | 0 | 6760779.1 | 237290 | 0 | 0
2027-04-07 20:00 | 29230.4 | 6060224.9 | 0 | 0.2 | 502.3 | 0 | 6030492.4 | 237782 | 0 | 0
2027-04-07 21:00 | 30419.4 | 4721011.2 | 0 | 0.2 | 521.9 | 0 | 4690070.1 | 238293.3 | 0 | 0
2027-04-07 22:00 | 23822 | 4079082.9 | 0 | 0.2 | 515.3 | 0 | 4054745.8 | 238798.1 | 0 | 0
2027-04-07 23:00 | 13270.5 | 4225185.3 | 0 | 0.1 | 503.8 | 0 | 4211411.1 | 239291.6 | 0 | 0
2027-04-08 | 5937.5 | 4593466.8 | 0 | 0.1 | 494.8 | 0 | 4587034.6 | 239776.4 | 0 | 0
2027-04-08 01:00 | 5634.2 | 4903222.9 | 0 | 0.1 | 484.4 | 0 | 4897104.5 | 240251 | 0 | 0
2027-04-08 02:00 | 6278 | 5300133.4 | 0 | 0.1 | 500.2 | 0 | 5293355.3 | 240741 | 0 | 0
2027-04-08 03:00 | 6795 | 5515139.6 | 0 | 0.1 | 493.7 | 0 | 5507850.9 | 241224.8 | 0 | 0
2027-04-08 04:00 | 6842.2 | 4871576.8 | 0 | 0.1 | 482.5 | 0 | 4864252.3 | 241697.5 | 0 | 0
2027-04-08 05:00 | 7727.2 | 2185799.8 | 0 | 0.1 | 473.4 | 0 | 2177599.4 | 242161.2 | 0 | 0
2027-04-08 06:00 | 9501.1 | 3955059.6 | 0 | 0.1 | 463.2 | 0 | 3945095.5 | 242615 | 0 | 0
2027-04-08 07:00 | 13121.3 | 3522185.6 | 0 | 0.1 | 474.7 | 0 | 3508589.7 | 243080.1 | 0 | 0
2027-04-08 08:00 | 13030.2 | 2276417.8 | 0 | 0.1 | 467.7 | 0 | 2262920 | 243538.3 | 0 | 0
2027-04-08 09:00 | 11553.3 | 1760461.8 | 0 | 0.1 | 457.8 | 0 | 1748450.9 | 243986.8 | 0 | 0
2027-04-08 10:00 | 11519.5 | 1701051.5 | 0 | 0.1 | 449.3 | 0 | 1689082.9 | 244426.9 | 0 | 0
2027-04-08 11:00 | 11395.7 | 1768669.5 | 0 | 0.1 | 439.9 | 0 | 1756834 | 244857.9 | 0 | 0
2027-04-08 12:00 | 12849.6 | 2167466.9 | 0 | 0.1 | 447.1 | 0 | 2154170.4 | 245295.9 | 0 | 0
2027-04-08 13:00 | 14266.4 | 3175179.7 | 0 | 0.1 | 441 | 0 | 3160472.5 | 245727.9 | 0 | 0
2027-04-08 14:00 | 14379 | 4208790.7 | 0 | 0.2 | 431.2 | 0 | 4193980.6 | 246150.4 | 0 | 0
2027-04-08 15:00 | 15168.9 | 5308582.1 | 0 | 0.2 | 419.9 | 0 | 5292993.5 | 246561.7 | 0 | 0
2027-04-08 16:00 | 14674 | 7976204.1 | 0 | 0.2 | 405.9 | 0 | 7961124.4 | 246959.3 | 0 | 0
2027-04-08 17:00 | 16918 | 9879001.3 | 0 | 0.2 | 421.4 | 0 | 9861662.1 | 247372.1 | 0 | 0
2027-04-08 18:00 | 20869.1 | 10081824.8 | 0 | 0.1 | 417.4 | 0 | 10060538.6 | 247781 | 0 | 0
2027-04-08 19:00 | 26119.4 | 9316231 | 0 | 0.2 | 398.8 | 0 | 9289713 | 248171.6 | 0 | 0
2027-04-08 20:00 | 30223.1 | 8382117.8 | 0 | 0.2 | 385.9 | 0 | 8351509 | 248549.6 | 0 | 0
2027-04-08 21:00 | 32541.8 | 7741896 | 0 | 0.2 | 374 | 0 | 7708980.4 | 248916 | 0 | 0
2027-04-08 22:00 | 23221.4 | 6695072.6 | 0 | 0.2 | 378.9 | 0 | 6671472.5 | 249287.2 | 0 | 0
2027-04-08 23:00 | 13563.1 | 6190008.3 | 0 | 0.1 | 372.3 | 0 | 6176073 | 249651.9 | 0 | 0
2027-04-09 | 6257.5 | 6232959.6 | 0 | 0.1 | 362 | 0 | 6226340.2 | 250006.6 | 0 | 0
2027-04-09 01:00 | 6250.2 | 6147100.7 | 0 | 0.1 | 353.7 | 0 | 6140497 | 250353 | 0 | 0
2027-04-09 02:00 | 6729.1 | 5918974.2 | 0 | 0.1 | 344.5 | 0 | 5911900.7 | 250690.5 | 0 | 0
2027-04-09 03:00 | 6533.9 | 5514616.5 | 0 | 0.1 | 350 | 0 | 5507732.7 | 251033.4 | 0 | 0
2027-04-09 04:00 | 7063.8 | 5342338.7 | 0 | 0.1 | 346 | 0 | 5334928.9 | 251372.4 | 0 | 0
2027-04-09 05:00 | 7473.7 | 8454761.3 | 0 | 0.1 | 337.5 | 0 | 8446950.3 | 251703 | 0 | 0
2027-04-09 06:00 | 11495.5 | 16098349.9 | 0 | 0.1 | 330.8 | 0 | 16086523.7 | 252027.1 | 0 | 0
2027-04-09 07:00 | 15210.6 | 21670518.4 | 0 | 0.2 | 367.5 | 0 | 21654940.4 | 252387.1 | 0 | 0
2027-04-09 08:00 | 16930.2 | 21845312.2 | 0 | 0.2 | 364.8 | 0 | 21828017.4 | 252744.5 | 0 | 0
2027-04-09 09:00 | 17336 | 19591435.7 | 0 | 0.1 | 364.2 | 0 | 19573735.6 | 253101.3 | 0 | 0
2027-04-09 10:00 | 16795.7 | 17598116.6 | 0 | 0.2 | 361.5 | 0 | 17580959.5 | 253455.4 | 0 | 0
2027-04-09 11:00 | 14782.3 | 16108691 | 0 | 0.2 | 321 | 0 | 16093587.8 | 253769.9 | 0 | 0
2027-04-09 12:00 | 13200.1 | 14968684.4 | 0 | 0.2 | 316.8 | 0 | 14955167.7 | 254080.1 | 0 | 0
2027-04-09 13:00 | 14033.9 | 13815009.1 | 0 | 0.2 | 319.2 | 0 | 13800656.2 | 254392.8 | 0 | 0
2027-04-09 14:00 | 15013.2 | 11205073.5 | 0 | 0.1 | 321.1 | 0 | 11189739.3 | 254707.3 | 0 | 0
2027-04-09 15:00 | 18203.5 | 9561116.6 | 0 | 0.2 | 316.5 | 0 | 9542596.8 | 255017.3 | 0 | 0
2027-04-09 16:00 | 18074.1 | 10819188.4 | 0 | 0.2 | 313.8 | 0 | 10800800.7 | 255324.7 | 0 | 0
2027-04-09 17:00 | 14737 | 10974162.7 | 0 | 0.2 | 310.7 | 0 | 10959115.2 | 255629 | 0 | 0
2027-04-09 18:00 | 18584.6 | 10595323.6 | 0 | 0.2 | 316 | 0 | 10576423.1 | 255938.5 | 0 | 0
2027-04-09 19:00 | 24810.1 | 9729483.2 | 0 | 0.2 | 316.6 | 0 | 9704356.6 | 256248.7 | 0 | 0
2027-04-09 20:00 | 29276.2 | 9573091.7 | 0 | 0.2 | 311.2 | 0 | 9543504.5 | 256553.5 | 0 | 0
2027-04-09 21:00 | 30673.3 | 10504777.3 | 0 | 0.2 | 307.8 | 0 | 10473796.5 | 256854.9 | 0 | 0
2027-04-09 22:00 | 22168.3 | 11044031.5 | 0 | 0.2 | 304.3 | 0 | 11021559.2 | 257152.9 | 0 | 0
2027-04-09 23:00 | 15005.9 | 10560719 | 0 | 0.2 | 308.8 | 0 | 10545404.4 | 257455.4 | 0 | 0
2027-04-10 | 5111.7 | 9691050.4 | 0 | 0.1 | 308.6 | 0 | 9685630.2 | 257757.7 | 0 | 0
2027-04-10 01:00 | 5343.9 | 8710472 | 0 | 0.1 | 303 | 0 | 8704825.2 | 258054.5 | 0 | 0
2027-04-10 02:00 | 6960.9 | 7749640.5 | 0 | 0.1 | 298.9 | 0 | 7742380.8 | 258347.3 | 0 | 0
2027-04-10 03:00 | 8613.9 | 7296809.3 | 0 | 0.1 | 294.7 | 0 | 7287900.9 | 258635.9 | 0 | 0
2027-04-10 04:00 | 9122.4 | 8040664.2 | 0 | 0.1 | 296.9 | 0 | 8031245.1 | 258926.7 | 0 | 0
2027-04-10 05:00 | 8972.9 | 20098444.1 | 0 | 0.1 | 330.3 | 0 | 20089141 | 259250.3 | 0 | 0
2027-04-10 06:00 | 8153.7 | 30524522.2 | 0 | 0.1 | 324.8 | 0 | 30516043.8 | 259568.5 | 0 | 0
2027-04-10 07:00 | 12496.8 | 31089756.6 | 0 | 0.1 | 322.4 | 0 | 31076937.6 | 259884.3 | 0 | 0
2027-04-10 08:00 | 13332.2 | 28051556.9 | 0 | 0.1 | 320.8 | 0 | 28037904 | 260198.5 | 0 | 0
2027-04-10 09:00 | 13461.9 | 24179969.5 | 0 | 0.1 | 321.2 | 0 | 24166186.6 | 260513.2 | 0 | 0
2027-04-10 10:00 | 11612.7 | 20364609.4 | 0 | 0.1 | 326.9 | 0 | 20352670 | 260833.4 | 0 | 0
2027-04-10 11:00 | 11073 | 17389361.8 | 0 | 0.1 | 333.3 | 0 | 17377955.6 | 261159.9 | 0 | 0
2027-04-10 12:00 | 14330.8 | 15302956.4 | 0 | 0.2 | 297 | 0 | 15288328.8 | 261450.8 | 0 | 0
2027-04-10 13:00 | 25790.8 | 14035014.9 | 0 | 0.2 | 297.5 | 0 | 14008926.9 | 261742.1 | 0 | 0
2027-04-10 14:00 | 17733.2 | 13097009.8 | 0 | 0.2 | 303.8 | 0 | 13078972.9 | 262039.7 | 0 | 0
2027-04-10 15:00 | 15625.4 | 13581915.9 | 0 | 0.1 | 309.4 | 0 | 13565981.3 | 262342.8 | 0 | 0
2027-04-10 16:00 | 15163.9 | 15282945.1 | 0 | 0.2 | 308.6 | 0 | 15267472.9 | 262645 | 0 | 0
2027-04-10 17:00 | 14850.9 | 14366917.4 | 0 | 0.2 | 309.4 | 0 | 14351757.3 | 262948 | 0 | 0
2027-04-10 18:00 | 19351.9 | 12488402.9 | 0 | 0.2 | 309.3 | 0 | 12468741.9 | 263250.9 | 0 | 0
2027-04-10 19:00 | 24719.8 | 10927718.9 | 0 | 0.2 | 321 | 0 | 10902678.3 | 263565.3 | 0 | 0
2027-04-10 20:00 | 28311 | 10174408 | 0 | 0.2 | 326.6 | 0 | 10145770.6 | 263885.2 | 0 | 0
2027-04-10 21:00 | 27644.4 | 10075292.2 | 0 | 0.2 | 323.9 | 0 | 10047324.1 | 264202.5 | 0 | 0
2027-04-10 22:00 | 21789.3 | 9656755 | 0 | 0.2 | 323.6 | 0 | 9634642.3 | 264519.4 | 0 | 0
2027-04-10 23:00 | 12774.5 | 8475748.3 | 0 | 0.2 | 322.3 | 0 | 8462651.6 | 264835.1 | 0 | 0
2027-04-11 | 5469.2 | 7538286.6 | 0 | 0.1 | 334.9 | 0 | 7532482.6 | 265163.2 | 0 | 0
2027-04-11 01:00 | 5966 | 7007521.7 | 0 | 0.1 | 337 | 0 | 7001218.8 | 265493.4 | 0 | 0
2027-04-11 02:00 | 5730.4 | 6994098.4 | 0 | 0.1 | 334.6 | 0 | 6988033.5 | 265821.1 | 0 | 0
2027-04-11 03:00 | 6119.2 | 6882519 | 0 | 0.1 | 333.1 | 0 | 6876066.8 | 266147.5 | 0 | 0
2027-04-11 04:00 | 7191.5 | 5929332.8 | 0 | 0.1 | 330.1 | 0 | 5921811.3 | 266470.8 | 0 | 0
2027-04-11 05:00 | 7425.9 | 13787754 | 0 | 0.1 | 350 | 0 | 13779978.3 | 266813.6 | 0 | 0
2027-04-11 06:00 | 9757.7 | 21130417.2 | 0 | 0.1 | 399.4 | 0 | 21120260.2 | 267205 | 0 | 0
2027-04-11 07:00 | 22797.5 | 18302547.2 | 0 | 0.2 | 399.9 | 0 | 18279350.1 | 267596.7 | 0 | 0
2027-04-11 08:00 | 12692.9 | 14341334.2 | 0 | 0.1 | 350.3 | 0 | 14328291.2 | 267939.8 | 0 | 0
2027-04-11 09:00 | 11487 | 10893752 | 0 | 0.1 | 346 | 0 | 10881919.2 | 268278.7 | 0 | 0
2027-04-11 10:00 | 11501.1 | 8411018.2 | 0 | 0.1 | 359.5 | 0 | 8399157.8 | 268630.8 | 0 | 0
2027-04-11 11:00 | 11840.6 | 7166930.5 | 0 | 0.1 | 362 | 0 | 7154728 | 268985.5 | 0 | 0
2027-04-11 12:00 | 13640.9 | 6374849.1 | 0 | 0.2 | 359.2 | 0 | 6360849.2 | 269337.4 | 0 | 0
2027-04-11 13:00 | 15082.8 | 6118258.7 | 0 | 0.2 | 357.9 | 0 | 6102818.2 | 269687.9 | 0 | 0
2027-04-11 14:00 | 16699.4 | 5975560 | 0 | 0.2 | 354.7 | 0 | 5958506.1 | 270035.3 | 0 | 0
2027-04-11 15:00 | 16323.9 | 6516859.2 | 0 | 0.2 | 378.7 | 0 | 6500156.8 | 270406.3 | 0 | 0
2027-04-11 16:00 | 15399.3 | 10357428.4 | 0 | 0.1 | 382 | 0 | 10341647.2 | 270780.6 | 0 | 0
2027-04-11 17:00 | 15088.5 | 13791236.6 | 0 | 0.2 | 377.9 | 0 | 13775770.3 | 271150.8 | 0 | 0
2027-04-11 18:00 | 19017.7 | 13899798.6 | 0 | 0.2 | 374.5 | 0 | 13880406.7 | 271517.6 | 0 | 0
2027-04-11 19:00 | 24829.3 | 12291444.7 | 0 | 0.2 | 369.9 | 0 | 12266245.8 | 271879.8 | 0 | 0
2027-04-11 20:00 | 28149.4 | 9675558.3 | 0 | 0.2 | 385.8 | 0 | 9647023.3 | 272257.8 | 0 | 0
2027-04-11 21:00 | 30033.5 | 7325531.3 | 0 | 0.2 | 387.4 | 0 | 7295110.7 | 272637.2 | 0 | 0
2027-04-11 22:00 | 22186.5 | 5766134.8 | 0 | 0.2 | 385.9 | 0 | 5743562.6 | 273015.2 | 0 | 0
2027-04-11 23:00 | 12827.3 | 5246144.6 | 0 | 0.1 | 385.4 | 0 | 5232932.2 | 273392.7 | 0 | 0
2027-04-12 | 5912.1 | 5475163.5 | 0 | 0.1 | 383.1 | 0 | 5468868.4 | 273768 | 0 | 0
2027-04-12 01:00 | 6122.3 | 5050700.9 | 0 | 0.1 | 397.6 | 0 | 5044181.2 | 274157.5 | 0 | 0
2027-04-12 02:00 | 6755.6 | 4581251.8 | 0 | 0.1 | 398 | 0 | 4574098.3 | 274547.5 | 0 | 0
2027-04-12 03:00 | 6925.3 | 4288283.9 | 0 | 0.1 | 394.7 | 0 | 4280964.2 | 274934.1 | 0 | 0
2027-04-12 04:00 | 6759 | 4359476.1 | 0 | 0.1 | 392.3 | 0 | 4352324.9 | 275318.5 | 0 | 0
2027-04-12 05:00 | 7174.7 | 8338292.8 | 0 | 0.1 | 388.5 | 0 | 8330729.8 | 275699.1 | 0 | 0
2027-04-12 06:00 | 7453 | 10694489.2 | 0 | 0.1 | 402.4 | 0 | 10686633.9 | 276093.3 | 0 | 0
2027-04-12 07:00 | 10912.4 | 8094685.4 | 0 | 0.1 | 401.1 | 0 | 8083372 | 276486.3 | 0 | 0
2027-04-12 08:00 | 12647.3 | 5104163.7 | 0 | 0.1 | 396.2 | 0 | 5091120.4 | 276874.4 | 0 | 0
2027-04-12 09:00 | 11378.6 | 3018499 | 0 | 0.1 | 392.6 | 0 | 3006727.9 | 277259 | 0 | 0
2027-04-12 10:00 | 13257.4 | 1564095.9 | 0 | 0.2 | 388 | 0 | 1550450.8 | 277639 | 0 | 0
2027-04-12 11:00 | 13252.4 | 962843.8 | 0 | 0.2 | 351.9 | 0 | 949239.7 | 277983.7 | 0 | 0
2027-04-12 12:00 | 20619.2 | 1001541.3 | 0 | 0.2 | 398.1 | 0 | 980524.1 | 278373.8 | 0 | 0
2027-04-12 13:00 | 23344.4 | 1455383.2 | 0 | 0.2 | 393.5 | 0 | 1431645.4 | 278759.2 | 0 | 0
2027-04-12 14:00 | 16425.6 | 2164305.6 | 0 | 0.2 | 389.1 | 0 | 2147491 | 279140.4 | 0 | 0
2027-04-12 15:00 | 15923.8 | 4035976.7 | 0 | 0.2 | 384.4 | 0 | 4019668.7 | 279516.9 | 0 | 0
2027-04-12 16:00 | 14898.6 | 8087675.9 | 0 | 0.2 | 401 | 0 | 8072376.5 | 279909.7 | 0 | 0
2027-04-12 17:00 | 13497.6 | 12089236.7 | 0 | 0.1 | 402.4 | 0 | 12075336.9 | 280303.9 | 0 | 0
2027-04-12 18:00 | 18400 | 12078533.7 | 0 | 0.2 | 393.6 | 0 | 12059740.3 | 280689.5 | 0 | 0
2027-04-12 19:00 | 25031.3 | 9684048.5 | 0 | 0.2 | 388.7 | 0 | 9658628.8 | 281070.2 | 0 | 0
2027-04-12 20:00 | 28948.3 | 7609951.5 | 0 | 0.2 | 383.9 | 0 | 7580619.6 | 281446.2 | 0 | 0
2027-04-12 21:00 | 29156.2 | 6781795.8 | 0 | 0.2 | 395.8 | 0 | 6752244.1 | 281833.9 | 0 | 0
2027-04-12 22:00 | 22230.4 | 5771316.9 | 0 | 0.2 | 395.3 | 0 | 5748691.4 | 282221.1 | 0 | 0
2027-04-12 23:00 | 13160.8 | 4335443.1 | 0 | 0.1 | 391.3 | 0 | 4321891.2 | 282604.4 | 0 | 0
2027-04-13 | 5367.5 | 3024946.4 | 0 | 0.1 | 389 | 0 | 3019190.1 | 282985.5 | 0 | 0
2027-04-13 01:00 | 5715.4 | 2445001.2 | 0 | 0.1 | 384.9 | 0 | 2438901 | 283362.6 | 0 | 0
2027-04-13 02:00 | 5809.2 | 2943532.5 | 0 | 0.1 | 398.6 | 0 | 2937324.8 | 283753.1 | 0 | 0
2027-04-13 03:00 | 6009.6 | 4244005.9 | 0 | 0.1 | 397.5 | 0 | 4237598.9 | 284142.5 | 0 | 0
2027-04-13 04:00 | 6686.9 | 5389564.8 | 0 | 0.1 | 392.8 | 0 | 5382485.2 | 284527.3 | 0 | 0
2027-04-13 05:00 | 7316 | 8725222.2 | 0 | 0.1 | 389.3 | 0 | 8717517 | 284908.7 | 0 | 0
2027-04-13 06:00 | 7568.8 | 12724636.3 | 0 | 0.1 | 384.1 | 0 | 12716683.6 | 285284.9 | 0 | 0
2027-04-13 07:00 | 10049.3 | 11421923.9 | 0 | 0.1 | 397.4 | 0 | 11411477.4 | 285674.2 | 0 | 0
2027-04-13 08:00 | 11032.9 | 7901437.7 | 0 | 0.1 | 395.4 | 0 | 7890009.6 | 286061.5 | 0 | 0
2027-04-13 09:00 | 9887.7 | 4237405.1 | 0 | 0.1 | 389.8 | 0 | 4227127.8 | 286443.4 | 0 | 0
2027-04-13 10:00 | 11117.3 | 1780515.3 | 0 | 0.1 | 386 | 0 | 1769012.1 | 286821.5 | 0 | 0
2027-04-13 11:00 | 12825 | 1099453.2 | 0 | 0.1 | 377.8 | 0 | 1086250.5 | 287191.6 | 0 | 0
2027-04-13 12:00 | 15174.8 | 1118495.9 | 0 | 0.2 | 392.1 | 0 | 1102929.2 | 287575.8 | 0 | 0
2027-04-13 13:00 | 15297.9 | 1480798.5 | 0 | 0.1 | 390.4 | 0 | 1465110.3 | 287958.2 | 0 | 0
2027-04-13 14:00 | 14833.5 | 1828609.8 | 0 | 0.2 | 385 | 0 | 1813391.5 | 288335.3 | 0 | 0
2027-04-13 15:00 | 14814.4 | 2688644.2 | 0 | 0.2 | 380.8 | 0 | 2673449.2 | 288708.3 | 0 | 0
2027-04-13 16:00 | 13999.8 | 4667042 | 0 | 0.2 | 372.1 | 0 | 4652670.3 | 289072.8 | 0 | 0
2027-04-13 17:00 | 15313.3 | 7722842.6 | 0 | 0.2 | 391.5 | 0 | 7707138 | 289456.3 | 0 | 0
2027-04-13 18:00 | 21152.1 | 10122389.3 | 0 | 0.1 | 392.7 | 0 | 10100844.7 | 289841 | 0 | 0
2027-04-13 19:00 | 23713.6 | 10631102.8 | 0 | 0.2 | 384.5 | 0 | 10607004.9 | 290217.6 | 0 | 0
2027-04-13 20:00 | 27467.5 | 9783886.1 | 0 | 0.2 | 380.2 | 0 | 9756038.6 | 290590 | 0 | 0
2027-04-13 21:00 | 31109.2 | 9280159.5 | 0 | 0.2 | 373.9 | 0 | 9248676.7 | 290956.1 | 0 | 0
2027-04-13 22:00 | 26861.8 | 8388318.8 | 0 | 0.2 | 387.7 | 0 | 8361069.5 | 291335.9 | 0 | 0
2027-04-13 23:00 | 17734.2 | 6671363.7 | 0 | 0.2 | 388 | 0 | 6653241.6 | 291716 | 0 | 0
2027-04-14 | 6277.1 | 4181970 | 0 | 0.1 | 384.6 | 0 | 4175308.4 | 292092.8 | 0 | 0
2027-04-14 01:00 | 6187.7 | 2638047.2 | 0 | 0.1 | 382.8 | 0 | 2631476.8 | 292467.8 | 0 | 0
2027-04-14 02:00 | 6150.7 | 2287069.1 | 0 | 0.1 | 378.5 | 0 | 2280540.1 | 292838.5 | 0 | 0
2027-04-14 03:00 | 6354.1 | 2745242.3 | 0 | 0.1 | 393.5 | 0 | 2738494.9 | 293224 | 0 | 0
2027-04-14 04:00 | 6686.7 | 3094500.8 | 0 | 0.1 | 393.3 | 0 | 3087421 | 293609.3 | 0 | 0
2027-04-14 05:00 | 6959.6 | 4798397.1 | 0 | 0.1 | 389 | 0 | 4791048.6 | 293990.4 | 0 | 0
2027-04-14 06:00 | 7358.3 | 10594670.4 | 0 | 0.1 | 386.2 | 0 | 10586926 | 294368.8 | 0 | 0
2027-04-14 07:00 | 9699.5 | 10103932.5 | 0 | 0.1 | 382 | 0 | 10093851.2 | 294743 | 0 | 0
2027-04-14 08:00 | 17386.9 | 6834411.7 | 0 | 0.2 | 396.6 | 0 | 6816628.4 | 295131.6 | 0 | 0
2027-04-14 09:00 | 10994 | 4063935.4 | 0 | 0.1 | 395.5 | 0 | 4052546.1 | 295519 | 0 | 0
2027-04-14 10:00 | 11917.6 | 2421895.9 | 0 | 0.1 | 390.6 | 0 | 2409587.9 | 295901.7 | 0 | 0
2027-04-14 11:00 | 11648.9 | 1731419.4 | 0 | 0.1 | 387.6 | 0 | 1719383.1 | 296281.3 | 0 | 0
2027-04-14 12:00 | 12448.6 | 1504432.2 | 0 | 0.1 | 382.9 | 0 | 1491600.9 | 296656.4 | 0 | 0
2027-04-14 13:00 | 19819.4 | 1421608.8 | 0 | 0.2 | 397.5 | 0 | 1401392 | 297045.8 | 0 | 0
2027-04-14 14:00 | 13635.8 | 1421219.3 | 0 | 0.1 | 396.4 | 0 | 1407187.3 | 297434.1 | 0 | 0
2027-04-14 15:00 | 13469.8 | 1669055.7 | 0 | 0.1 | 391.7 | 0 | 1655194.3 | 297817.9 | 0 | 0
2027-04-14 16:00 | 12878.8 | 3200125.6 | 0 | 0.1 | 388 | 0 | 3186859 | 298198 | 0 | 0
2027-04-14 17:00 | 14595 | 5699182 | 0 | 0.2 | 383.3 | 0 | 5684203.8 | 298573.4 | 0 | 0
2027-04-14 18:00 | 19918.8 | 7405805.9 | 0 | 0.2 | 399.1 | 0 | 7385488.2 | 298964.4 | 0 | 0
2027-04-14 19:00 | 25007.4 | 7547786.8 | 0 | 0.2 | 398 | 0 | 7522381.6 | 299354.3 | 0 | 0
2027-04-14 20:00 | 29229.9 | 6583115.5 | 0 | 0.2 | 393.3 | 0 | 6553492.5 | 299739.6 | 0 | 0
2027-04-14 21:00 | 30421.2 | 5200931.3 | 0 | 0.2 | 390.4 | 0 | 5170119.9 | 300122 | 0 | 0
2027-04-14 22:00 | 23163.2 | 3865490.5 | 0 | 0.2 | 386.3 | 0 | 3841941.2 | 300500.4 | 0 | 0
2027-04-14 23:00 | 13634.1 | 2871606.2 | 0 | 0.1 | 403.5 | 0 | 2857568.7 | 300895.7 | 0 | 0
2027-04-15 | 5593 | 2179380.6 | 0 | 0.1 | 403.1 | 0 | 2173384.7 | 301290.6 | 0 | 0
2027-04-15 01:00 | 5704.4 | 1941816.5 | 0 | 0.1 | 399.1 | 0 | 1935713.2 | 301681.6 | 0 | 0
2027-04-15 02:00 | 6568.1 | 2298025.1 | 0 | 0.1 | 395.6 | 0 | 2291061.5 | 302069.2 | 0 | 0
2027-04-15 03:00 | 6889.9 | 2805735.5 | 0 | 0.1 | 391.2 | 0 | 2798454.6 | 302452.5 | 0 | 0
2027-04-15 04:00 | 6650.4 | 3133024.5 | 0 | 0.1 | 409 | 0 | 3125965.3 | 302853.1 | 0 | 0
2027-04-15 05:00 | 6924.3 | 4226746.4 | 0 | 0.1 | 407.7 | 0 | 4219414.5 | 303252.6 | 0 | 0
2027-04-15 06:00 | 8598.2 | 7428457.8 | 0 | 0.1 | 402.4 | 0 | 7419457.3 | 303646.7 | 0 | 0
2027-04-15 07:00 | 13096.1 | 8064503.3 | 0 | 0.1 | 398.4 | 0 | 8051009 | 304037 | 0 | 0
2027-04-15 08:00 | 14407.9 | 5441546.2 | 0 | 0.2 | 393.1 | 0 | 5426745.3 | 304422.2 | 0 | 0
2027-04-15 09:00 | 13360.2 | 3031388.4 | 0 | 0.1 | 409.8 | 0 | 3017618.6 | 304823.6 | 0 | 0
2027-04-15 10:00 | 12290.7 | 1555187.5 | 0 | 0.1 | 408.4 | 0 | 1542488.5 | 305223.7 | 0 | 0
2027-04-15 11:00 | 13884.3 | 787297.5 | 0 | 0.2 | 349.5 | 0 | 773063.8 | 305566 | 0 | 0
2027-04-15 12:00 | 12866.9 | 211952.7 | 0 | 0.2 | 334.9 | 0 | 198751 | 305894.1 | 0 | 0
2027-04-15 13:00 | 12551.4 | 133977.6 | 0 | 0.2 | 324.8 | 0 | 121101.5 | 306212.3 | 0 | 0
2027-04-15 14:00 | 14820.6 | 131825.4 | 0 | 0.2 | 350.2 | 0 | 116654.8 | 306555.3 | 0 | 0
2027-04-15 15:00 | 15366.6 | 322256.9 | 0 | 0.1 | 359.7 | 0 | 306530.8 | 306907.7 | 0 | 0
2027-04-15 16:00 | 15440.8 | 2447768.1 | 0 | 0.2 | 398.1 | 0 | 2431929.4 | 307297.7 | 0 | 0
2027-04-15 17:00 | 15283.8 | 6418929.6 | 0 | 0.2 | 392.1 | 0 | 6403253.9 | 307681.7 | 0 | 0
2027-04-15 18:00 | 20428.8 | 9420679.5 | 0 | 0.2 | 384.9 | 0 | 9399866 | 308058.8 | 0 | 0
2027-04-15 19:00 | 25495.7 | 10590864.8 | 0 | 0.2 | 400.3 | 0 | 10564969 | 308450.9 | 0 | 0
2027-04-15 20:00 | 29246 | 9148919.5 | 0 | 0.2 | 397.3 | 0 | 9119276.5 | 308840.1 | 0 | 0
2027-04-15 21:00 | 30692 | 7588089.1 | 0 | 0.2 | 390.8 | 0 | 7557006.4 | 309223 | 0 | 0
2027-04-15 22:00 | 21291.9 | 6742046.6 | 0 | 0.2 | 386.3 | 0 | 6720368.5 | 309601.3 | 0 | 0
2027-04-15 23:00 | 12838.8 | 5711930.5 | 0 | 0.1 | 380.5 | 0 | 5698711.3 | 309974.1 | 0 | 0
2027-04-16 | 6931.5 | 4507682 | 0 | 0.1 | 395.4 | 0 | 4500355.3 | 310361.4 | 0 | 0
2027-04-16 01:00 | 6357.8 | 3586785.6 | 0 | 0.1 | 393.1 | 0 | 3580034.8 | 310746.5 | 0 | 0
2027-04-16 02:00 | 6496.4 | 3227613.8 | 0 | 0.1 | 386.5 | 0 | 3220731 | 311125.2 | 0 | 0
2027-04-16 03:00 | 7222.8 | 3408380.3 | 0 | 0.1 | 381.6 | 0 | 3400776.1 | 311499 | 0 | 0
2027-04-16 04:00 | 7057.4 | 3654244.6 | 0 | 0.1 | 375.4 | 0 | 3646811.9 | 311866.8 | 0 | 0
2027-04-16 05:00 | 7103.2 | 5420598.3 | 0 | 0.1 | 388.5 | 0 | 5413106.7 | 312247.3 | 0 | 0
2027-04-16 06:00 | 8054.6 | 8642772.9 | 0 | 0.1 | 385.4 | 0 | 8634333 | 312624.9 | 0 | 0
2027-04-16 07:00 | 12166.2 | 7935239.7 | 0 | 0.1 | 378.5 | 0 | 7922695.2 | 312995.6 | 0 | 0
2027-04-16 08:00 | 12707 | 6000458.5 | 0 | 0.1 | 373.3 | 0 | 5987378.4 | 313361.3 | 0 | 0
2027-04-16 09:00 | 10700 | 4427688.5 | 0 | 0.1 | 366.8 | 0 | 4416621.8 | 313720.7 | 0 | 0
2027-04-16 10:00 | 11471.2 | 3698769.1 | 0 | 0.1 | 378.4 | 0 | 3686919.7 | 314091.3 | 0 | 0
2027-04-16 11:00 | 14260.9 | 3441299.2 | 0 | 0.1 | 375 | 0 | 3426663.5 | 314458.7 | 0 | 0
2027-04-16 12:00 | 16955.6 | 3586763.2 | 0 | 0.2 | 368.4 | 0 | 3569439.4 | 314819.6 | 0 | 0
2027-04-16 13:00 | 19048.2 | 4234747.1 | 0 | 0.2 | 363.4 | 0 | 4215335.6 | 315175.5 | 0 | 0
2027-04-16 14:00 | 24746.7 | 5152362.8 | 0 | 0.2 | 357.9 | 0 | 5127258.4 | 315526 | 0 | 0
2027-04-16 15:00 | 18775.7 | 6644384.2 | 0 | 0.2 | 371.3 | 0 | 6625237.4 | 315889.7 | 0 | 0
2027-04-16 16:00 | 16870.8 | 10171455 | 0 | 0.1 | 371.3 | 0 | 10154213.1 | 316253.5 | 0 | 0
2027-04-16 17:00 | 25151.9 | 12543840.6 | 0 | 0.2 | 362.4 | 0 | 12518326.5 | 316608.4 | 0 | 0
2027-04-16 18:00 | 21736.1 | 11785912.7 | 0 | 0.2 | 357.1 | 0 | 11763819.7 | 316958.2 | 0 | 0
2027-04-16 19:00 | 23238.2 | 9909337.2 | 0 | 0.2 | 350.2 | 0 | 9885748.9 | 317301.2 | 0 | 0
2027-04-16 20:00 | 27501.2 | 8626400.3 | 0 | 0.2 | 360.4 | 0 | 8598538.9 | 317654.2 | 0 | 0
2027-04-16 21:00 | 28430.5 | 7240554.2 | 0 | 0.2 | 358.9 | 0 | 7211765 | 318005.8 | 0 | 0
2027-04-16 22:00 | 22093.7 | 6451765 | 0 | 0.2 | 354.7 | 0 | 6429316.8 | 318353.3 | 0 | 0
2027-04-16 23:00 | 13679.8 | 5666054.3 | 0 | 0.2 | 351.1 | 0 | 5652023.6 | 318697.1 | 0 | 0
2027-04-17 | 5883.4 | 4971193.8 | 0 | 0.1 | 343 | 0 | 4964967.5 | 319033.2 | 0 | 0
2027-04-17 01:00 | 6201.4 | 4498063.5 | 0 | 0.1 | 357.1 | 0 | 4491505.1 | 319383 | 0 | 0
2027-04-17 02:00 | 6679.2 | 4363064.1 | 0 | 0.1 | 355.2 | 0 | 4356029.9 | 319731 | 0 | 0
2027-04-17 03:00 | 6800.1 | 4336768.8 | 0 | 0.1 | 350.2 | 0 | 4329618.6 | 320074.1 | 0 | 0
2027-04-17 04:00 | 7630.1 | 4219895.1 | 0 | 0.1 | 343.2 | 0 | 4211921.9 | 320410.3 | 0 | 0
2027-04-17 05:00 | 8436 | 6366043.6 | 0 | 0.1 | 334.7 | 0 | 6357273 | 320738.2 | 0 | 0
2027-04-17 06:00 | 9610.1 | 11302289.3 | 0 | 0.1 | 352.3 | 0 | 11292327.1 | 321083.4 | 0 | 0
2027-04-17 07:00 | 11892.1 | 12256902.7 | 0 | 0.1 | 351.8 | 0 | 12244658.8 | 321428 | 0 | 0
2027-04-17 08:00 | 11644 | 10969277.5 | 0 | 0.1 | 342.6 | 0 | 10957291.1 | 321763.7 | 0 | 0
2027-04-17 09:00 | 11211.7 | 9473818.2 | 0 | 0.1 | 333 | 0 | 9462273.6 | 322089.9 | 0 | 0
2027-04-17 10:00 | 12175.9 | 8471523 | 0 | 0.1 | 323.8 | 0 | 8459023.5 | 322407.1 | 0 | 0
2027-04-17 11:00 | 13155.7 | 8216286 | 0 | 0.1 | 341 | 0 | 8202789.4 | 322741.1 | 0 | 0
2027-04-17 12:00 | 13612.9 | 8564380.1 | 0 | 0.1 | 340.2 | 0 | 8550427.1 | 323074.3 | 0 | 0
2027-04-17 13:00 | 14791 | 9570482.9 | 0 | 0.2 | 326.9 | 0 | 9555365.1 | 323394.5 | 0 | 0
2027-04-17 14:00 | 16086.9 | 10520299.9 | 0 | 0.2 | 318 | 0 | 10503895.2 | 323706 | 0 | 0
2027-04-17 15:00 | 17095.7 | 11508862.1 | 0 | 0.2 | 309.5 | 0 | 11491457.1 | 324009.2 | 0 | 0
2027-04-17 16:00 | 13992.2 | 13885213.6 | 0 | 0.2 | 322.6 | 0 | 13870899.1 | 324325.1 | 0 | 0
2027-04-17 17:00 | 14625.3 | 13669250 | 0 | 0.1 | 322 | 0 | 13654302.8 | 324640.5 | 0 | 0
2027-04-17 18:00 | 18137.1 | 12094528.7 | 0 | 0.2 | 309.1 | 0 | 12076082.7 | 324943.3 | 0 | 0
2027-04-17 19:00 | 23196.3 | 10116663.9 | 0 | 0.2 | 300.8 | 0 | 10093167 | 325237.9 | 0 | 0
2027-04-17 20:00 | 29225.4 | 8416004.1 | 0 | 0.2 | 292.6 | 0 | 8386486.2 | 325524.5 | 0 | 0
2027-04-17 21:00 | 28720.4 | 7246196 | 0 | 0.2 | 298.6 | 0 | 7217177.3 | 325816.9 | 0 | 0
2027-04-17 22:00 | 23364.1 | 6813075.5 | 0 | 0.2 | 294.3 | 0 | 6789417.3 | 326105.2 | 0 | 0
2027-04-17 23:00 | 14128.8 | 6512568.1 | 0 | 0.2 | 286.8 | 0 | 6498152.7 | 326386.1 | 0 | 0
2027-04-18 | 6294.9 | 6242236.8 | 0 | 0.1 | 280.6 | 0 | 6235661.4 | 326660.9 | 0 | 0
2027-04-18 01:00 | 6324.3 | 6051284.2 | 0 | 0.1 | 273.4 | 0 | 6044686.7 | 326928.7 | 0 | 0
2027-04-18 02:00 | 6517.6 | 6015552.7 | 0 | 0.1 | 278.8 | 0 | 6008756.4 | 327201.8 | 0 | 0
2027-04-18 03:00 | 6701.8 | 6073903.8 | 0 | 0.1 | 275.3 | 0 | 6066926.9 | 327471.4 | 0 | 0
2027-04-18 04:00 | 7342 | 6565526.9 | 0 | 0.1 | 267.2 | 0 | 6557917.9 | 327733.1 | 0 | 0
2027-04-18 05:00 | 7514.6 | 14992848.1 | 0 | 0.1 | 260.3 | 0 | 14985073.2 | 327988.1 | 0 | 0
2027-04-18 06:00 | 8668 | 26227428 | 0 | 0.1 | 286.8 | 0 | 26218473.4 | 328269 | 0 | 0
2027-04-18 07:00 | 11515.7 | 29435857.3 | 0 | 0.1 | 282.4 | 0 | 29424059.3 | 328545.6 | 0 | 0
2027-04-18 08:00 | 11927.1 | 28339894.1 | 0 | 0.1 | 278.2 | 0 | 28327689 | 328818.1 | 0 | 0
2027-04-18 09:00 | 11055.5 | 25541220.8 | 0 | 0.1 | 274.9 | 0 | 25529890.5 | 329087.4 | 0 | 0
2027-04-18 10:00 | 11424.2 | 22457551.5 | 0 | 0.1 | 274.6 | 0 | 22445852.8 | 329356.4 | 0 | 0
2027-04-18 11:00 | 21299.4 | 20005647.7 | 0 | 0.2 | 274.9 | 0 | 19984073.6 | 329625.6 | 0 | 0
2027-04-18 12:00 | 13300.5 | 18764123.9 | 0 | 0.1 | 274.9 | 0 | 18750548.7 | 329894.8 | 0 | 0
2027-04-18 13:00 | 14504.8 | 18273671.8 | 0 | 0.1 | 281.1 | 0 | 18258886 | 330170.2 | 0 | 0
2027-04-18 14:00 | 15015.4 | 16975879.5 | 0 | 0.2 | 285.1 | 0 | 16960579.1 | 330449.5 | 0 | 0
2027-04-18 15:00 | 17786.9 | 13773303.1 | 0 | 0.2 | 252.1 | 0 | 13755264.3 | 330696.3 | 0 | 0
2027-04-18 16:00 | 15378.7 | 13048822.1 | 0 | 0.2 | 251.7 | 0 | 13033191.8 | 330942.8 | 0 | 0
2027-04-18 17:00 | 15649.7 | 11704640.7 | 0 | 0.2 | 256.6 | 0 | 11688734.6 | 331194.1 | 0 | 0
2027-04-18 18:00 | 20218.5 | 10033453.5 | 0 | 0.2 | 259.7 | 0 | 10012975.5 | 331448.4 | 0 | 0
2027-04-18 19:00 | 25095.2 | 8638000.9 | 0 | 0.2 | 257.1 | 0 | 8612648.9 | 331700.1 | 0 | 0
2027-04-18 20:00 | 29600.3 | 7951764.9 | 0 | 0.2 | 255.9 | 0 | 7921909 | 331950.7 | 0 | 0
2027-04-18 21:00 | 28823.5 | 7616089.2 | 0 | 0.2 | 254.1 | 0 | 7587011.8 | 332199.5 | 0 | 0
2027-04-18 22:00 | 22333.9 | 7411675.6 | 0 | 0.2 | 258.7 | 0 | 7389083.2 | 332452.8 | 0 | 0
2027-04-18 23:00 | 13255.8 | 7021381.7 | 0 | 0.1 | 258.6 | 0 | 7007867.4 | 332706.1 | 0 | 0
2027-04-19 | 6179.9 | 7357739.6 | 0 | 0.1 | 256 | 0 | 7351303.8 | 332956.9 | 0 | 0
2027-04-19 01:00 | 6214.3 | 7800461.6 | 0 | 0.1 | 253.7 | 0 | 7793993.7 | 333205.4 | 0 | 0
2027-04-19 02:00 | 6387.1 | 7740896.5 | 0 | 0.1 | 250.6 | 0 | 7734259 | 333450.8 | 0 | 0
2027-04-19 03:00 | 6676.1 | 6776757.7 | 0 | 0.1 | 255.8 | 0 | 6769826 | 333701.4 | 0 | 0
2027-04-19 04:00 | 6682 | 5953327.4 | 0 | 0.1 | 254.9 | 0 | 5946390.6 | 333951 | 0 | 0
2027-04-19 05:00 | 8699 | 15503256.4 | 0 | 0.1 | 250.4 | 0 | 15494307.2 | 334196.3 | 0 | 0
2027-04-19 06:00 | 9310 | 27805376.3 | 0 | 0.1 | 277.1 | 0 | 27795789.4 | 334467.7 | 0 | 0
2027-04-19 07:00 | 12928.4 | 29535206.7 | 0 | 0.1 | 271.2 | 0 | 29522007.3 | 334733.3 | 0 | 0
2027-04-19 08:00 | 13695.8 | 27545337.2 | 0 | 0.1 | 270.1 | 0 | 27531371.5 | 334997.8 | 0 | 0
2027-04-19 09:00 | 12353.7 | 24377810.6 | 0 | 0.1 | 270 | 0 | 24365187.1 | 335262.3 | 0 | 0
2027-04-19 10:00 | 12358.7 | 21085770.2 | 0 | 0.1 | 270.8 | 0 | 21073140.9 | 335527.5 | 0 | 0
2027-04-19 11:00 | 14894.8 | 18751728.4 | 0 | 0.2 | 274.7 | 0 | 18736559 | 335796.6 | 0 | 0
2027-04-19 12:00 | 14854.9 | 17528267.6 | 0 | 0.2 | 279.5 | 0 | 17513133.3 | 336070.4 | 0 | 0
2027-04-19 13:00 | 15555.3 | 17064571.5 | 0 | 0.2 | 281.8 | 0 | 17048734.6 | 336346.3 | 0 | 0
2027-04-19 14:00 | 17102.4 | 15160800.4 | 0 | 0.1 | 256.4 | 0 | 15143441.8 | 336597.5 | 0 | 0
2027-04-19 15:00 | 16831.5 | 13051413.4 | 0 | 0.2 | 257.1 | 0 | 13034324.9 | 336849.3 | 0 | 0
2027-04-19 16:00 | 18111.2 | 12946063.4 | 0 | 0.2 | 258.9 | 0 | 12927693.5 | 337102.9 | 0 | 0
2027-04-19 17:00 | 18869.6 | 12585717.2 | 0 | 0.2 | 259.8 | 0 | 12566587.9 | 337357.3 | 0 | 0
2027-04-19 18:00 | 23158.9 | 11209462 | 0 | 0.2 | 269.2 | 0 | 11186034 | 337620.9 | 0 | 0
2027-04-19 19:00 | 26845.7 | 9380280.7 | 0 | 0.2 | 274.7 | 0 | 9353160.5 | 337889.9 | 0 | 0
2027-04-19 20:00 | 33996.7 | 8305525.8 | 0 | 0.2 | 273.1 | 0 | 8271256.2 | 338157.4 | 0 | 0
2027-04-19 21:00 | 34324.1 | 8193290.3 | 0 | 0.2 | 273.6 | 0 | 8158692.8 | 338425.3 | 0 | 0
2027-04-19 22:00 | 26405.6 | 7936488.4 | 0 | 0.2 | 273.2 | 0 | 7909809.7 | 338692.8 | 0 | 0
2027-04-19 23:00 | 16015.8 | 7350105.1 | 0 | 0.2 | 284.1 | 0 | 7333805.4 | 338971.1 | 0 | 0
2027-04-20 | 5925.6 | 7150267.1 | 0 | 0.1 | 286.8 | 0 | 7144054.8 | 339252 | 0 | 0
2027-04-20 01:00 | 6043 | 7818339.6 | 0 | 0.1 | 285.5 | 0 | 7812011.2 | 339531.7 | 0 | 0
2027-04-20 02:00 | 6512.9 | 8904026.8 | 0 | 0.1 | 285 | 0 | 8897228.9 | 339811 | 0 | 0
2027-04-20 03:00 | 6996 | 10380168.4 | 0 | 0.1 | 283.2 | 0 | 10372889.4 | 340088.3 | 0 | 0
2027-04-20 04:00 | 6977.9 | 12733162 | 0 | 0.1 | 301.6 | 0 | 12725882.6 | 340383.8 | 0 | 0
2027-04-20 05:00 | 7264.5 | 21433472.1 | 0 | 0.1 | 346.8 | 0 | 21425860.9 | 340723.5 | 0 | 0
2027-04-20 06:00 | 8085.9 | 23939414.3 | 0 | 0.1 | 349 | 0 | 23930979.5 | 341065.5 | 0 | 0
2027-04-20 07:00 | 11438.2 | 18601661 | 0 | 0.1 | 354 | 0 | 18589869 | 341412.2 | 0 | 0
2027-04-20 08:00 | 12892.8 | 12800539.3 | 0 | 0.1 | 312.4 | 0 | 12787334.3 | 341718.2 | 0 | 0
2027-04-20 09:00 | 12462.7 | 8409898.7 | 0 | 0.1 | 322 | 0 | 8397114.2 | 342033.7 | 0 | 0
2027-04-20 10:00 | 12406.5 | 6007719 | 0 | 0.1 | 327.3 | 0 | 5994985.3 | 342354.3 | 0 | 0
2027-04-20 11:00 | 11446.1 | 4790676.9 | 0 | 0.1 | 327.3 | 0 | 4778903.8 | 342674.9 | 0 | 0
2027-04-20 12:00 | 12480.8 | 4284469.3 | 0 | 0.1 | 328.5 | 0 | 4271660.1 | 342996.7 | 0 | 0
2027-04-20 13:00 | 13484 | 4127310.5 | 0 | 0.1 | 327.1 | 0 | 4113499.6 | 343317.1 | 0 | 0
2027-04-20 14:00 | 13016.4 | 4297671.9 | 0 | 0.1 | 342.5 | 0 | 4284313.2 | 343652.6 | 0 | 0
2027-04-20 15:00 | 12217.5 | 5266527.6 | 0 | 0.1 | 344.8 | 0 | 5253965.3 | 343990.4 | 0 | 0
2027-04-20 16:00 | 12330 | 8448084.2 | 0 | 0.1 | 343.9 | 0 | 8435410.4 | 344327.2 | 0 | 0
2027-04-20 17:00 | 14185.1 | 11101942.6 | 0 | 0.2 | 343.9 | 0 | 11087413.7 | 344664.1 | 0 | 0
2027-04-20 18:00 | 19049.3 | 11585009.5 | 0 | 0.2 | 342.4 | 0 | 11565618 | 344999.4 | 0 | 0
2027-04-20 19:00 | 24258 | 10698748.9 | 0 | 0.2 | 356.9 | 0 | 10674134.3 | 345349 | 0 | 0
2027-04-20 20:00 | 29040.3 | 8919278.4 | 0 | 0.2 | 358.4 | 0 | 8889880 | 345700 | 0 | 0
2027-04-20 21:00 | 29300.2 | 7818724.3 | 0 | 0.2 | 356.6 | 0 | 7789067.7 | 346049.3 | 0 | 0
2027-04-20 22:00 | 21464.4 | 6881415 | 0 | 0.2 | 356.3 | 0 | 6859594.4 | 346398.3 | 0 | 0
2027-04-20 23:00 | 12930.9 | 6588226.2 | 0 | 0.1 | 354.5 | 0 | 6574941 | 346745.6 | 0 | 0
2027-04-21 | 6141.6 | 6544608.8 | 0 | 0.1 | 371.2 | 0 | 6538096.1 | 347109.2 | 0 | 0
2027-04-21 01:00 | 6057.7 | 6276670.9 | 0 | 0.1 | 372.4 | 0 | 6270241 | 347474 | 0 | 0
2027-04-21 02:00 | 5989.5 | 5924080.8 | 0 | 0.1 | 369.4 | 0 | 5917722 | 347835.9 | 0 | 0
2027-04-21 03:00 | 6510 | 5464088 | 0 | 0.1 | 367.6 | 0 | 5457210.5 | 348196 | 0 | 0
2027-04-21 04:00 | 6808.9 | 4771080.7 | 0 | 0.1 | 364.1 | 0 | 4763907.8 | 348552.7 | 0 | 0
2027-04-21 05:00 | 6834.2 | 3988231.4 | 0 | 0.1 | 380.9 | 0 | 3981016.5 | 348925.8 | 0 | 0
2027-04-21 06:00 | 6969.6 | 8079159.9 | 0 | 0.1 | 380.6 | 0 | 8071809.8 | 349298.7 | 0 | 0
2027-04-21 07:00 | 11450.2 | 5880154.3 | 0 | 0.1 | 375.9 | 0 | 5868328.4 | 349666.9 | 0 | 0
2027-04-21 08:00 | 9520.6 | 3642707.4 | 0 | 0.1 | 372.2 | 0 | 3632814.8 | 350031.6 | 0 | 0
2027-04-21 09:00 | 10372 | 1844973.1 | 0 | 0.1 | 366.8 | 0 | 1834234.5 | 350390.9 | 0 | 0
2027-04-21 10:00 | 11160.2 | 980355.2 | 0 | 0.1 | 371.9 | 0 | 968823.3 | 350755.2 | 0 | 0
2027-04-21 11:00 | 10980.1 | 352571.9 | 0 | 0.1 | 333.5 | 0 | 341258.5 | 351081.9 | 0 | 0
2027-04-21 12:00 | 19221.3 | 220279.9 | 0 | 0.2 | 323.8 | 0 | 200735 | 351399 | 0 | 0
2027-04-21 13:00 | 15689.6 | 437614.8 | 0 | 0.2 | 322.8 | 0 | 421602.5 | 351715.2 | 0 | 0
2027-04-21 14:00 | 14776.7 | 991279.4 | 0 | 0.2 | 350 | 0 | 976152.9 | 352058 | 0 | 0
2027-04-21 15:00 | 11191.3 | 1697246 | 0 | 0.1 | 379.6 | 0 | 1685675.2 | 352429.9 | 0 | 0
2027-04-21 16:00 | 12971.2 | 3781299.2 | 0 | 0.1 | 377.4 | 0 | 3767950.7 | 352799.6 | 0 | 0
2027-04-21 17:00 | 17146.2 | 6392426.4 | 0 | 0.2 | 370.8 | 0 | 6374909.6 | 353162.8 | 0 | 0
2027-04-21 18:00 | 22939.8 | 8103455.8 | 0 | 0.2 | 365.7 | 0 | 8080150.5 | 353521 | 0 | 0
2027-04-21 19:00 | 27986.1 | 8588536.5 | 0 | 0.2 | 359.5 | 0 | 8560191.1 | 353873.2 | 0 | 0
2027-04-21 20:00 | 32501.6 | 8167350.9 | 0 | 0.2 | 373.9 | 0 | 8134475.6 | 354239.4 | 0 | 0
2027-04-21 21:00 | 32117.5 | 7649647.4 | 0 | 0.2 | 371.3 | 0 | 7617158.8 | 354603.1 | 0 | 0
2027-04-21 22:00 | 24922.6 | 7511279.5 | 0 | 0.2 | 365.2 | 0 | 7485991.9 | 354960.8 | 0 | 0
2027-04-21 23:00 | 13546.1 | 7743713.6 | 0 | 0.1 | 360.8 | 0 | 7729806.9 | 355314.2 | 0 | 0
2027-04-22 | 5394.2 | 8079783.3 | 0 | 0.1 | 355.2 | 0 | 8074033.9 | 355662.3 | 0 | 0
2027-04-22 01:00 | 5658.6 | 7965702.7 | 0 | 0.1 | 368.3 | 0 | 7959675.9 | 356023 | 0 | 0
2027-04-22 02:00 | 5838.9 | 7233445.4 | 0 | 0.1 | 365.7 | 0 | 7227240.9 | 356381.3 | 0 | 0
2027-04-22 03:00 | 5778.4 | 6258572.8 | 0 | 0.1 | 359.3 | 0 | 6252435.2 | 356733.3 | 0 | 0
2027-04-22 04:00 | 6016.8 | 5589464.3 | 0 | 0.1 | 354.4 | 0 | 5583093.2 | 357080.5 | 0 | 0
2027-04-22 05:00 | 6389.1 | 4842227.8 | 0 | 0.1 | 348.3 | 0 | 4835490.5 | 357421.7 | 0 | 0
2027-04-22 06:00 | 7402.9 | 9772229.3 | 0 | 0.1 | 359.1 | 0 | 9764467.3 | 357773.5 | 0 | 0
2027-04-22 07:00 | 11210.8 | 9080983.8 | 0 | 0.1 | 355.8 | 0 | 9069417.4 | 358122 | 0 | 0
2027-04-22 08:00 | 11653.8 | 7155498.1 | 0 | 0.1 | 349.3 | 0 | 7143495.2 | 358464.2 | 0 | 0
2027-04-22 09:00 | 19562.2 | 4856868.2 | 0 | 0.2 | 344.2 | 0 | 4836962 | 358801.4 | 0 | 0
2027-04-22 10:00 | 11131.1 | 3391776.4 | 0 | 0.1 | 338.2 | 0 | 3380307.2 | 359132.7 | 0 | 0
2027-04-22 11:00 | 11204.8 | 2328757.7 | 0 | 0.1 | 347 | 0 | 2317206.1 | 359472.6 | 0 | 0
2027-04-22 12:00 | 12078.9 | 1834262 | 0 | 0.1 | 344 | 0 | 1821839.2 | 359809.6 | 0 | 0
2027-04-22 13:00 | 13019.1 | 1876486 | 0 | 0.1 | 338 | 0 | 1863129 | 360140.7 | 0 | 0
2027-04-22 14:00 | 18632.6 | 2387196 | 0 | 0.2 | 332.1 | 0 | 2368231.5 | 360466 | 0 | 0
2027-04-22 15:00 | 16793.5 | 4113644.6 | 0 | 0.2 | 323.2 | 0 | 4096528.1 | 360782.5 | 0 | 0
2027-04-22 16:00 | 17438.2 | 8569284.5 | 0 | 0.2 | 338.7 | 0 | 8551507.7 | 361114.3 | 0 | 0
2027-04-22 17:00 | 17018.3 | 12971337.3 | 0 | 0.1 | 338.7 | 0 | 12953980.5 | 361446.1 | 0 | 0
2027-04-22 18:00 | 22913.5 | 14628503.6 | 0 | 0.2 | 331.2 | 0 | 14605259 | 361770.5 | 0 | 0
2027-04-22 19:00 | 27018.6 | 14574419.5 | 0 | 0.2 | 324.2 | 0 | 14547076.8 | 362088.1 | 0 | 0
2027-04-22 20:00 | 27284.9 | 13892564.4 | 0 | 0.2 | 317.3 | 0 | 13864962.3 | 362398.9 | 0 | 0
2027-04-22 21:00 | 27605.9 | 13263737 | 0 | 0.2 | 333.1 | 0 | 13235798.1 | 362725.2 | 0 | 0
2027-04-22 22:00 | 21245 | 12578446.2 | 0 | 0.1 | 335 | 0 | 12556866.2 | 363053.3 | 0 | 0
2027-04-22 23:00 | 12663.8 | 12037013.1 | 0 | 0.1 | 329.7 | 0 | 12024019.8 | 363376.3 | 0 | 0
2027-04-23 | 5678.6 | 11138555.6 | 0 | 0.1 | 325.6 | 0 | 11132551.5 | 363695.2 | 0 | 0
2027-04-23 01:00 | 5997.4 | 9863658.4 | 0 | 0.1 | 320.3 | 0 | 9857340.8 | 364008.9 | 0 | 0
2027-04-23 02:00 | 5859.8 | 8186566.8 | 0 | 0.1 | 332.4 | 0 | 8180374.7 | 364334.6 | 0 | 0
2027-04-23 03:00 | 6196.5 | 7037256.6 | 0 | 0.1 | 332.4 | 0 | 7030727.8 | 364660.2 | 0 | 0
2027-04-23 04:00 | 6558.8 | 6451186.2 | 0 | 0.1 | 329.4 | 0 | 6444298.2 | 364982.9 | 0 | 0
2027-04-23 05:00 | 6690.6 | 4510617 | 0 | 0.1 | 327 | 0 | 4503599.4 | 365303.2 | 0 | 0
2027-04-23 06:00 | 7888.3 | 15521077.2 | 0 | 0.1 | 321.2 | 0 | 15512867.9 | 365617.9 | 0 | 0
2027-04-23 07:00 | 11330.7 | 13471611.1 | 0 | 0.1 | 332.2 | 0 | 13459948.3 | 365943.2 | 0 | 0
2027-04-23 08:00 | 16067.3 | 8396440.5 | 0 | 0.1 | 330.7 | 0 | 8380042.6 | 366267.2 | 0 | 0
2027-04-23 09:00 | 13331.5 | 4119335.5 | 0 | 0.1 | 326.1 | 0 | 4105678.1 | 366586.6 | 0 | 0
2027-04-23 10:00 | 13647.2 | 1532014.5 | 0 | 0.1 | 322.5 | 0 | 1518045 | 366902.5 | 0 | 0
2027-04-23 11:00 | 15459.3 | 507374.9 | 0 | 0.2 | 274.1 | 0 | 491641.8 | 367170.9 | 0 | 0
2027-04-23 12:00 | 16720.9 | 211644.8 | 0 | 0.2 | 281.8 | 0 | 194642.2 | 367447 | 0 | 0
2027-04-23 13:00 | 16887.6 | 335051.1 | 0 | 0.1 | 283.9 | 0 | 317879.8 | 367725 | 0 | 0
2027-04-23 14:00 | 15970 | 1204394.7 | 0 | 0.2 | 320.6 | 0 | 1188104.3 | 368039.1 | 0 | 0
2027-04-23 15:00 | 13812.7 | 3415508.1 | 0 | 0.1 | 315.9 | 0 | 3401379.7 | 368348.5 | 0 | 0
2027-04-23 16:00 | 22511.5 | 8908037.4 | 0 | 0.2 | 307.8 | 0 | 8885218.4 | 368649.9 | 0 | 0
2027-04-23 17:00 | 16499.9 | 14110023.8 | 0 | 0.2 | 321.4 | 0 | 14093202.7 | 368964.7 | 0 | 0
2027-04-23 18:00 | 22877.2 | 15468775.6 | 0 | 0.2 | 321.1 | 0 | 15445577.5 | 369279.3 | 0 | 0
2027-04-23 19:00 | 22978.3 | 15067921 | 0 | 0.2 | 314.4 | 0 | 15044628.5 | 369587.2 | 0 | 0
2027-04-23 20:00 | 28342.8 | 14136848.7 | 0 | 0.2 | 309.2 | 0 | 14108196.8 | 369890.1 | 0 | 0
2027-04-23 21:00 | 29294.8 | 13392924.7 | 0 | 0.2 | 302.8 | 0 | 13363327.3 | 370186.6 | 0 | 0
2027-04-23 22:00 | 22358.3 | 13012468.5 | 0 | 0.2 | 315.9 | 0 | 12989794.5 | 370496 | 0 | 0
2027-04-23 23:00 | 13575.8 | 12479754.9 | 0 | 0.1 | 317.3 | 0 | 12465862 | 370806.8 | 0 | 0
2027-04-24 | 5175.4 | 11956099.1 | 0 | 0.1 | 311.9 | 0 | 11950612 | 371112.3 | 0 | 0
2027-04-24 01:00 | 5256 | 10993253.8 | 0 | 0.1 | 308.9 | 0 | 10987689 | 371414.9 | 0 | 0
2027-04-24 02:00 | 6095.2 | 10316792.9 | 0 | 0.1 | 303.6 | 0 | 10310394.2 | 371712.3 | 0 | 0
2027-04-24 03:00 | 5969.3 | 8838352.3 | 0 | 0.1 | 312.9 | 0 | 8832070.3 | 372018.8 | 0 | 0
2027-04-24 04:00 | 6067.2 | 6957672 | 0 | 0.1 | 312.3 | 0 | 6951292.7 | 372324.8 | 0 | 0
2027-04-24 05:00 | 6571.5 | 7522939 | 0 | 0.1 | 309.1 | 0 | 7516058.5 | 372627.6 | 0 | 0
2027-04-24 06:00 | 7624.4 | 11309591.9 | 0 | 0.1 | 306.8 | 0 | 11301660.8 | 372928.1 | 0 | 0
2027-04-24 07:00 | 12054.6 | 8423955.5 | 0 | 0.1 | 303.3 | 0 | 8411597.7 | 373225.2 | 0 | 0
2027-04-24 08:00 | 14213 | 4193592.2 | 0 | 0.2 | 311.3 | 0 | 4179068.1 | 373530.1 | 0 | 0
2027-04-24 09:00 | 21108.3 | 1370696.7 | 0 | 0.2 | 310.4 | 0 | 1349278.2 | 373834.1 | 0 | 0
2027-04-24 10:00 | 13104.7 | 179250.9 | 0 | 0.2 | 265.8 | 0 | 165880.5 | 374094.5 | 0 | 0
2027-04-24 11:00 | 14307.6 | 22357.8 | 0 | 0.1 | 298.4 | 0 | 7751.9 | 374386.8 | 0 | 0
2027-04-24 12:00 | 13028.8 | 0 | 0 | 13028.8 | 0 | 0 | 0 | 361092.1 | 0 | 0
2027-04-24 13:00 | 14309.5 | 0 | 0 | 14309.5 | 0 | 0 | 0 | 346490.6 | 0 | 0
2027-04-24 14:00 | 15153.1 | 0 | 0 | 15153.1 | 0 | 0 | 0 | 331028.2 | 0 | 0
2027-04-24 15:00 | 14764.3 | 105991.9 | 0 | 0.2 | 269.4 | 0 | 90958.5 | 331292.1 | 0 | 0
2027-04-24 16:00 | 13355 | 1519103.1 | 0 | 0.2 | 302.8 | 0 | 1505445.4 | 331588.7 | 0 | 0
2027-04-24 17:00 | 14049.6 | 5421732.7 | 0 | 0.2 | 300.2 | 0 | 5407383.1 | 331882.7 | 0 | 0
2027-04-24 18:00 | 18749.1 | 8948558.1 | 0 | 0.2 | 314.4 | 0 | 8929494.8 | 332190.6 | 0 | 0
2027-04-24 19:00 | 24411.4 | 9567888.8 | 0 | 0.2 | 316.5 | 0 | 9543161.1 | 332500.6 | 0 | 0
2027-04-24 20:00 | 29589 | 8774075.4 | 0 | 0.2 | 311.3 | 0 | 8744175.3 | 332805.5 | 0 | 0
2027-04-24 21:00 | 30732.7 | 7946127.6 | 0 | 0.2 | 309.2 | 0 | 7915085.9 | 333108.3 | 0 | 0
2027-04-24 22:00 | 22713.9 | 7060614.9 | 0 | 0.2 | 307.2 | 0 | 7037594 | 333409.1 | 0 | 0
2027-04-24 23:00 | 13356.2 | 6090807.7 | 0 | 0.1 | 318.7 | 0 | 6077132.9 | 333721.3 | 0 | 0
2027-04-25 | 6099.6 | 5066134.4 | 0 | 0.1 | 319.9 | 0 | 5059715.1 | 334034.7 | 0 | 0
2027-04-25 01:00 | 6175.6 | 4387196.9 | 0 | 0.1 | 317.9 | 0 | 4380703.5 | 334346.1 | 0 | 0
2027-04-25 02:00 | 6707.7 | 3941732.5 | 0 | 0.1 | 317 | 0 | 3934707.9 | 334656.6 | 0 | 0
2027-04-25 03:00 | 7746.8 | 3552694.8 | 0 | 0.1 | 314.9 | 0 | 3544633.3 | 334965.1 | 0 | 0
2027-04-25 04:00 | 8693.3 | 3162585.3 | 0 | 0.1 | 328.1 | 0 | 3153564.1 | 335286.5 | 0 | 0
2027-04-25 05:00 | 8487.3 | 1134837.4 | 0 | 0.1 | 328.5 | 0 | 1126021.7 | 335608.3 | 0 | 0
2027-04-25 06:00 | 10507.6 | 578212.4 | 0 | 0.1 | 291.4 | 0 | 567413.5 | 335893.7 | 0 | 0
2027-04-25 07:00 | 14251.3 | 99356.2 | 0 | 0.2 | 278 | 0 | 84827.1 | 336166 | 0 | 0
2027-04-25 08:00 | 14797.3 | 0 | 0 | 14797.3 | 0 | 0 | 0 | 321066.7 | 0 | 0
2027-04-25 09:00 | 13953.8 | 0 | 0 | 13953.8 | 0 | 0 | 0 | 306828.2 | 0 | 0
2027-04-25 10:00 | 12685.2 | 0 | 0 | 12685.2 | 0 | 0 | 0 | 293884.1 | 0 | 0
2027-04-25 11:00 | 13808.5 | 35411.6 | 0 | 0.2 | 269.5 | 0 | 21333.8 | 294148 | 0 | 0
2027-04-25 12:00 | 14397.9 | 110231 | 0 | 0.2 | 268.8 | 0 | 95564.5 | 294411.3 | 0 | 0
2027-04-25 13:00 | 14398.3 | 139855 | 0 | 0.2 | 260.4 | 0 | 125196.6 | 294666.3 | 0 | 0
2027-04-25 14:00 | 14169.7 | 95244.9 | 0 | 0.2 | 297.9 | 0 | 80777.4 | 294958.1 | 0 | 0
2027-04-25 15:00 | 18870.3 | 20903.4 | 0 | 0.2 | 274.9 | 0 | 1758.4 | 295227.3 | 0 | 0
2027-04-25 16:00 | 21837.1 | 0 | 0 | 21837.1 | 0 | 0 | 0 | 272944.6 | 0 | 0
2027-04-25 17:00 | 14385.2 | 61615.6 | 0 | 0.2 | 285.6 | 0 | 46944.9 | 273224.4 | 0 | 0
2027-04-25 18:00 | 19660.5 | 194058.9 | 0 | 0.2 | 280.2 | 0 | 174118.5 | 273498.7 | 0 | 0
2027-04-25 19:00 | 25296.3 | 1095063.8 | 0 | 0.2 | 331.5 | 0 | 1069436.1 | 273823.5 | 0 | 0
2027-04-25 20:00 | 28790.6 | 2369916.9 | 0 | 0.2 | 333 | 0 | 2340793.6 | 274149.6 | 0 | 0
2027-04-25 21:00 | 28515.6 | 3839059.4 | 0 | 0.2 | 329.7 | 0 | 3810214.2 | 274472.6 | 0 | 0
2027-04-25 22:00 | 21018.7 | 4554720.3 | 0 | 0.2 | 327.7 | 0 | 4533374.1 | 274793.5 | 0 | 0
2027-04-25 23:00 | 12569.6 | 4678419.7 | 0 | 0.1 | 324.3 | 0 | 4665526 | 275111.1 | 0 | 0
2027-04-26 | 6180.8 | 4577169.7 | 0 | 0.1 | 341 | 0 | 4570648 | 275445.2 | 0 | 0
2027-04-26 01:00 | 7239.6 | 4502266.2 | 0 | 0.1 | 340.3 | 0 | 4494686.5 | 275778.6 | 0 | 0
2027-04-26 02:00 | 7309.6 | 4324032.9 | 0 | 0.1 | 335.6 | 0 | 4316387.7 | 276107.4 | 0 | 0
2027-04-26 03:00 | 6856.8 | 3841412.2 | 0 | 0.1 | 332.3 | 0 | 3834223.2 | 276432.9 | 0 | 0
2027-04-26 04:00 | 6913.3 | 3433503.6 | 0 | 0.1 | 327.8 | 0 | 3426262.6 | 276754.1 | 0 | 0
2027-04-26 05:00 | 7452 | 2176704 | 0 | 0.1 | 341.7 | 0 | 2168910.5 | 277088.8 | 0 | 0
2027-04-26 06:00 | 8327.3 | 3952546.8 | 0 | 0.1 | 339.5 | 0 | 3943880.1 | 277421.4 | 0 | 0
2027-04-26 07:00 | 11643.3 | 1910479.1 | 0 | 0.1 | 333.2 | 0 | 1898502.7 | 277747.9 | 0 | 0
2027-04-26 08:00 | 13334.7 | 269058.8 | 0 | 0.2 | 292.3 | 0 | 255431.9 | 278034.2 | 0 | 0
2027-04-26 09:00 | 12563 | 140101.5 | 0 | 0.2 | 278.8 | 0 | 127259.8 | 278307.3 | 0 | 0
2027-04-26 10:00 | 11791.2 | 158896.9 | 0 | 0.1 | 291.9 | 0 | 146814 | 278593.2 | 0 | 0
2027-04-26 11:00 | 14122.8 | 200889.8 | 0 | 0.2 | 289.1 | 0 | 186478 | 278876.4 | 0 | 0
2027-04-26 12:00 | 18300.3 | 260411.6 | 0 | 0.2 | 282.3 | 0 | 241829.2 | 279152.9 | 0 | 0
2027-04-26 13:00 | 19188.9 | 435696.2 | 0 | 0.2 | 276.5 | 0 | 416230.9 | 279423.7 | 0 | 0
2027-04-26 14:00 | 20020.6 | 700307.7 | 0 | 0.2 | 273.1 | 0 | 680014.2 | 279691.2 | 0 | 0
2027-04-26 15:00 | 20996 | 1308696.9 | 0 | 0.2 | 324.4 | 0 | 1287376.7 | 280009 | 0 | 0
2027-04-26 16:00 | 20136.6 | 3612038.6 | 0 | 0.2 | 322.7 | 0 | 3591579.4 | 280325.1 | 0 | 0
2027-04-26 17:00 | 16313.6 | 7663633.2 | 0 | 0.2 | 316.7 | 0 | 7647003.1 | 280635.3 | 0 | 0
2027-04-26 18:00 | 19681 | 11264196.6 | 0 | 0.2 | 311.8 | 0 | 11244204 | 280940.7 | 0 | 0
2027-04-26 19:00 | 23184.6 | 11563557.2 | 0 | 0.2 | 306 | 0 | 11540066.8 | 281240.4 | 0 | 0
2027-04-26 20:00 | 28234.9 | 10498444.2 | 0 | 0.2 | 314.2 | 0 | 10469895.2 | 281548.1 | 0 | 0
2027-04-26 21:00 | 29829.1 | 9099610.8 | 0 | 0.2 | 310.7 | 0 | 9069471.2 | 281852.4 | 0 | 0
2027-04-26 22:00 | 22419.7 | 8570999.3 | 0 | 0.2 | 305.2 | 0 | 8548274.6 | 282151.3 | 0 | 0
2027-04-26 23:00 | 14347.1 | 8851206 | 0 | 0.2 | 300 | 0 | 8836559.1 | 282445.2 | 0 | 0
2027-04-27 | 5696.9 | 9364874.4 | 0 | 0.1 | 291.2 | 0 | 9358886.4 | 282730.4 | 0 | 0
2027-04-27 01:00 | 5819.4 | 9563139.1 | 0 | 0.1 | 304.3 | 0 | 9557015.6 | 283028.5 | 0 | 0
2027-04-27 02:00 | 6197.4 | 9366023.6 | 0 | 0.1 | 303.2 | 0 | 9359523.1 | 283325.5 | 0 | 0
2027-04-27 03:00 | 6514.2 | 8957942.8 | 0 | 0.1 | 291.8 | 0 | 8951136.9 | 283611.3 | 0 | 0
2027-04-27 04:00 | 6884.7 | 9096206.9 | 0 | 0.1 | 283.9 | 0 | 9089038.5 | 283889.4 | 0 | 0
2027-04-27 05:00 | 7604.9 | 12868430 | 0 | 0.1 | 276.6 | 0 | 12860548.6 | 284160.3 | 0 | 0
2027-04-27 06:00 | 10799.2 | 17840183.7 | 0 | 0.1 | 329.1 | 0 | 17829055.5 | 284482.7 | 0 | 0
2027-04-27 07:00 | 14947.4 | 16030937.3 | 0 | 0.1 | 291.1 | 0 | 16015699 | 284767.9 | 0 | 0
2027-04-27 08:00 | 14922.3 | 11710076.1 | 0 | 0.2 | 282 | 0 | 11694872 | 285044.1 | 0 | 0
2027-04-27 09:00 | 14467.2 | 7766797.7 | 0 | 0.2 | 277.4 | 0 | 7752053.2 | 285315.8 | 0 | 0
2027-04-27 10:00 | 15890.6 | 5050122.9 | 0 | 0.2 | 273.2 | 0 | 5033959.3 | 285583.4 | 0 | 0
2027-04-27 11:00 | 13801 | 3783784.7 | 0 | 0.1 | 281.6 | 0 | 3769702.2 | 285859.3 | 0 | 0
2027-04-27 12:00 | 13796.2 | 3359355.2 | 0 | 0.1 | 282 | 0 | 3345277.1 | 286135.5 | 0 | 0
2027-04-27 13:00 | 13902.5 | 3521420.2 | 0 | 0.1 | 278.8 | 0 | 3507239.1 | 286408.5 | 0 | 0
2027-04-27 14:00 | 12548.4 | 4283844.2 | 0 | 0.1 | 276.8 | 0 | 4271019.2 | 286679.6 | 0 | 0
2027-04-27 15:00 | 11704.1 | 6772410.1 | 0 | 0.1 | 273.7 | 0 | 6760432.3 | 286947.7 | 0 | 0
2027-04-27 16:00 | 11547.5 | 11763339.1 | 0 | 0.1 | 289.6 | 0 | 11751502.2 | 287231.4 | 0 | 0
2027-04-27 17:00 | 13309.1 | 14691238.9 | 0 | 0.1 | 293.3 | 0 | 14677636.6 | 287518.7 | 0 | 0
2027-04-27 18:00 | 20467.4 | 15139627.9 | 0 | 0.2 | 286.5 | 0 | 15118874.3 | 287799.3 | 0 | 0
2027-04-27 19:00 | 27640 | 13762552.8 | 0 | 0.2 | 283.6 | 0 | 13734629.4 | 288077 | 0 | 0
2027-04-27 20:00 | 33212.1 | 12851980.1 | 0 | 0.2 | 280.6 | 0 | 12818487.6 | 288351.8 | 0 | 0
2027-04-27 21:00 | 29352.7 | 11856045.8 | 0 | 0.2 | 298.3 | 0 | 11826395 | 288644 | 0 | 0
2027-04-27 22:00 | 22479.6 | 9526684.7 | 0 | 0.1 | 302.9 | 0 | 9503902.4 | 288940.7 | 0 | 0
2027-04-27 23:00 | 13615.1 | 8401484.5 | 0 | 0.1 | 298 | 0 | 8387571.6 | 289232.6 | 0 | 0
2027-04-28 | 6332.7 | 7837466.4 | 0 | 0.1 | 296 | 0 | 7830837.9 | 289522.5 | 0 | 0
2027-04-28 01:00 | 6273.4 | 7041159.8 | 0 | 0.1 | 293.3 | 0 | 7034593.3 | 289809.8 | 0 | 0
2027-04-28 02:00 | 6272.1 | 6229614.9 | 0 | 0.1 | 307.5 | 0 | 6223035.4 | 290111.1 | 0 | 0
2027-04-28 03:00 | 8516.3 | 5611291 | 0 | 0.1 | 308.8 | 0 | 5602466 | 290413.5 | 0 | 0
2027-04-28 04:00 | 10393.5 | 6281580.4 | 0 | 0.1 | 307.2 | 0 | 6270879.9 | 290714.5 | 0 | 0
2027-04-28 05:00 | 8016.8 | 9387249.3 | 0 | 0.1 | 306.3 | 0 | 9378926.4 | 291014.6 | 0 | 0
2027-04-28 06:00 | 7888.8 | 13312363.7 | 0 | 0.1 | 302.4 | 0 | 13304172.8 | 291310.7 | 0 | 0
2027-04-28 07:00 | 10133 | 10872299.8 | 0 | 0.1 | 314.5 | 0 | 10861852.4 | 291618.9 | 0 | 0
2027-04-28 08:00 | 11798.4 | 7299911 | 0 | 0.1 | 314.6 | 0 | 7287798.3 | 291927 | 0 | 0
2027-04-28 09:00 | 13804.3 | 4424068.7 | 0 | 0.1 | 311.6 | 0 | 4409952.9 | 292232.2 | 0 | 0
2027-04-28 10:00 | 13319.2 | 2499248.2 | 0 | 0.1 | 309.7 | 0 | 2485619.4 | 292535.6 | 0 | 0
2027-04-28 11:00 | 15401.2 | 1424216.2 | 0 | 0.2 | 307 | 0 | 1408508.2 | 292836.2 | 0 | 0
2027-04-28 12:00 | 15845.8 | 904935.2 | 0 | 0.2 | 279.6 | 0 | 888810 | 293110.1 | 0 | 0
2027-04-28 13:00 | 23508.3 | 807019.1 | 0 | 0.2 | 278 | 0 | 783233 | 293382.3 | 0 | 0
2027-04-28 14:00 | 16009.3 | 1045507.5 | 0 | 0.2 | 312 | 0 | 1029186.3 | 293687.9 | 0 | 0
2027-04-28 15:00 | 11997.5 | 1782004.6 | 0 | 0.1 | 310.2 | 0 | 1769697 | 293991.7 | 0 | 0
2027-04-28 16:00 | 11618.8 | 4547867.8 | 0 | 0.1 | 306.6 | 0 | 4535942.6 | 294292 | 0 | 0
2027-04-28 17:00 | 14145.1 | 8292498.4 | 0 | 0.1 | 320.3 | 0 | 8278033.2 | 294605.7 | 0 | 0
2027-04-28 18:00 | 20021.6 | 10550259.1 | 0 | 0.1 | 321.8 | 0 | 10529915.8 | 294920.9 | 0 | 0
2027-04-28 19:00 | 23490.4 | 10321591.2 | 0 | 0.2 | 315.3 | 0 | 10297785.7 | 295229.8 | 0 | 0
2027-04-28 20:00 | 29509.5 | 8732644.6 | 0 | 0.2 | 311.9 | 0 | 8702823.4 | 295535.3 | 0 | 0
2027-04-28 21:00 | 30071.9 | 6617548.8 | 0 | 0.2 | 308.7 | 0 | 6587168.4 | 295837.6 | 0 | 0
2027-04-28 22:00 | 22485.5 | 5649530.3 | 0 | 0.2 | 318.8 | 0 | 5626726.2 | 296149.8 | 0 | 0
2027-04-28 23:00 | 12599.3 | 5281303.6 | 0 | 0.1 | 318.8 | 0 | 5268385.7 | 296462.1 | 0 | 0
2027-04-29 | 5775.6 | 5635236.3 | 0 | 0.1 | 315.9 | 0 | 5629144.9 | 296771.6 | 0 | 0
2027-04-29 01:00 | 5386.6 | 6214976.9 | 0 | 0.1 | 314 | 0 | 6209276.5 | 297079.1 | 0 | 0
2027-04-29 02:00 | 5697.4 | 6352742.8 | 0 | 0.1 | 310.9 | 0 | 6346734.6 | 297383.7 | 0 | 0
2027-04-29 03:00 | 8116.2 | 5378035 | 0 | 0.1 | 322.1 | 0 | 5369596.8 | 297699.2 | 0 | 0
2027-04-29 04:00 | 6526.7 | 4300662.5 | 0 | 0.1 | 321.3 | 0 | 4293814.6 | 298013.9 | 0 | 0
2027-04-29 05:00 | 6630.8 | 6641981.8 | 0 | 0.1 | 317.5 | 0 | 6635033.6 | 298324.9 | 0 | 0
2027-04-29 06:00 | 7922.1 | 8673732.7 | 0 | 0.1 | 314.6 | 0 | 8665496.1 | 298633.1 | 0 | 0
2027-04-29 07:00 | 10383.6 | 6422568.1 | 0 | 0.1 | 310.7 | 0 | 6411874 | 298937.5 | 0 | 0
2027-04-29 08:00 | 10907.9 | 4052441.3 | 0 | 0.1 | 320.9 | 0 | 4041212.7 | 299251.8 | 0 | 0
2027-04-29 09:00 | 12236.6 | 2424723.6 | 0 | 0.1 | 319.2 | 0 | 2412167.9 | 299564.5 | 0 | 0
2027-04-29 10:00 | 11127.5 | 1554765 | 0 | 0.1 | 314.5 | 0 | 1543323.2 | 299872.6 | 0 | 0
2027-04-29 11:00 | 13348.1 | 1148208.4 | 0 | 0.1 | 309.7 | 0 | 1134550.8 | 300176 | 0 | 0
2027-04-29 12:00 | 18429.9 | 860948.6 | 0 | 0.2 | 265.5 | 0 | 842253.3 | 300436 | 0 | 0
2027-04-29 13:00 | 19666 | 797267.9 | 0 | 0.2 | 277.4 | 0 | 777324.7 | 300707.7 | 0 | 0
2027-04-29 14:00 | 20382.8 | 992912.9 | 0 | 0.2 | 314.1 | 0 | 972216.2 | 301015.3 | 0 | 0
2027-04-29 15:00 | 20219.8 | 1694917.4 | 0 | 0.2 | 310.7 | 0 | 1674387.1 | 301319.6 | 0 | 0
2027-04-29 16:00 | 29800.3 | 4165090.5 | 0 | 0.2 | 307.1 | 0 | 4134983.3 | 301620.4 | 0 | 0
2027-04-29 17:00 | 19036.4 | 8018827.9 | 0 | 0.2 | 303.3 | 0 | 7999488.4 | 301917.4 | 0 | 0
2027-04-29 18:00 | 22034.6 | 11024055.8 | 0 | 0.2 | 316.4 | 0 | 11001705 | 302227.3 | 0 | 0
2027-04-29 19:00 | 25566 | 11600723.4 | 0 | 0.2 | 317.5 | 0 | 11574840.1 | 302538.3 | 0 | 0
2027-04-29 20:00 | 27961.1 | 10868950.7 | 0 | 0.2 | 310.9 | 0 | 10840678.9 | 302842.9 | 0 | 0
2027-04-29 21:00 | 30080 | 8919309.1 | 0 | 0.2 | 307.6 | 0 | 8888921.8 | 303144.1 | 0 | 0
2027-04-29 22:00 | 21838.6 | 8076515.2 | 0 | 0.2 | 304.3 | 0 | 8054372.5 | 303442.1 | 0 | 0
2027-04-29 23:00 | 16344.5 | 8167613.1 | 0 | 0.2 | 314.1 | 0 | 8150954.7 | 303749.8 | 0 | 0
2027-04-30 | 5482.3 | 8198860.2 | 0 | 0.1 | 314.2 | 0 | 8193063.9 | 304057.6 | 0 | 0
2027-04-30 01:00 | 5739.2 | 7918669.5 | 0 | 0.1 | 311.2 | 0 | 7912619.2 | 304362.4 | 0 | 0
2027-04-30 02:00 | 7477 | 6687928.8 | 0 | 0.1 | 309.3 | 0 | 6680142.7 | 304665.4 | 0 | 0
2027-04-30 03:00 | 8805.4 | 4838286 | 0 | 0.1 | 306.1 | 0 | 4829174.6 | 304965.2 | 0 | 0
2027-04-30 04:00 | 8720.5 | 3712251.9 | 0 | 0.1 | 317.3 | 0 | 3703214.2 | 305276.1 | 0 | 0
2027-04-30 05:00 | 8684.6 | 6431066 | 0 | 0.1 | 316.7 | 0 | 6422064.8 | 305586.3 | 0 | 0
2027-04-30 06:00 | 10193.2 | 11069887.6 | 0 | 0.1 | 313 | 0 | 11059381.5 | 305893 | 0 | 0
2027-04-30 07:00 | 13680.2 | 11576146.3 | 0 | 0.1 | 310.5 | 0 | 11562155.8 | 306197.1 | 0 | 0
2027-04-30 08:00 | 12017.4 | 9582089.3 | 0 | 0.1 | 306.9 | 0 | 9569765.2 | 306497.7 | 0 | 0
2027-04-30 09:00 | 10618.4 | 7180062.8 | 0 | 0.1 | 318.1 | 0 | 7169126.5 | 306809.3 | 0 | 0
2027-04-30 10:00 | 11178.2 | 5008785.7 | 0 | 0.1 | 316.9 | 0 | 4997290.8 | 307119.7 | 0 | 0
2027-04-30 11:00 | 17679.1 | 3595169.4 | 0 | 0.2 | 312.8 | 0 | 3577177.7 | 307426 | 0 | 0
2027-04-30 12:00 | 16389.4 | 2593913.5 | 0 | 0.2 | 309.8 | 0 | 2577214.5 | 307729.5 | 0 | 0
2027-04-30 13:00 | 15354.2 | 1934597.9 | 0 | 0.2 | 306 | 0 | 1918937.9 | 308029.2 | 0 | 0
2027-04-30 14:00 | 15037.8 | 1718002.1 | 0 | 0.1 | 317.1 | 0 | 1702647.4 | 308339.8 | 0 | 0
2027-04-30 15:00 | 16512.5 | 2164949.5 | 0 | 0.1 | 315.4 | 0 | 2148121.8 | 308648.7 | 0 | 0
2027-04-30 16:00 | 15398.9 | 4664967.8 | 0 | 0.2 | 311.2 | 0 | 4649257.9 | 308953.5 | 0 | 0
2027-04-30 17:00 | 14608.9 | 8260125.7 | 0 | 0.2 | 308 | 0 | 8245208.9 | 309255.2 | 0 | 0
2027-04-30 18:00 | 19686.7 | 10392375.3 | 0 | 0.2 | 303.9 | 0 | 10372384.9 | 309552.8 | 0 | 0
2027-04-30 19:00 | 24632.6 | 9930663.2 | 0 | 0.2 | 314.7 | 0 | 9905716.1 | 309861.1 | 0 | 0
2027-04-30 20:00 | 28927.1 | 8924341.8 | 0 | 0.2 | 313.2 | 0 | 8895101.7 | 310167.9 | 0 | 0
2027-04-30 21:00 | 30723.4 | 7367407.2 | 0 | 0.2 | 309 | 0 | 7336375 | 310470.5 | 0 | 0
2027-04-30 22:00 | 21764.2 | 6239740.1 | 0 | 0.2 | 306.2 | 0 | 6217669.9 | 310770.4 | 0 | 0
2027-04-30 23:00 | 12881.9 | 5757164.2 | 0 | 0.1 | 302.4 | 0 | 5743980.1 | 311066.6 | 0 | 0
2027-05-01 | 5082.6 | 4545153.3 | 0 | 0.1 | 313.2 | 0 | 4539757.7 | 311373.3 | 0 | 0
2027-05-01 01:00 | 5760.1 | 4946067.8 | 0 | 0.1 | 311.7 | 0 | 4939996.1 | 311678.7 | 0 | 0
2027-05-01 02:00 | 6468 | 5291804.4 | 0 | 0.1 | 307.1 | 0 | 5285029.4 | 311979.6 | 0 | 0
2027-05-01 03:00 | 7288.6 | 5412497.3 | 0 | 0.1 | 303.6 | 0 | 5404905.2 | 312277 | 0 | 0
2027-05-01 04:00 | 12535.3 | 5473513.8 | 0 | 0.1 | 299 | 0 | 5460679.7 | 312569.8 | 0 | 0
2027-05-01 05:00 | 12940.2 | 3074244.4 | 0 | 0.1 | 308.5 | 0 | 3060995.8 | 312872 | 0 | 0
2027-05-01 06:00 | 15435.5 | 1319631.8 | 0 | 0.1 | 306.1 | 0 | 1303890.4 | 313171.8 | 0 | 0
2027-05-01 07:00 | 18739.3 | 3573914.2 | 0 | 0.2 | 300.9 | 0 | 3554874.2 | 313466.5 | 0 | 0
2027-05-01 08:00 | 19142.6 | 3202676.8 | 0 | 0.2 | 296.9 | 0 | 3183237.5 | 313757.3 | 0 | 0
2027-05-01 09:00 | 19620.7 | 2428784.5 | 0 | 0.2 | 291.9 | 0 | 2408872.1 | 314043.1 | 0 | 0
2027-05-01 10:00 | 18335.6 | 1852487 | 0 | 0.2 | 300.1 | 0 | 1833851.5 | 314337.1 | 0 | 0
2027-05-01 11:00 | 15569.9 | 1726534.8 | 0 | 0.1 | 297.3 | 0 | 1710667.8 | 314628.3 | 0 | 0
2027-05-01 12:00 | 15182.2 | 1767686.2 | 0 | 0.2 | 292.1 | 0 | 1752212.1 | 314914.4 | 0 | 0
2027-05-01 13:00 | 15656.6 | 2194916.4 | 0 | 0.2 | 287.6 | 0 | 2178972.4 | 315196.1 | 0 | 0
2027-05-01 14:00 | 19073.6 | 3034942.1 | 0 | 0.2 | 282.8 | 0 | 3015585.8 | 315473.1 | 0 | 0
2027-05-01 15:00 | 20134.5 | 4505487.5 | 0 | 0.2 | 289 | 0 | 4485064.2 | 315756.2 | 0 | 0
2027-05-01 16:00 | 17546.4 | 7814944.7 | 0 | 0.2 | 285.8 | 0 | 7797112.7 | 316036.1 | 0 | 0
2027-05-01 17:00 | 15716.3 | 10372809.7 | 0 | 0.2 | 280.6 | 0 | 10356813 | 316310.9 | 0 | 0
2027-05-01 18:00 | 21719.6 | 10666332.4 | 0 | 0.2 | 275.2 | 0 | 10644337.7 | 316580.5 | 0 | 0
2027-05-01 19:00 | 24785.4 | 8867884.2 | 0 | 0.2 | 266.6 | 0 | 8842832.4 | 316841.6 | 0 | 0
2027-05-01 20:00 | 26341.7 | 7362100.2 | 0 | 0.2 | 275.7 | 0 | 7335483.1 | 317111.6 | 0 | 0
2027-05-01 21:00 | 25921.9 | 7209982.2 | 0 | 0.2 | 270.8 | 0 | 7183789.7 | 317376.7 | 0 | 0
2027-05-01 22:00 | 21299.7 | 8409581.4 | 0 | 0.2 | 262.1 | 0 | 8388019.8 | 317633.4 | 0 | 0
2027-05-01 23:00 | 13187.5 | 10108783.9 | 0 | 0.2 | 255.3 | 0 | 10095341.2 | 317883.4 | 0 | 0
2027-05-02 | 5849 | 11189899 | 0 | 0.1 | 247.7 | 0 | 11183802.4 | 318126 | 0 | 0
2027-05-02 01:00 | 6287.5 | 11621338.8 | 0 | 0.1 | 255.6 | 0 | 11614795.9 | 318376.4 | 0 | 0
2027-05-02 02:00 | 6738.7 | 11604672.7 | 0 | 0.1 | 252.4 | 0 | 11597681.7 | 318623.6 | 0 | 0
2027-05-02 03:00 | 7131.6 | 11533981.5 | 0 | 0.1 | 242.1 | 0 | 11526607.9 | 318860.7 | 0 | 0
2027-05-02 04:00 | 7908 | 10774655.8 | 0 | 0.1 | 234.9 | 0 | 10766513 | 319090.8 | 0 | 0
2027-05-02 05:00 | 8288.9 | 4220224.1 | 0 | 0.1 | 228.1 | 0 | 4211707.2 | 319314.2 | 0 | 0
2027-05-02 06:00 | 11626.8 | 8029522.8 | 0 | 0.1 | 230.7 | 0 | 8017665.5 | 319540.1 | 0 | 0
2027-05-02 07:00 | 22204.7 | 20236886.2 | 0 | 0.2 | 266.1 | 0 | 20214415.5 | 319800.8 | 0 | 0
2027-05-02 08:00 | 17047.9 | 22264369.8 | 0 | 0.2 | 260.7 | 0 | 22247061.4 | 320056.1 | 0 | 0
2027-05-02 09:00 | 14793.4 | 21106726.4 | 0 | 0.2 | 258.5 | 0 | 21091674.6 | 320309.3 | 0 | 0
2027-05-02 10:00 | 22879 | 18686481.3 | 0 | 0.2 | 257.9 | 0 | 18663344.5 | 320561.8 | 0 | 0
2027-05-02 11:00 | 15862.4 | 16569740 | 0 | 0.2 | 257.9 | 0 | 16553619.9 | 320814.4 | 0 | 0
2027-05-02 12:00 | 15113.7 | 14840424.4 | 0 | 0.1 | 228.8 | 0 | 14825082.1 | 321038.4 | 0 | 0
2027-05-02 13:00 | 14467.6 | 13533665.4 | 0 | 0.2 | 226.5 | 0 | 13518971.5 | 321260.2 | 0 | 0
2027-05-02 14:00 | 17936.6 | 11143816.4 | 0 | 0.2 | 225.9 | 0 | 11125654.1 | 321481.4 | 0 | 0
2027-05-02 15:00 | 18909.8 | 8133298.9 | 0 | 0.2 | 224.8 | 0 | 8114164.6 | 321701.5 | 0 | 0
2027-05-02 16:00 | 17449.6 | 7712356.4 | 0 | 0.2 | 230 | 0 | 7694677 | 321926.7 | 0 | 0
2027-05-02 17:00 | 15486.9 | 6649426.1 | 0 | 0.2 | 230.8 | 0 | 6633708.5 | 322152.8 | 0 | 0
2027-05-02 18:00 | 18231.7 | 6282608.3 | 0 | 0.2 | 229 | 0 | 6264147.8 | 322377 | 0 | 0
2027-05-02 19:00 | 22838.4 | 7265284.4 | 0 | 0.2 | 227.6 | 0 | 7242218.6 | 322599.8 | 0 | 0
2027-05-02 20:00 | 26513.9 | 9205108.6 | 0 | 0.2 | 225.3 | 0 | 9178369.6 | 322820.4 | 0 | 0
2027-05-02 21:00 | 26512.2 | 10831470.4 | 0 | 0.2 | 233.6 | 0 | 10804724.9 | 323049.1 | 0 | 0
2027-05-02 22:00 | 22047.6 | 10960866.2 | 0 | 0.2 | 234.9 | 0 | 10938583.9 | 323279.2 | 0 | 0
2027-05-02 23:00 | 14264 | 10860463.3 | 0 | 0.2 | 230 | 0 | 10845969.3 | 323504.4 | 0 | 0
2027-05-03 | 6106.6 | 11192660.4 | 0 | 0.1 | 227.1 | 0 | 11186326.9 | 323726.9 | 0 | 0
2027-05-03 01:00 | 6208.7 | 11734929.6 | 0 | 0.1 | 223.9 | 0 | 11728497.2 | 323946.1 | 0 | 0
2027-05-03 02:00 | 6937.9 | 12070599.9 | 0 | 0.1 | 231 | 0 | 12063431.1 | 324172.4 | 0 | 0
2027-05-03 03:00 | 10382.9 | 11892024.7 | 0 | 0.1 | 231.7 | 0 | 11881410.2 | 324399.4 | 0 | 0
2027-05-03 04:00 | 10611.3 | 10901210.1 | 0 | 0.1 | 229.6 | 0 | 10890369.3 | 324624.2 | 0 | 0
2027-05-03 05:00 | 10458.9 | 7093804.7 | 0 | 0.1 | 228.6 | 0 | 7083117.4 | 324848.1 | 0 | 0
2027-05-03 06:00 | 12220 | 20749783.2 | 0 | 0.1 | 260.8 | 0 | 20737302.5 | 325103.6 | 0 | 0
2027-05-03 07:00 | 17240.9 | 21197059.7 | 0 | 0.2 | 262.9 | 0 | 21179556.1 | 325361.1 | 0 | 0
2027-05-03 08:00 | 17292.8 | 17961792.3 | 0 | 0.1 | 266 | 0 | 17944233.7 | 325621.6 | 0 | 0
2027-05-03 09:00 | 12140.6 | 14369418.8 | 0 | 0.2 | 230 | 0 | 14357048.4 | 325846.8 | 0 | 0
2027-05-03 10:00 | 12341 | 10799845.6 | 0 | 0.2 | 229.9 | 0 | 10787274.9 | 326071.9 | 0 | 0
2027-05-03 11:00 | 15090.3 | 8440921.5 | 0 | 0.2 | 229.1 | 0 | 8425602.2 | 326296.3 | 0 | 0
2027-05-03 12:00 | 14152 | 7642087.8 | 0 | 0.2 | 236.5 | 0 | 7627699.4 | 326528 | 0 | 0
2027-05-03 13:00 | 14638.4 | 7897645 | 0 | 0.2 | 238.2 | 0 | 7882768.6 | 326761.2 | 0 | 0
2027-05-03 14:00 | 18051.5 | 7918749.4 | 0 | 0.2 | 236.8 | 0 | 7900461.2 | 326993.2 | 0 | 0
2027-05-03 15:00 | 19545.9 | 8552648.6 | 0 | 0.2 | 236.1 | 0 | 8532866.7 | 327224.4 | 0 | 0
2027-05-03 16:00 | 18771.5 | 11476493.5 | 0 | 0.2 | 234.3 | 0 | 11457487.9 | 327453.8 | 0 | 0
2027-05-03 17:00 | 16833.3 | 11611225.3 | 0 | 0.2 | 246.6 | 0 | 11594145.5 | 327695.3 | 0 | 0
2027-05-03 18:00 | 20185.5 | 10019362.9 | 0 | 0.2 | 249.3 | 0 | 9998928.2 | 327939.5 | 0 | 0
2027-05-03 19:00 | 24866.4 | 8352857.8 | 0 | 0.2 | 244.2 | 0 | 8327747.5 | 328178.6 | 0 | 0
2027-05-03 20:00 | 26769 | 7753659.8 | 0 | 0.2 | 241.8 | 0 | 7726649.2 | 328415.3 | 0 | 0
2027-05-03 21:00 | 23822.6 | 8297317.2 | 0 | 0.2 | 239.1 | 0 | 8273255.7 | 328649.4 | 0 | 0
2027-05-03 22:00 | 21289.2 | 9570581.5 | 0 | 0.2 | 251.7 | 0 | 9549040.8 | 328895.9 | 0 | 0
2027-05-03 23:00 | 15134.7 | 10157169.9 | 0 | 0.1 | 254.8 | 0 | 10141780.6 | 329145.4 | 0 | 0
2027-05-04 | 5403.7 | 9449960.5 | 0 | 0.1 | 249 | 0 | 9444307.9 | 329389.4 | 0 | 0
2027-05-04 01:00 | 5493.7 | 8463878.2 | 0 | 0.1 | 246 | 0 | 8458138.6 | 329630.3 | 0 | 0
2027-05-04 02:00 | 6351.9 | 7939900.8 | 0 | 0.1 | 242.6 | 0 | 7933306.5 | 329868 | 0 | 0
2027-05-04 03:00 | 6684.3 | 7896998.4 | 0 | 0.1 | 255.1 | 0 | 7890059.1 | 330117.9 | 0 | 0
2027-05-04 04:00 | 6883.2 | 7421960.4 | 0 | 0.1 | 257.1 | 0 | 7414820.2 | 330369.7 | 0 | 0
2027-05-04 05:00 | 7038.3 | 3818148.8 | 0 | 0.1 | 254.1 | 0 | 3810856.6 | 330618.7 | 0 | 0
2027-05-04 06:00 | 8708.9 | 13822980.8 | 0 | 0.1 | 253.1 | 0 | 13814018.9 | 330866.5 | 0 | 0
2027-05-04 07:00 | 14402.8 | 17280669.5 | 0 | 0.2 | 279.7 | 0 | 17265987.2 | 331140.4 | 0 | 0
2027-05-04 08:00 | 18499.3 | 15777294.7 | 0 | 0.2 | 257.6 | 0 | 15758538 | 331392.7 | 0 | 0
2027-05-04 09:00 | 17917.7 | 12649619.7 | 0 | 0.1 | 259.4 | 0 | 12631442.8 | 331646.7 | 0 | 0
2027-05-04 10:00 | 17695.1 | 9255654.6 | 0 | 0.2 | 252.3 | 0 | 9237707.4 | 331893.8 | 0 | 0
2027-05-04 11:00 | 19202.7 | 6765036.3 | 0 | 0.2 | 248.7 | 0 | 6745585.1 | 332137.4 | 0 | 0
2027-05-04 12:00 | 18751.7 | 5345169.9 | 0 | 0.2 | 244.7 | 0 | 5326173.6 | 332377.1 | 0 | 0
2027-05-04 13:00 | 22224.9 | 5129209.7 | 0 | 0.2 | 254 | 0 | 5106730.9 | 332625.8 | 0 | 0
2027-05-04 14:00 | 27917.3 | 5634436.1 | 0 | 0.2 | 253.4 | 0 | 5606265.6 | 332874 | 0 | 0
2027-05-04 15:00 | 19894.9 | 7137353.2 | 0 | 0.2 | 249.6 | 0 | 7117209 | 333118.4 | 0 | 0
2027-05-04 16:00 | 18055.6 | 11180358.6 | 0 | 0.2 | 246.8 | 0 | 11162056.4 | 333360.1 | 0 | 0
2027-05-04 17:00 | 18972.2 | 13202839.4 | 0 | 0.2 | 243 | 0 | 13183624.4 | 333598 | 0 | 0
2027-05-04 18:00 | 21624.2 | 13271842.7 | 0 | 0.2 | 256.2 | 0 | 13249962.5 | 333848.9 | 0 | 0
2027-05-04 19:00 | 23155.6 | 12989926.3 | 0 | 0.2 | 257.6 | 0 | 12966513.3 | 334101.2 | 0 | 0
2027-05-04 20:00 | 26514.7 | 12898237.9 | 0 | 0.2 | 250.2 | 0 | 12871473.2 | 334346.2 | 0 | 0
2027-05-04 21:00 | 24152.4 | 12506348.8 | 0 | 0.2 | 246.1 | 0 | 12481950.4 | 334587.2 | 0 | 0
2027-05-04 22:00 | 20043.8 | 15013643.1 | 0 | 0.2 | 241.9 | 0 | 14993357.6 | 334824.1 | 0 | 0
2027-05-04 23:00 | 13214.4 | 15861363.7 | 0 | 0.2 | 253.5 | 0 | 15847896 | 335072.3 | 0 | 0
2027-05-05 | 5756.9 | 12647103.5 | 0 | 0.1 | 255.3 | 0 | 12641091.3 | 335322.4 | 0 | 0
2027-05-05 01:00 | 5901.6 | 11658842.2 | 0 | 0.1 | 248.2 | 0 | 11652692.5 | 335565.5 | 0 | 0
2027-05-05 02:00 | 6252.9 | 9866824.4 | 0 | 0.1 | 244.2 | 0 | 9860327.5 | 335804.7 | 0 | 0
2027-05-05 03:00 | 6572.2 | 7383404.3 | 0 | 0.1 | 240.1 | 0 | 7376592.1 | 336039.9 | 0 | 0
2027-05-05 04:00 | 6726.3 | 6681788.4 | 0 | 0.1 | 251.8 | 0 | 6674810.3 | 336286.6 | 0 | 0
2027-05-05 05:00 | 6742.3 | 10640960.6 | 0 | 0.1 | 254 | 0 | 10633964.4 | 336535.5 | 0 | 0
2027-05-05 06:00 | 8706.5 | 15979259.2 | 0 | 0.1 | 253.6 | 0 | 15970299.2 | 336783.8 | 0 | 0
2027-05-05 07:00 | 13622.4 | 17552019 | 0 | 0.1 | 289.3 | 0 | 17538107.5 | 337067.2 | 0 | 0
2027-05-05 08:00 | 15176.7 | 17039729.1 | 0 | 0.2 | 289 | 0 | 17024263.6 | 337350.3 | 0 | 0
2027-05-05 09:00 | 14279.9 | 15708717.8 | 0 | 0.2 | 260.4 | 0 | 15694177.7 | 337605.2 | 0 | 0
2027-05-05 10:00 | 13433.4 | 14232792.9 | 0 | 0.1 | 265.8 | 0 | 14219093.9 | 337865.6 | 0 | 0
2027-05-05 11:00 | 14322.6 | 12960240 | 0 | 0.2 | 262.3 | 0 | 12945655.3 | 338122.5 | 0 | 0
2027-05-05 12:00 | 14713.5 | 11740516.9 | 0 | 0.2 | 262.3 | 0 | 11725541.3 | 338379.4 | 0 | 0
2027-05-05 13:00 | 15905.4 | 10513300.6 | 0 | 0.2 | 261.4 | 0 | 10497134 | 338635.3 | 0 | 0
2027-05-05 14:00 | 17564.1 | 8802520.4 | 0 | 0.2 | 276.8 | 0 | 8784679.7 | 338906.4 | 0 | 0
2027-05-05 15:00 | 20240.2 | 7626627.2 | 0 | 0.2 | 278.8 | 0 | 7606108.5 | 339179.5 | 0 | 0
2027-05-05 16:00 | 18305.4 | 9126590.4 | 0 | 0.2 | 278.5 | 0 | 9108006.7 | 339452.2 | 0 | 0
2027-05-05 17:00 | 16284.3 | 9809964.7 | 0 | 0.2 | 278.8 | 0 | 9793401.8 | 339725.2 | 0 | 0
2027-05-05 18:00 | 22225.8 | 9502135.2 | 0 | 0.2 | 277.2 | 0 | 9479632.4 | 339996.7 | 0 | 0
2027-05-05 19:00 | 26048.9 | 8821337.4 | 0 | 0.2 | 288.6 | 0 | 8795000.1 | 340279.3 | 0 | 0
2027-05-05 20:00 | 27232.5 | 8376999.1 | 0 | 0.2 | 289.9 | 0 | 8349476.9 | 340563.3 | 0 | 0
2027-05-05 21:00 | 25509.6 | 8350009.2 | 0 | 0.2 | 288.9 | 0 | 8324210.9 | 340846.2 | 0 | 0
2027-05-05 22:00 | 20403.4 | 8929604.7 | 0 | 0.2 | 288.6 | 0 | 8908912.8 | 341128.9 | 0 | 0
2027-05-05 23:00 | 14308.5 | 8698893 | 0 | 0.2 | 287.3 | 0 | 8684297.5 | 341410.3 | 0 | 0
2027-05-06 | 6130.7 | 7428810.4 | 0 | 0.1 | 299.7 | 0 | 7422380.1 | 341703.9 | 0 | 0
2027-05-06 01:00 | 6616.1 | 5237877.5 | 0 | 0.1 | 300.5 | 0 | 5230961.1 | 341998.2 | 0 | 0
2027-05-06 02:00 | 7723 | 4490313.6 | 0 | 0.1 | 298.1 | 0 | 4482292.6 | 342290.2 | 0 | 0
2027-05-06 03:00 | 8012.6 | 4151592.9 | 0 | 0.1 | 296.7 | 0 | 4143283.8 | 342580.9 | 0 | 0
2027-05-06 04:00 | 8579.4 | 3776348.1 | 0 | 0.1 | 294.1 | 0 | 3767474.8 | 342868.9 | 0 | 0
2027-05-06 05:00 | 9161.1 | 4756920.1 | 0 | 0.1 | 306.6 | 0 | 4747452.5 | 343169.3 | 0 | 0
2027-05-06 06:00 | 9997.7 | 6816466.8 | 0 | 0.1 | 306.3 | 0 | 6806162.9 | 343469.4 | 0 | 0
2027-05-06 07:00 | 12948 | 6106764.6 | 0 | 0.2 | 302.7 | 0 | 6093514 | 343765.9 | 0 | 0
2027-05-06 08:00 | 12732.7 | 4653672.8 | 0 | 0.2 | 300.2 | 0 | 4640640.1 | 344059.9 | 0 | 0
2027-05-06 09:00 | 11971 | 3507974.2 | 0 | 0.1 | 296.7 | 0 | 3495706.7 | 344350.5 | 0 | 0
2027-05-06 10:00 | 11598.3 | 2745948.8 | 0 | 0.1 | 308.7 | 0 | 2734041.9 | 344652.9 | 0 | 0
2027-05-06 11:00 | 12503.3 | 2447366 | 0 | 0.1 | 307.4 | 0 | 2434555.5 | 344954 | 0 | 0
2027-05-06 12:00 | 13250.2 | 2591314.5 | 0 | 0.2 | 303.1 | 0 | 2577761.4 | 345250.8 | 0 | 0
2027-05-06 13:00 | 13820.2 | 3069024 | 0 | 0.2 | 299.9 | 0 | 3054904.1 | 345544.6 | 0 | 0
2027-05-06 14:00 | 12728.4 | 3523780.7 | 0 | 0.2 | 295.6 | 0 | 3510756.9 | 345834.1 | 0 | 0
2027-05-06 15:00 | 12094.8 | 4461954.1 | 0 | 0.1 | 306.6 | 0 | 4449552.9 | 346134.4 | 0 | 0
2027-05-06 16:00 | 11844.3 | 7790814.1 | 0 | 0.1 | 304.6 | 0 | 7778665.3 | 346432.8 | 0 | 0
2027-05-06 17:00 | 13331.3 | 10510683 | 0 | 0.2 | 299.7 | 0 | 10497052.3 | 346726.3 | 0 | 0
2027-05-06 18:00 | 19675.1 | 10864743.1 | 0 | 0.2 | 295.8 | 0 | 10844772.5 | 347016 | 0 | 0
2027-05-06 19:00 | 23793.5 | 9357900.4 | 0 | 0.2 | 291.1 | 0 | 9333816 | 347301.1 | 0 | 0
2027-05-06 20:00 | 26352.9 | 8193646.3 | 0 | 0.2 | 300.6 | 0 | 8166993.1 | 347595.5 | 0 | 0
2027-05-06 21:00 | 24492.9 | 7429010.1 | 0 | 0.2 | 298.2 | 0 | 7404219.2 | 347887.6 | 0 | 0
2027-05-06 22:00 | 20077 | 7026985.6 | 0 | 0.2 | 293.3 | 0 | 7006615.5 | 348174.8 | 0 | 0
2027-05-06 23:00 | 12306.4 | 6840022.6 | 0 | 0.2 | 289.4 | 0 | 6827427 | 348458.3 | 0 | 0
2027-05-07 | 5984.5 | 6842532.2 | 0 | 0.1 | 284.8 | 0 | 6836263.1 | 348737.2 | 0 | 0
2027-05-07 01:00 | 5909.5 | 6854285.6 | 0 | 0.1 | 292.6 | 0 | 6848083.6 | 349023.8 | 0 | 0
2027-05-07 02:00 | 6524.2 | 6997379.8 | 0 | 0.1 | 289.6 | 0 | 6990566 | 349307.6 | 0 | 0
2027-05-07 03:00 | 7306.7 | 6347981.7 | 0 | 0.1 | 284.3 | 0 | 6340390.9 | 349586 | 0 | 0
2027-05-07 04:00 | 7177.6 | 5622939.6 | 0 | 0.1 | 279.8 | 0 | 5615482.2 | 349860.1 | 0 | 0
2027-05-07 05:00 | 7326.5 | 6229469 | 0 | 0.1 | 271.1 | 0 | 6221871.7 | 350125.6 | 0 | 0
2027-05-07 06:00 | 9331.7 | 10536400.9 | 0 | 0.1 | 281.7 | 0 | 10526787.7 | 350401.5 | 0 | 0
2027-05-07 07:00 | 10910.8 | 11674972.5 | 0 | 0.1 | 279.6 | 0 | 11663782.3 | 350675.4 | 0 | 0
2027-05-07 08:00 | 11367.7 | 11715053.4 | 0 | 0.1 | 269.4 | 0 | 11703416.5 | 350939.2 | 0 | 0
2027-05-07 09:00 | 11484.6 | 11496662.9 | 0 | 0.2 | 259.6 | 0 | 11484918.8 | 351193.5 | 0 | 0
2027-05-07 10:00 | 12583.2 | 11637049.4 | 0 | 0.2 | 250.4 | 0 | 11624215.9 | 351438.7 | 0 | 0
2027-05-07 11:00 | 12961.2 | 12061785.2 | 0 | 0.2 | 258.5 | 0 | 12048565.7 | 351691.9 | 0 | 0
2027-05-07 12:00 | 12748 | 12492894.1 | 0 | 0.1 | 255.4 | 0 | 12479890.9 | 351942 | 0 | 0
2027-05-07 13:00 | 13542.9 | 13037150.8 | 0 | 0.2 | 243.7 | 0 | 13023364.4 | 352180.7 | 0 | 0
2027-05-07 14:00 | 12562.5 | 13201344.8 | 0 | 0.2 | 235.8 | 0 | 13188546.7 | 352411.6 | 0 | 0
2027-05-07 15:00 | 12299.4 | 12292771.2 | 0 | 0.2 | 228.3 | 0 | 12280243.6 | 352635.2 | 0 | 0
2027-05-07 16:00 | 15439.7 | 13273816.8 | 0 | 0.2 | 232 | 0 | 13258145.4 | 352862.4 | 0 | 0
2027-05-07 17:00 | 15387 | 12707191.1 | 0 | 0.1 | 229 | 0 | 12691575.2 | 353086.6 | 0 | 0
2027-05-07 18:00 | 20073.7 | 14493840.3 | 0 | 0.2 | 222.9 | 0 | 14473543.9 | 353304.9 | 0 | 0
2027-05-07 19:00 | 26412.8 | 18619325.5 | 0 | 0.2 | 252.3 | 0 | 18592660.6 | 353552 | 0 | 0
2027-05-07 20:00 | 27657 | 21188918.7 | 0 | 0.2 | 245.6 | 0 | 21161016.4 | 353792.5 | 0 | 0
2027-05-07 21:00 | 25560.7 | 17816029.1 | 0 | 0.2 | 242.8 | 0 | 17790225.7 | 354030.2 | 0 | 0
2027-05-07 22:00 | 19107.8 | 12579585.1 | 0 | 0.2 | 211.3 | 0 | 12560266.2 | 354237.1 | 0 | 0
2027-05-07 23:00 | 12327.1 | 11030740.5 | 0 | 0.2 | 207 | 0 | 11018206.5 | 354439.9 | 0 | 0
2027-05-08 | 5684.1 | 12181316.1 | 0 | 0.1 | 204.3 | 0 | 12175427.8 | 354640 | 0 | 0
2027-05-08 01:00 | 5854 | 12234133.4 | 0 | 0.1 | 201.5 | 0 | 12228078 | 354837.3 | 0 | 0
2027-05-08 02:00 | 7438.8 | 11326282.6 | 0 | 0.1 | 202.8 | 0 | 11318641.1 | 355036 | 0 | 0
2027-05-08 03:00 | 7583.5 | 10739495.1 | 0 | 0.1 | 202.1 | 0 | 10731709.6 | 355233.9 | 0 | 0
2027-05-08 04:00 | 7273.3 | 11557984.2 | 0 | 0.1 | 199.4 | 0 | 11550511.6 | 355429.3 | 0 | 0
2027-05-08 05:00 | 8545.8 | 20749208.2 | 0 | 0.1 | 218.3 | 0 | 20740444.3 | 355643.1 | 0 | 0
2027-05-08 06:00 | 12055.4 | 30083003.2 | 0 | 0.2 | 213.9 | 0 | 30070734.1 | 355852.6 | 0 | 0
2027-05-08 07:00 | 16145.2 | 30278165.9 | 0 | 0.2 | 212.1 | 0 | 30261808.8 | 356060.3 | 0 | 0
2027-05-08 08:00 | 16938.4 | 27670737.9 | 0 | 0.2 | 211.2 | 0 | 27653588.4 | 356267.1 | 0 | 0
2027-05-08 09:00 | 15420.8 | 23825319.8 | 0 | 0.2 | 210.5 | 0 | 23809688.7 | 356473.2 | 0 | 0
2027-05-08 10:00 | 14836.6 | 20232226.3 | 0 | 0.2 | 211.2 | 0 | 20217178.6 | 356680 | 0 | 0
2027-05-08 11:00 | 16216.1 | 18164468.8 | 0 | 0.2 | 212.1 | 0 | 18148040.7 | 356887.7 | 0 | 0
2027-05-08 12:00 | 13744.2 | 17536406.3 | 0 | 0.2 | 212.9 | 0 | 17522449.4 | 357096.2 | 0 | 0
2027-05-08 13:00 | 17416.2 | 18030431.7 | 0 | 0.2 | 217.5 | 0 | 18012798.2 | 357309.2 | 0 | 0
2027-05-08 14:00 | 19885 | 17688476.2 | 0 | 0.2 | 222.2 | 0 | 17668369.2 | 357526.8 | 0 | 0
2027-05-08 15:00 | 19961.4 | 13823782 | 0 | 0.2 | 200 | 0 | 13803620.7 | 357722.6 | 0 | 0
2027-05-08 16:00 | 18241.7 | 11349257.7 | 0 | 0.2 | 200.5 | 0 | 11330815.6 | 357918.9 | 0 | 0
2027-05-08 17:00 | 14940.7 | 9438024.1 | 0 | 0.2 | 204.4 | 0 | 9422879.1 | 358119 | 0 | 0
2027-05-08 18:00 | 18905.1 | 9172559.6 | 0 | 0.2 | 207.5 | 0 | 9153447.3 | 358322.2 | 0 | 0
2027-05-08 19:00 | 23552.3 | 10367198.5 | 0 | 0.2 | 206.7 | 0 | 10343439.8 | 358524.5 | 0 | 0
2027-05-08 20:00 | 25609.8 | 11269504.1 | 0 | 0.2 | 206.8 | 0 | 11243687.8 | 358726.9 | 0 | 0
2027-05-08 21:00 | 24789.7 | 11036854.6 | 0 | 0.2 | 206.4 | 0 | 11011858.7 | 358929 | 0 | 0
2027-05-08 22:00 | 19216.2 | 10401689.5 | 0 | 0.2 | 212.4 | 0 | 10382261.1 | 359137 | 0 | 0
2027-05-08 23:00 | 12061.1 | 9884938.6 | 0 | 0.1 | 215 | 0 | 9872662.6 | 359347.6 | 0 | 0
2027-05-09 | 5875.2 | 9549021.2 | 0 | 0.1 | 212.8 | 0 | 9542933.4 | 359556 | 0 | 0
2027-05-09 01:00 | 6040.6 | 8954969.5 | 0 | 0.1 | 211.7 | 0 | 8948717.3 | 359763.3 | 0 | 0
2027-05-09 02:00 | 6408 | 8437908.5 | 0 | 0.1 | 210.2 | 0 | 8431290.5 | 359969.1 | 0 | 0
2027-05-09 03:00 | 6513.4 | 7986012.5 | 0 | 0.1 | 216.7 | 0 | 7979282.5 | 360181.4 | 0 | 0
2027-05-09 04:00 | 6590.2 | 7872461.6 | 0 | 0.1 | 218.4 | 0 | 7865653.1 | 360395.3 | 0 | 0
2027-05-09 05:00 | 7349 | 14497148.9 | 0 | 0.1 | 218 | 0 | 14489582.1 | 360608.8 | 0 | 0
2027-05-09 06:00 | 11010 | 23359548.5 | 0 | 0.1 | 251.5 | 0 | 23348287.2 | 360855.1 | 0 | 0
2027-05-09 07:00 | 16931.7 | 22425946.6 | 0 | 0.2 | 252.3 | 0 | 22408762.8 | 361102.2 | 0 | 0
2027-05-09 08:00 | 17606.1 | 18870017.4 | 0 | 0.2 | 255.5 | 0 | 18852156 | 361352.4 | 0 | 0
2027-05-09 09:00 | 16688.1 | 15550928.4 | 0 | 0.2 | 228.3 | 0 | 15534012.2 | 361576 | 0 | 0
2027-05-09 10:00 | 15838.8 | 12607859 | 0 | 0.2 | 228 | 0 | 12591792.4 | 361799.2 | 0 | 0
2027-05-09 11:00 | 16135.2 | 10728421.4 | 0 | 0.2 | 229.7 | 0 | 10712056.7 | 362024.1 | 0 | 0
2027-05-09 12:00 | 15775.9 | 9679227.2 | 0 | 0.2 | 230.7 | 0 | 9663220.8 | 362250 | 0 | 0
2027-05-09 13:00 | 16586.5 | 9410548.2 | 0 | 0.2 | 243.9 | 0 | 9393717.9 | 362488.9 | 0 | 0
2027-05-09 14:00 | 17819.2 | 9302566 | 0 | 0.2 | 250.9 | 0 | 9284496 | 362734.7 | 0 | 0
2027-05-09 15:00 | 28971.3 | 9011025 | 0 | 0.2 | 250.1 | 0 | 8981803.9 | 362979.5 | 0 | 0
2027-05-09 16:00 | 16372.3 | 10019682.6 | 0 | 0.2 | 251.8 | 0 | 10003058.6 | 363226.2 | 0 | 0
2027-05-09 17:00 | 15273.5 | 9177304 | 0 | 0.2 | 252.5 | 0 | 9161778.1 | 363473.5 | 0 | 0
2027-05-09 18:00 | 18461.4 | 8102690.7 | 0 | 0.2 | 265.6 | 0 | 8083963.9 | 363733.6 | 0 | 0
2027-05-09 19:00 | 23687.8 | 7875507.8 | 0 | 0.2 | 268.7 | 0 | 7851551.6 | 363996.7 | 0 | 0
2027-05-09 20:00 | 27879.5 | 9301572 | 0 | 0.2 | 269.7 | 0 | 9273423 | 364260.8 | 0 | 0
2027-05-09 21:00 | 25068.2 | 12098880.6 | 0 | 0.2 | 271.3 | 0 | 12073541.3 | 364526.5 | 0 | 0
2027-05-09 22:00 | 20589.2 | 12974255.4 | 0 | 0.2 | 271.8 | 0 | 12953394.5 | 364792.6 | 0 | 0
2027-05-09 23:00 | 14582.2 | 11608708.5 | 0 | 0.2 | 283.3 | 0 | 11593843.2 | 365070.1 | 0 | 0
2027-05-10 | 5736.2 | 9098872 | 0 | 0.1 | 285.8 | 0 | 9092850.2 | 365350.1 | 0 | 0
2027-05-10 01:00 | 6293.4 | 6976874.4 | 0 | 0.1 | 285.4 | 0 | 6970295.7 | 365629.6 | 0 | 0
2027-05-10 02:00 | 6464.9 | 5893330.4 | 0 | 0.1 | 285.6 | 0 | 5886580.1 | 365909.3 | 0 | 0
2027-05-10 03:00 | 6591.6 | 4681901.9 | 0 | 0.1 | 284.3 | 0 | 4675026.2 | 366187.8 | 0 | 0
2027-05-10 04:00 | 6793.7 | 4071023.3 | 0 | 0.1 | 296.4 | 0 | 4063933.4 | 366478.2 | 0 | 0
2027-05-10 05:00 | 7390.4 | 5468236.2 | 0 | 0.1 | 297.3 | 0 | 5460548.6 | 366769.4 | 0 | 0
2027-05-10 06:00 | 17236.6 | 5976867.2 | 0 | 0.2 | 295 | 0 | 5959335.8 | 367058.3 | 0 | 0
2027-05-10 07:00 | 16011.1 | 3158575.5 | 0 | 0.2 | 293.7 | 0 | 3142270.9 | 367346 | 0 | 0
2027-05-10 08:00 | 15599.5 | 1371502.6 | 0 | 0.2 | 291.3 | 0 | 1355612.1 | 367631.3 | 0 | 0
2027-05-10 09:00 | 11944.3 | 503788.7 | 0 | 0.2 | 271 | 0 | 491573.5 | 367896.7 | 0 | 0
2027-05-10 10:00 | 11708.2 | 191008.6 | 0 | 0.2 | 263.1 | 0 | 179037.3 | 368154.4 | 0 | 0
2027-05-10 11:00 | 17546 | 160784.9 | 0 | 0.2 | 255.3 | 0 | 142983.7 | 368404.5 | 0 | 0
2027-05-10 12:00 | 18332.3 | 170865.9 | 0 | 0.2 | 251.2 | 0 | 152282.6 | 368650.5 | 0 | 0
2027-05-10 13:00 | 18802.2 | 209554.2 | 0 | 0.2 | 248.2 | 0 | 190503.9 | 368893.6 | 0 | 0
2027-05-10 14:00 | 17521.9 | 676695.2 | 0 | 0.2 | 270.9 | 0 | 658902.6 | 369158.9 | 0 | 0
2027-05-10 15:00 | 20928.5 | 1827340.9 | 0 | 0.2 | 303.1 | 0 | 1806109.6 | 369455.7 | 0 | 0
2027-05-10 16:00 | 19354.6 | 5156930.6 | 0 | 0.2 | 298.8 | 0 | 5137277.4 | 369748.3 | 0 | 0
2027-05-10 17:00 | 19341.3 | 8702772.3 | 0 | 0.2 | 295.8 | 0 | 8683135.4 | 370038 | 0 | 0
2027-05-10 18:00 | 22877.5 | 11028025.8 | 0 | 0.2 | 292 | 0 | 11004856.5 | 370324.1 | 0 | 0
2027-05-10 19:00 | 25467.8 | 11360654.7 | 0 | 0.2 | 307.2 | 0 | 11334879.9 | 370625 | 0 | 0
2027-05-10 20:00 | 31621.1 | 10454536.3 | 0 | 0.2 | 308.4 | 0 | 10422607 | 370927.1 | 0 | 0
2027-05-10 21:00 | 29536.9 | 9463913.5 | 0 | 0.2 | 301.6 | 0 | 9434075.3 | 371222.4 | 0 | 0
2027-05-10 22:00 | 22045.1 | 9323973.5 | 0 | 0.2 | 297.9 | 0 | 9301630.6 | 371514.2 | 0 | 0
2027-05-10 23:00 | 13580.3 | 8994232.7 | 0 | 0.2 | 294.4 | 0 | 8980358.2 | 371802.5 | 0 | 0
2027-05-11 | 5377.7 | 8225558.6 | 0 | 0.1 | 305.2 | 0 | 8219875.8 | 372101.5 | 0 | 0
2027-05-11 01:00 | 6176.3 | 7031494.3 | 0 | 0.1 | 304.8 | 0 | 7025013.3 | 372400.1 | 0 | 0
2027-05-11 02:00 | 6389.9 | 6257042.1 | 0 | 0.1 | 301.2 | 0 | 6250351.1 | 372695.2 | 0 | 0
2027-05-11 03:00 | 6425 | 5759176.4 | 0 | 0.1 | 298.9 | 0 | 5752452.7 | 372987.9 | 0 | 0
2027-05-11 04:00 | 6426.4 | 4868249.3 | 0 | 0.1 | 295.4 | 0 | 4861527.6 | 373277.3 | 0 | 0
2027-05-11 05:00 | 7123.9 | 2497307.6 | 0 | 0.1 | 306.7 | 0 | 2489877.1 | 373577.7 | 0 | 0
2027-05-11 06:00 | 10264 | 7009590.1 | 0 | 0.1 | 305.8 | 0 | 6999020.4 | 373877.3 | 0 | 0
2027-05-11 07:00 | 14651.4 | 5119411.6 | 0 | 0.2 | 301.9 | 0 | 5104458.6 | 374172.9 | 0 | 0
2027-05-11 08:00 | 15435 | 3185945.6 | 0 | 0.2 | 299.3 | 0 | 3170211.5 | 374466 | 0 | 0
2027-05-11 09:00 | 14530.1 | 2149574.3 | 0 | 0.2 | 295.5 | 0 | 2134749 | 374755.4 | 0 | 0
2027-05-11 10:00 | 14119.9 | 1973951.1 | 0 | 0.2 | 306.2 | 0 | 1959525.1 | 375055.4 | 0 | 0
2027-05-11 11:00 | 14690.4 | 2337385.6 | 0 | 0.1 | 305.2 | 0 | 2322390.1 | 375354.4 | 0 | 0
2027-05-11 12:00 | 12937.1 | 2869254.5 | 0 | 0.2 | 301.4 | 0 | 2856016.1 | 375649.6 | 0 | 0
2027-05-11 13:00 | 15581.6 | 3548854.2 | 0 | 0.2 | 298.5 | 0 | 3532974.2 | 375942 | 0 | 0
2027-05-11 14:00 | 18027.7 | 4351490.2 | 0 | 0.2 | 294.7 | 0 | 4333167.9 | 376230.6 | 0 | 0
2027-05-11 15:00 | 20059.8 | 5370749.6 | 0 | 0.2 | 305.2 | 0 | 5350384.8 | 376529.6 | 0 | 0
2027-05-11 16:00 | 17341.9 | 8452911.4 | 0 | 0.2 | 303.9 | 0 | 8435265.7 | 376827.3 | 0 | 0
2027-05-11 17:00 | 14351.8 | 10672012.2 | 0 | 0.2 | 300 | 0 | 10657360.6 | 377121.1 | 0 | 0
2027-05-11 18:00 | 19753.4 | 10519814.5 | 0 | 0.2 | 297.1 | 0 | 10499764.1 | 377412.1 | 0 | 0
2027-05-11 19:00 | 23977 | 8753546.3 | 0 | 0.2 | 293.4 | 0 | 8729276.1 | 377699.5 | 0 | 0
2027-05-11 20:00 | 28692 | 7726479.1 | 0 | 0.2 | 303.6 | 0 | 7697483.8 | 377996.8 | 0 | 0
2027-05-11 21:00 | 26059.9 | 7723044 | 0 | 0.2 | 302.5 | 0 | 7696681.9 | 378293 | 0 | 0
2027-05-11 22:00 | 21200.3 | 8244034 | 0 | 0.2 | 298.8 | 0 | 8222535 | 378585.7 | 0 | 0
2027-05-11 23:00 | 13928.5 | 8291556.8 | 0 | 0.2 | 296.4 | 0 | 8277332.1 | 378876 | 0 | 0
2027-05-12 | 6196 | 7961951.1 | 0 | 0.1 | 293 | 0 | 7955462.2 | 379163.1 | 0 | 0
2027-05-12 01:00 | 6352.6 | 7519318.7 | 0 | 0.1 | 303 | 0 | 7512663.2 | 379459.9 | 0 | 0
2027-05-12 02:00 | 6599.9 | 7231511.3 | 0 | 0.1 | 301.8 | 0 | 7224609.7 | 379755.5 | 0 | 0
2027-05-12 03:00 | 6346.2 | 6774564.3 | 0 | 0.1 | 297.9 | 0 | 6767920.3 | 380047.4 | 0 | 0
2027-05-12 04:00 | 6687.8 | 6502524 | 0 | 0.1 | 295.1 | 0 | 6495541.2 | 380336.5 | 0 | 0
2027-05-12 05:00 | 7071.3 | 8695019.6 | 0 | 0.1 | 289.1 | 0 | 8687659.3 | 380619.7 | 0 | 0
2027-05-12 06:00 | 11879 | 14562142.7 | 0 | 0.1 | 303.1 | 0 | 14549960.7 | 380916.6 | 0 | 0
2027-05-12 07:00 | 15148.9 | 12983803.3 | 0 | 0.1 | 304 | 0 | 12968350.5 | 381214.4 | 0 | 0
2027-05-12 08:00 | 13747.5 | 9485536 | 0 | 0.2 | 297.6 | 0 | 9471491 | 381506 | 0 | 0
2027-05-12 09:00 | 13031.9 | 6681044.7 | 0 | 0.2 | 293.9 | 0 | 6667719.1 | 381793.8 | 0 | 0
2027-05-12 10:00 | 13522.9 | 4815191 | 0 | 0.2 | 286.9 | 0 | 4801381.4 | 382074.9 | 0 | 0
2027-05-12 11:00 | 14231.3 | 4421592.6 | 0 | 0.2 | 298.3 | 0 | 4407063.1 | 382367.1 | 0 | 0
2027-05-12 12:00 | 13282.2 | 4691457 | 0 | 0.1 | 297.7 | 0 | 4677877.3 | 382658.6 | 0 | 0
2027-05-12 13:00 | 15056.1 | 5709823.6 | 0 | 0.2 | 294.5 | 0 | 5694473.2 | 382947.1 | 0 | 0
2027-05-12 14:00 | 19296.7 | 6844340.4 | 0 | 0.2 | 290.7 | 0 | 6824753.2 | 383231.8 | 0 | 0
2027-05-12 15:00 | 21126.9 | 7661913.1 | 0 | 0.2 | 285.5 | 0 | 7640500.9 | 383511.4 | 0 | 0
2027-05-12 16:00 | 20030.1 | 10537028.1 | 0 | 0.2 | 301.7 | 0 | 10516696.5 | 383806.8 | 0 | 0
2027-05-12 17:00 | 18895.6 | 11349835.8 | 0 | 0.1 | 303.8 | 0 | 11330636.6 | 384104.4 | 0 | 0
2027-05-12 18:00 | 22605.1 | 10430767.4 | 0 | 0.2 | 298.8 | 0 | 10407863.6 | 384397.1 | 0 | 0
2027-05-12 19:00 | 26223 | 9628914.6 | 0 | 0.2 | 296.6 | 0 | 9602395.2 | 384687.6 | 0 | 0
2027-05-12 20:00 | 28277.1 | 9380558.8 | 0 | 0.2 | 292.3 | 0 | 9351989.6 | 384973.9 | 0 | 0
2027-05-12 21:00 | 25918.4 | 9076014.9 | 0 | 0.2 | 304.2 | 0 | 9049792.5 | 385271.8 | 0 | 0
2027-05-12 22:00 | 20056 | 8568364.3 | 0 | 0.2 | 305.2 | 0 | 8548003.3 | 385570.8 | 0 | 0
2027-05-12 23:00 | 17603.4 | 8071574.8 | 0 | 0.2 | 303.5 | 0 | 8053668.1 | 385868 | 0 | 0
2027-05-13 | 5703.9 | 7596246.3 | 0 | 0.1 | 302.8 | 0 | 7590239.8 | 386164.6 | 0 | 0
2027-05-13 01:00 | 6153.8 | 6668021.5 | 0 | 0.1 | 300.5 | 0 | 6661567.3 | 386459 | 0 | 0
2027-05-13 02:00 | 6150.2 | 5515094.8 | 0 | 0.1 | 312.5 | 0 | 5508632.2 | 386765.2 | 0 | 0
2027-05-13 03:00 | 6370.1 | 4601291 | 0 | 0.1 | 312.8 | 0 | 4594608.2 | 387071.6 | 0 | 0
2027-05-13 04:00 | 6383.7 | 4448936.5 | 0 | 0.1 | 310 | 0 | 4442243 | 387375.2 | 0 | 0
2027-05-13 05:00 | 6800.2 | 8461229.7 | 0 | 0.1 | 308.1 | 0 | 8454121.5 | 387677 | 0 | 0
2027-05-13 06:00 | 7466.5 | 12878377.5 | 0 | 0.1 | 305.1 | 0 | 12870606 | 387975.9 | 0 | 0
2027-05-13 07:00 | 9465.6 | 9592429.4 | 0 | 0.1 | 316.7 | 0 | 9582647.2 | 388286.2 | 0 | 0
2027-05-13 08:00 | 10593.6 | 6233956.7 | 0 | 0.1 | 316.1 | 0 | 6223047.1 | 388595.9 | 0 | 0
2027-05-13 09:00 | 10107 | 4031665.8 | 0 | 0.1 | 312.3 | 0 | 4021246.7 | 388901.7 | 0 | 0
2027-05-13 10:00 | 10923.4 | 3029322.5 | 0 | 0.1 | 309.8 | 0 | 3018089.5 | 389205.2 | 0 | 0
2027-05-13 11:00 | 10610.9 | 2825960.3 | 0 | 0.1 | 306.1 | 0 | 2815043.5 | 389505 | 0 | 0
2027-05-13 12:00 | 11806 | 3219828 | 0 | 0.1 | 317.6 | 0 | 3207704.5 | 389816.2 | 0 | 0
2027-05-13 13:00 | 12775.3 | 3918718.9 | 0 | 0.1 | 316.3 | 0 | 3905627.4 | 390126 | 0 | 0
2027-05-13 14:00 | 11368.3 | 4651959.2 | 0 | 0.1 | 312.4 | 0 | 4640278.6 | 390432 | 0 | 0
2027-05-13 15:00 | 10918.3 | 5798642.3 | 0 | 0.1 | 309.7 | 0 | 5787414.5 | 390735.3 | 0 | 0
2027-05-13 16:00 | 11218.6 | 8801280.2 | 0 | 0.1 | 306 | 0 | 8789755.7 | 391035.1 | 0 | 0
2027-05-13 17:00 | 13880.5 | 10750235.5 | 0 | 0.1 | 320.2 | 0 | 10736034.9 | 391348.8 | 0 | 0
2027-05-13 18:00 | 18241.1 | 10150960.4 | 0 | 0.1 | 321.9 | 0 | 10132397.6 | 391664.1 | 0 | 0
2027-05-13 19:00 | 23147.6 | 8658726.8 | 0 | 0.2 | 315.2 | 0 | 8635264.3 | 391972.8 | 0 | 0
2027-05-13 20:00 | 26273.6 | 7662726.8 | 0 | 0.2 | 311.8 | 0 | 7636141.5 | 392278.2 | 0 | 0
2027-05-13 21:00 | 26487.6 | 7427189 | 0 | 0.2 | 308.6 | 0 | 7400393.1 | 392580.4 | 0 | 0
2027-05-13 22:00 | 21119 | 7944600.2 | 0 | 0.2 | 319.3 | 0 | 7923162 | 392893.2 | 0 | 0
2027-05-13 23:00 | 13145.9 | 8522407.1 | 0 | 0.1 | 319.7 | 0 | 8508941.6 | 393206.3 | 0 | 0
2027-05-14 | 8843.2 | 8575356.6 | 0 | 0.1 | 316.9 | 0 | 8566196.6 | 393516.8 | 0 | 0
2027-05-14 01:00 | 6909.4 | 7993539.2 | 0 | 0.1 | 315.3 | 0 | 7986314.6 | 393825.6 | 0 | 0
2027-05-14 02:00 | 6317.7 | 7211587 | 0 | 0.1 | 312.6 | 0 | 7204956.9 | 394131.8 | 0 | 0
2027-05-14 03:00 | 7060.4 | 6262126.5 | 0 | 0.1 | 325.3 | 0 | 6254740.9 | 394450.5 | 0 | 0
2027-05-14 04:00 | 7625.1 | 5036297.2 | 0 | 0.1 | 325.1 | 0 | 5028347.1 | 394768.9 | 0 | 0
2027-05-14 05:00 | 7351 | 4368091.5 | 0 | 0.1 | 321.6 | 0 | 4360419.1 | 395084 | 0 | 0
2027-05-14 06:00 | 7903 | 7658462.9 | 0 | 0.1 | 319.4 | 0 | 7650240.6 | 395396.8 | 0 | 0
2027-05-14 07:00 | 9292.4 | 5912801.8 | 0 | 0.1 | 316 | 0 | 5903193.6 | 395706.3 | 0 | 0
2027-05-14 08:00 | 9893.1 | 3947505.9 | 0 | 0.1 | 328.6 | 0 | 3937284.3 | 396028.2 | 0 | 0
2027-05-14 09:00 | 11206.4 | 2857567.4 | 0 | 0.1 | 328 | 0 | 2846033.1 | 396349.6 | 0 | 0
2027-05-14 10:00 | 12563.9 | 2420902 | 0 | 0.1 | 323.8 | 0 | 2408014.4 | 396666.8 | 0 | 0
2027-05-14 11:00 | 13978.4 | 2674719.6 | 0 | 0.2 | 321.1 | 0 | 2660420.3 | 396981.3 | 0 | 0
2027-05-14 12:00 | 17505.2 | 3383098.1 | 0 | 0.2 | 317.2 | 0 | 3365276 | 397292 | 0 | 0
2027-05-14 13:00 | 17306.3 | 4403751.1 | 0 | 0.2 | 330 | 0 | 4386115 | 397615.2 | 0 | 0
2027-05-14 14:00 | 17056.6 | 5537684 | 0 | 0.2 | 329 | 0 | 5520298.6 | 397937.5 | 0 | 0
2027-05-14 15:00 | 16200.1 | 6962688.9 | 0 | 0.2 | 324.8 | 0 | 6946164.2 | 398255.6 | 0 | 0
2027-05-14 16:00 | 16296.7 | 10431142.4 | 0 | 0.2 | 321.8 | 0 | 10414524.1 | 398570.8 | 0 | 0
2027-05-14 17:00 | 17324 | 11918120.4 | 0 | 0.2 | 317.8 | 0 | 11900478.7 | 398882.1 | 0 | 0
2027-05-14 18:00 | 19474.8 | 10697062 | 0 | 0.2 | 330.8 | 0 | 10677256.6 | 399206.1 | 0 | 0
2027-05-14 19:00 | 23131.3 | 8920639.2 | 0 | 0.2 | 329.7 | 0 | 8897178.5 | 399529 | 0 | 0
2027-05-14 20:00 | 25748.3 | 7599547.9 | 0 | 0.2 | 325.5 | 0 | 7573474.3 | 399847.8 | 0 | 0
2027-05-14 21:00 | 24569 | 6854914.4 | 0 | 0.2 | 322.8 | 0 | 6830022.8 | 400164 | 0 | 0
2027-05-14 22:00 | 18989.9 | 6826489.7 | 0 | 0.2 | 319.1 | 0 | 6807180.9 | 400476.6 | 0 | 0
2027-05-14 23:00 | 11663.5 | 7028137.1 | 0 | 0.1 | 332.3 | 0 | 7016141.4 | 400802.1 | 0 | 0
2027-05-15 | 5710.6 | 7161117.2 | 0 | 0.1 | 331.5 | 0 | 7155075.2 | 401126.9 | 0 | 0
2027-05-15 01:00 | 5893.5 | 7082794.9 | 0 | 0.1 | 327.2 | 0 | 7076574.4 | 401447.5 | 0 | 0
2027-05-15 02:00 | 6183.4 | 7025444.3 | 0 | 0.1 | 324.2 | 0 | 7018936.9 | 401765 | 0 | 0
2027-05-15 03:00 | 6500.5 | 6970002.8 | 0 | 0.1 | 320 | 0 | 6963182.5 | 402078.5 | 0 | 0
2027-05-15 04:00 | 6363.3 | 6597679.9 | 0 | 0.1 | 332.6 | 0 | 6590984.2 | 402404.3 | 0 | 0
2027-05-15 05:00 | 7507 | 5705518.7 | 0 | 0.1 | 330.9 | 0 | 5697680.9 | 402728.5 | 0 | 0
2027-05-15 06:00 | 8965.7 | 10207090.4 | 0 | 0.1 | 325.9 | 0 | 10197798.9 | 403047.8 | 0 | 0
2027-05-15 07:00 | 14848.1 | 9190079.2 | 0 | 0.2 | 322.2 | 0 | 9174909.1 | 403363.4 | 0 | 0
2027-05-15 08:00 | 15957.2 | 6662134.8 | 0 | 0.2 | 317.5 | 0 | 6645860.3 | 403674.3 | 0 | 0
2027-05-15 09:00 | 14825.6 | 4605589.8 | 0 | 0.2 | 328.8 | 0 | 4590435.6 | 403996.4 | 0 | 0
2027-05-15 10:00 | 12694.8 | 3771081.2 | 0 | 0.1 | 326.7 | 0 | 3758059.8 | 404316.5 | 0 | 0
2027-05-15 11:00 | 13931.3 | 3626279.4 | 0 | 0.2 | 321.5 | 0 | 3612026.8 | 404631.4 | 0 | 0
2027-05-15 12:00 | 16509.1 | 3948907 | 0 | 0.2 | 317.4 | 0 | 3932080.7 | 404942.3 | 0 | 0
2027-05-15 13:00 | 19808.6 | 4562946 | 0 | 0.2 | 312.6 | 0 | 4542824.9 | 405248.5 | 0 | 0
2027-05-15 14:00 | 22227.3 | 5400818.2 | 0 | 0.2 | 322.7 | 0 | 5378268.3 | 405564.6 | 0 | 0
2027-05-15 15:00 | 23738.9 | 6954243.1 | 0 | 0.2 | 320.4 | 0 | 6930184 | 405878.5 | 0 | 0
2027-05-15 16:00 | 22477.2 | 10560993.6 | 0 | 0.2 | 315.4 | 0 | 10538201.1 | 406187.4 | 0 | 0
2027-05-15 17:00 | 14999.9 | 11908182.8 | 0 | 0.2 | 311.8 | 0 | 11892871.3 | 406492.8 | 0 | 0
2027-05-15 18:00 | 17756.2 | 11151829.4 | 0 | 0.2 | 307.2 | 0 | 11133766.1 | 406793.7 | 0 | 0
2027-05-15 19:00 | 24442.5 | 9837874.1 | 0 | 0.2 | 316.3 | 0 | 9813115.5 | 407103.6 | 0 | 0
2027-05-15 20:00 | 30313.9 | 9043923.3 | 0 | 0.2 | 314.2 | 0 | 9013295.4 | 407411.3 | 0 | 0
2027-05-15 21:00 | 26890.7 | 9089825.6 | 0 | 0.2 | 309.8 | 0 | 9062625.2 | 407714.7 | 0 | 0
2027-05-15 22:00 | 20541.8 | 9067041.3 | 0 | 0.2 | 306.7 | 0 | 9046193 | 408015.1 | 0 | 0
2027-05-15 23:00 | 14584.9 | 8364142.1 | 0 | 0.2 | 300 | 0 | 8349257.4 | 408308.9 | 0 | 0
2027-05-16 | 5553.7 | 7744180.4 | 0 | 0.1 | 311.4 | 0 | 7738315.5 | 408614 | 0 | 0
2027-05-16 01:00 | 6743.5 | 7213655 | 0 | 0.1 | 309.6 | 0 | 7206602 | 408917.3 | 0 | 0
2027-05-16 02:00 | 6912.1 | 7083198.9 | 0 | 0.1 | 304.8 | 0 | 7075982.1 | 409215.9 | 0 | 0
2027-05-16 03:00 | 6959.8 | 7921280.7 | 0 | 0.1 | 298.6 | 0 | 7914022.4 | 409508.5 | 0 | 0
2027-05-16 04:00 | 7104.4 | 8539485 | 0 | 0.1 | 291.4 | 0 | 8532089.3 | 409793.9 | 0 | 0
2027-05-16 05:00 | 7146.8 | 7696286.8 | 0 | 0.1 | 307.8 | 0 | 7688832.3 | 410095.5 | 0 | 0
2027-05-16 06:00 | 9104.7 | 17666436.1 | 0 | 0.1 | 346 | 0 | 17656985.5 | 410434.5 | 0 | 0
2027-05-16 07:00 | 14817.2 | 16986151.1 | 0 | 0.2 | 339.6 | 0 | 16970994.5 | 410767.1 | 0 | 0
2027-05-16 08:00 | 20307.8 | 14195894.4 | 0 | 0.2 | 297.2 | 0 | 14175289.6 | 411058.1 | 0 | 0
2027-05-16 09:00 | 24756.8 | 11218594 | 0 | 0.2 | 289.9 | 0 | 11193547.4 | 411342.1 | 0 | 0
2027-05-16 10:00 | 13108 | 8442925.3 | 0 | 0.1 | 299.6 | 0 | 8429517.8 | 411635.6 | 0 | 0
2027-05-16 11:00 | 14884.4 | 6629162.6 | 0 | 0.1 | 299 | 0 | 6613979.5 | 411928.4 | 0 | 0
2027-05-16 12:00 | 15251 | 5614171.7 | 0 | 0.2 | 294 | 0 | 5598626.9 | 412216.3 | 0 | 0
2027-05-16 13:00 | 16380.4 | 5494509 | 0 | 0.2 | 290.6 | 0 | 5477838.2 | 412501 | 0 | 0
2027-05-16 14:00 | 19691.6 | 5636746 | 0 | 0.2 | 285.8 | 0 | 5616768.8 | 412780.9 | 0 | 0
2027-05-16 15:00 | 23557.1 | 5968317.4 | 0 | 0.2 | 300.2 | 0 | 5944460.3 | 413074.9 | 0 | 0
2027-05-16 16:00 | 25030.8 | 7988217.9 | 0 | 0.2 | 299.1 | 0 | 7962888.2 | 413367.8 | 0 | 0
2027-05-16 17:00 | 19972.4 | 8781279.4 | 0 | 0.2 | 294.1 | 0 | 8761013.1 | 413655.8 | 0 | 0
2027-05-16 18:00 | 24482.3 | 8771932.9 | 0 | 0.2 | 290.7 | 0 | 8747160.1 | 413940.5 | 0 | 0
2027-05-16 19:00 | 28608.6 | 8805358.4 | 0 | 0.2 | 286.2 | 0 | 8776463.8 | 414220.8 | 0 | 0
2027-05-16 20:00 | 32014.7 | 9786379.1 | 0 | 0.2 | 303.6 | 0 | 9754060.9 | 414518.1 | 0 | 0
2027-05-16 21:00 | 29540.9 | 10908733.4 | 0 | 0.2 | 305.5 | 0 | 10878887.3 | 414817.3 | 0 | 0
2027-05-16 22:00 | 23108.6 | 11041471.8 | 0 | 0.2 | 300.5 | 0 | 11018062.9 | 415111.6 | 0 | 0
2027-05-16 23:00 | 13457.8 | 10907161.4 | 0 | 0.2 | 296.2 | 0 | 10893407.5 | 415401.8 | 0 | 0
2027-05-17 | 5797.2 | 10704028 | 0 | 0.1 | 291.8 | 0 | 10697939.1 | 415687.6 | 0 | 0
2027-05-17 01:00 | 5955.4 | 10356405.3 | 0 | 0.1 | 308.1 | 0 | 10350142.1 | 415989.4 | 0 | 0
2027-05-17 02:00 | 6869.4 | 9912979.7 | 0 | 0.1 | 310.3 | 0 | 9905800.1 | 416293.4 | 0 | 0
2027-05-17 03:00 | 6782.5 | 9513757.1 | 0 | 0.1 | 305.8 | 0 | 9506668.9 | 416592.9 | 0 | 0
2027-05-17 04:00 | 7175.4 | 8331370.6 | 0 | 0.1 | 300.8 | 0 | 8323894.6 | 416887.5 | 0 | 0
2027-05-17 05:00 | 7633.6 | 3296163 | 0 | 0.1 | 295.6 | 0 | 3288233.9 | 417177.1 | 0 | 0
2027-05-17 06:00 | 9437.4 | 7880247.2 | 0 | 0.1 | 308.2 | 0 | 7870501.8 | 417478.9 | 0 | 0
2027-05-17 07:00 | 14366.6 | 8027723.8 | 0 | 0.1 | 307.7 | 0 | 8013049.7 | 417780.3 | 0 | 0
2027-05-17 08:00 | 15565.6 | 6244323.2 | 0 | 0.2 | 302.8 | 0 | 6228455 | 418076.9 | 0 | 0
2027-05-17 09:00 | 14471.5 | 4702861 | 0 | 0.2 | 298.4 | 0 | 4688091.3 | 418369.1 | 0 | 0
2027-05-17 10:00 | 14852.5 | 4121626.2 | 0 | 0.2 | 292.3 | 0 | 4106481.5 | 418655.5 | 0 | 0
2027-05-17 11:00 | 15876.2 | 4429919.3 | 0 | 0.2 | 306.6 | 0 | 4413736.6 | 418955.8 | 0 | 0
2027-05-17 12:00 | 15195.3 | 4945989.2 | 0 | 0.1 | 304 | 0 | 4930490 | 419253.6 | 0 | 0
2027-05-17 13:00 | 16198 | 5794061.1 | 0 | 0.2 | 297 | 0 | 5777566.3 | 419544.5 | 0 | 0
2027-05-17 14:00 | 19372 | 6929424.9 | 0 | 0.2 | 291.6 | 0 | 6909761.5 | 419830.1 | 0 | 0
2027-05-17 15:00 | 17008.1 | 9081205 | 0 | 0.2 | 285 | 0 | 9063912.1 | 420109.2 | 0 | 0
2027-05-17 16:00 | 16085.4 | 12918419 | 0 | 0.2 | 300.4 | 0 | 12902033.4 | 420403.4 | 0 | 0
2027-05-17 17:00 | 15634.9 | 13378914 | 0 | 0.1 | 300.1 | 0 | 13362979.1 | 420697.4 | 0 | 0
2027-05-17 18:00 | 18936.7 | 12575057.3 | 0 | 0.2 | 289.1 | 0 | 12555831.6 | 420980.6 | 0 | 0
2027-05-17 19:00 | 24411.2 | 12149772.2 | 0 | 0.2 | 282.2 | 0 | 12125079 | 421257 | 0 | 0
2027-05-17 20:00 | 28577.7 | 13064269.9 | 0 | 0.2 | 275.7 | 0 | 13035416.8 | 421527 | 0 | 0
2027-05-17 21:00 | 26617.7 | 13847102.7 | 0 | 0.2 | 286.4 | 0 | 13820198.7 | 421807.5 | 0 | 0
2027-05-17 22:00 | 19901.1 | 13120389.9 | 0 | 0.2 | 286.6 | 0 | 13100202.4 | 422088.2 | 0 | 0
2027-05-17 23:00 | 14672.8 | 12056531.4 | 0 | 0.2 | 277.6 | 0 | 12041581.1 | 422360.1 | 0 | 0
2027-05-18 | 5594.5 | 11133529.7 | 0 | 0.1 | 272.2 | 0 | 11127663.1 | 422626.8 | 0 | 0
2027-05-18 01:00 | 6105.4 | 10564035 | 0 | 0.1 | 266.9 | 0 | 10557662.9 | 422888.2 | 0 | 0
2027-05-18 02:00 | 6403.7 | 10266857.6 | 0 | 0.1 | 275.9 | 0 | 10260178.1 | 423158.4 | 0 | 0
2027-05-18 03:00 | 6948 | 10405504.1 | 0 | 0.1 | 276.5 | 0 | 10398279.8 | 423429.3 | 0 | 0
2027-05-18 04:00 | 7252.8 | 10004788.6 | 0 | 0.1 | 274 | 0 | 9997261.9 | 423697.7 | 0 | 0
2027-05-18 05:00 | 9393.9 | 8253513.6 | 0 | 0.1 | 273.1 | 0 | 8243846.8 | 423965.2 | 0 | 0
2027-05-18 06:00 | 16681.4 | 24196849.2 | 0 | 0.2 | 314.7 | 0 | 24179853.3 | 424273.4 | 0 | 0
2027-05-18 07:00 | 21168.5 | 20756051.8 | 0 | 0.2 | 317.9 | 0 | 20734565.7 | 424584.8 | 0 | 0
2027-05-18 08:00 | 21042.4 | 15478306.3 | 0 | 0.2 | 280.7 | 0 | 15456983.4 | 424859.7 | 0 | 0
2027-05-18 09:00 | 18640.3 | 11795021.8 | 0 | 0.2 | 277.6 | 0 | 11776104.1 | 425131.7 | 0 | 0
2027-05-18 10:00 | 18089.6 | 9207830.9 | 0 | 0.2 | 277.7 | 0 | 9189463.8 | 425403.6 | 0 | 0
2027-05-18 11:00 | 19807.3 | 7977638 | 0 | 0.2 | 277 | 0 | 7957553.8 | 425674.9 | 0 | 0
2027-05-18 12:00 | 19288.8 | 7633580.7 | 0 | 0.2 | 288.7 | 0 | 7614003.4 | 425957.6 | 0 | 0
2027-05-18 13:00 | 16412.5 | 8078049.9 | 0 | 0.2 | 291.7 | 0 | 8061345.8 | 426243.4 | 0 | 0
2027-05-18 14:00 | 16531.4 | 8705418.8 | 0 | 0.2 | 290.8 | 0 | 8688596.7 | 426528.2 | 0 | 0
2027-05-18 15:00 | 18457.2 | 9618227.5 | 0 | 0.2 | 290.7 | 0 | 9599479.8 | 426812.9 | 0 | 0
2027-05-18 16:00 | 19730.4 | 12254268.7 | 0 | 0.2 | 289 | 0 | 12234249.4 | 427096 | 0 | 0
2027-05-18 17:00 | 15974.4 | 11794048.3 | 0 | 0.2 | 309.2 | 0 | 11777764.8 | 427398.9 | 0 | 0
2027-05-18 18:00 | 19702.4 | 9713854 | 0 | 0.1 | 314.8 | 0 | 9693837 | 427707.3 | 0 | 0
2027-05-18 19:00 | 24609.4 | 8180287.5 | 0 | 0.2 | 308.6 | 0 | 8155369.7 | 428009.5 | 0 | 0
2027-05-18 20:00 | 24913.2 | 8278813.5 | 0 | 0.2 | 306.5 | 0 | 8253594 | 428309.7 | 0 | 0
2027-05-18 21:00 | 24029.8 | 10252949.7 | 0 | 0.2 | 304 | 0 | 10228616.1 | 428607.5 | 0 | 0
2027-05-18 22:00 | 19406.9 | 12310779.7 | 0 | 0.2 | 324.5 | 0 | 12291048.4 | 428925.4 | 0 | 0
2027-05-18 23:00 | 11850.9 | 12568539.3 | 0 | 0.1 | 328.6 | 0 | 12556359.9 | 429247.3 | 0 | 0
2027-05-19 | 6159 | 12366344.6 | 0 | 0.1 | 326 | 0 | 12359859.7 | 429566.6 | 0 | 0
2027-05-19 01:00 | 7692.8 | 11693998.5 | 0 | 0.1 | 323.4 | 0 | 11685982.4 | 429883.4 | 0 | 0
2027-05-19 02:00 | 7544.1 | 9953422.8 | 0 | 0.1 | 319.6 | 0 | 9945559.3 | 430196.5 | 0 | 0
2027-05-19 03:00 | 7107.3 | 7735200.2 | 0 | 0.1 | 334.5 | 0 | 7727758.5 | 430524.1 | 0 | 0
2027-05-19 04:00 | 6610.3 | 6866277.7 | 0 | 0.1 | 335.5 | 0 | 6859332 | 430852.9 | 0 | 0
2027-05-19 05:00 | 7019 | 10354293.9 | 0 | 0.1 | 337.7 | 0 | 10346937.3 | 431183.7 | 0 | 0
2027-05-19 06:00 | 9152.1 | 17040075 | 0 | 0.1 | 372.7 | 0 | 17030550.3 | 431548.8 | 0 | 0
2027-05-19 07:00 | 14661.3 | 14215746.6 | 0 | 0.2 | 336.6 | 0 | 14200748.8 | 431878.5 | 0 | 0
2027-05-19 08:00 | 15931.5 | 9943012.2 | 0 | 0.2 | 345.2 | 0 | 9926735.7 | 432216.7 | 0 | 0
2027-05-19 09:00 | 14519.1 | 7576963.7 | 0 | 0.1 | 345.3 | 0 | 7562099.5 | 432554.9 | 0 | 0
2027-05-19 10:00 | 14954.8 | 6870455.6 | 0 | 0.2 | 342.4 | 0 | 6855158.5 | 432890.4 | 0 | 0
2027-05-19 11:00 | 15438.9 | 6691977.4 | 0 | 0.2 | 340.5 | 0 | 6676198.2 | 433223.9 | 0 | 0
2027-05-19 12:00 | 15810.5 | 6682956.7 | 0 | 0.2 | 337.5 | 0 | 6666808.9 | 433554.5 | 0 | 0
2027-05-19 13:00 | 16330.1 | 7215179.8 | 0 | 0.2 | 348.7 | 0 | 7198501.2 | 433896 | 0 | 0
2027-05-19 14:00 | 18109.3 | 8067204.7 | 0 | 0.2 | 347.8 | 0 | 8048747.8 | 434236.7 | 0 | 0
2027-05-19 15:00 | 19986 | 10341124 | 0 | 0.2 | 344.1 | 0 | 10320794.1 | 434573.8 | 0 | 0
2027-05-19 16:00 | 19665.2 | 14517374.1 | 0 | 0.2 | 341.5 | 0 | 14497367.6 | 434908.2 | 0 | 0
2027-05-19 17:00 | 15088.9 | 14327969.3 | 0 | 0.2 | 337.2 | 0 | 14312543.3 | 435238.5 | 0 | 0
2027-05-19 18:00 | 18593.9 | 11132639.9 | 0 | 0.2 | 348.4 | 0 | 11113697.8 | 435579.8 | 0 | 0
2027-05-19 19:00 | 23970.8 | 7796047.2 | 0 | 0.2 | 346.9 | 0 | 7771729.7 | 435919.5 | 0 | 0
2027-05-19 20:00 | 25708.9 | 6047836.6 | 0 | 0.2 | 343 | 0 | 6021784.9 | 436255.5 | 0 | 0
2027-05-19 21:00 | 24939.6 | 6292284.3 | 0 | 0.2 | 339.7 | 0 | 6267005.2 | 436588.2 | 0 | 0
2027-05-19 22:00 | 18580.8 | 8341164.2 | 0 | 0.2 | 331.9 | 0 | 8322251.6 | 436913.3 | 0 | 0
2027-05-19 23:00 | 13159.4 | 11307777.9 | 0 | 0.1 | 349 | 0 | 11294269.5 | 437255.2 | 0 | 0
2027-05-20 | 5365.4 | 12718026.6 | 0 | 0.1 | 350 | 0 | 12712311.3 | 437598.1 | 0 | 0
2027-05-20 01:00 | 5641.9 | 12269900.9 | 0 | 0.1 | 343.6 | 0 | 12263915.6 | 437934.7 | 0 | 0
2027-05-20 02:00 | 6057.1 | 10936808.8 | 0 | 0.1 | 335 | 0 | 10930416.9 | 438262.9 | 0 | 0
2027-05-20 03:00 | 6067.8 | 9029266.4 | 0 | 0.1 | 326.7 | 0 | 9022871.9 | 438583 | 0 | 0
2027-05-20 04:00 | 6320.9 | 7318455.3 | 0 | 0.1 | 345.6 | 0 | 7311789 | 438921.5 | 0 | 0
2027-05-20 05:00 | 8282.6 | 4110869.7 | 0 | 0.1 | 345.9 | 0 | 4102241.4 | 439260.4 | 0 | 0
2027-05-20 06:00 | 12945.2 | 15824837.1 | 0 | 0.1 | 340.1 | 0 | 15811551.9 | 439593.6 | 0 | 0
2027-05-20 07:00 | 15082.9 | 16714029.7 | 0 | 0.2 | 373.9 | 0 | 16698573 | 439959.8 | 0 | 0
2027-05-20 08:00 | 15647.5 | 14509360.7 | 0 | 0.2 | 326.5 | 0 | 14493386.8 | 440279.7 | 0 | 0
2027-05-20 09:00 | 15158 | 12504596.2 | 0 | 0.2 | 338.8 | 0 | 12489099.6 | 440611.6 | 0 | 0
2027-05-20 10:00 | 16320.5 | 10956688.1 | 0 | 0.1 | 341.5 | 0 | 10940026.3 | 440946.1 | 0 | 0
2027-05-20 11:00 | 15305.3 | 9908900.9 | 0 | 0.2 | 330.8 | 0 | 9893265 | 441270.1 | 0 | 0
2027-05-20 12:00 | 12997.2 | 9531582.6 | 0 | 0.1 | 325.2 | 0 | 9518260.3 | 441588.7 | 0 | 0
2027-05-20 13:00 | 15633.3 | 10064681.4 | 0 | 0.2 | 319.7 | 0 | 10048728.6 | 441901.8 | 0 | 0
2027-05-20 14:00 | 18597.3 | 10658991.9 | 0 | 0.2 | 337.2 | 0 | 10640057.6 | 442232.2 | 0 | 0
2027-05-20 15:00 | 17892.7 | 11281107.5 | 0 | 0.1 | 340.7 | 0 | 11262874.3 | 442565.9 | 0 | 0
2027-05-20 16:00 | 12919.2 | 13128687.2 | 0 | 0.1 | 330.5 | 0 | 13115437.6 | 442889.7 | 0 | 0
2027-05-20 17:00 | 14864.4 | 11897468.2 | 0 | 0.2 | 324.9 | 0 | 11882279.1 | 443207.9 | 0 | 0
2027-05-20 18:00 | 19349.4 | 8534871.8 | 0 | 0.2 | 318.9 | 0 | 8515203.8 | 443520.3 | 0 | 0
2027-05-20 19:00 | 23863.2 | 5558864 | 0 | 0.2 | 331.4 | 0 | 5534669.7 | 443844.9 | 0 | 0
2027-05-20 20:00 | 25995.1 | 3985198.5 | 0 | 0.2 | 329.9 | 0 | 3958873.8 | 444167.9 | 0 | 0
2027-05-20 21:00 | 23752.5 | 4196685.9 | 0 | 0.2 | 324 | 0 | 4172609.6 | 444485.3 | 0 | 0
2027-05-20 22:00 | 18342.8 | 6213767.6 | 0 | 0.2 | 319.8 | 0 | 6195105.2 | 444798.5 | 0 | 0
2027-05-20 23:00 | 12581.7 | 8156298.5 | 0 | 0.1 | 314 | 0 | 8143403 | 445106.1 | 0 | 0
2027-05-21 | 5034 | 9156705.2 | 0 | 0.1 | 330.5 | 0 | 9151340.8 | 445429.8 | 0 | 0
2027-05-21 01:00 | 5255.5 | 10352707.3 | 0 | 0.1 | 331.5 | 0 | 10347120.4 | 445754.5 | 0 | 0
2027-05-21 02:00 | 5573.4 | 11423158.9 | 0 | 0.1 | 320.7 | 0 | 11417265 | 446068.6 | 0 | 0
2027-05-21 03:00 | 5822.1 | 11675397 | 0 | 0.1 | 313.8 | 0 | 11669261.1 | 446376 | 0 | 0
2027-05-21 04:00 | 6033.5 | 10962825.2 | 0 | 0.1 | 307 | 0 | 10956484.8 | 446676.8 | 0 | 0
2027-05-21 05:00 | 6207.2 | 5288444.9 | 0 | 0.1 | 319.6 | 0 | 5281918.2 | 446989.9 | 0 | 0
2027-05-21 06:00 | 7548.6 | 18165654.5 | 0 | 0.1 | 371.3 | 0 | 18157734.8 | 447353.6 | 0 | 0
2027-05-21 07:00 | 9308 | 21204926.1 | 0 | 0.1 | 368.2 | 0 | 21195250 | 447714.3 | 0 | 0
2027-05-21 08:00 | 11283.7 | 18232098 | 0 | 0.1 | 367.5 | 0 | 18220446.9 | 448074.3 | 0 | 0
2027-05-21 09:00 | 15135.8 | 15136280.1 | 0 | 0.2 | 312 | 0 | 15120832.3 | 448380 | 0 | 0
2027-05-21 10:00 | 13935.6 | 12708911.4 | 0 | 0.1 | 318.3 | 0 | 12694657.6 | 448691.8 | 0 | 0
2027-05-21 11:00 | 21976.9 | 11168565.5 | 0 | 0.2 | 322.7 | 0 | 11146266.1 | 449007.8 | 0 | 0
2027-05-21 12:00 | 15802.2 | 10145813.4 | 0 | 0.2 | 316.9 | 0 | 10129694.4 | 449318.2 | 0 | 0
2027-05-21 13:00 | 16391.9 | 9682021.7 | 0 | 0.2 | 314.7 | 0 | 9665315.3 | 449626.4 | 0 | 0
2027-05-21 14:00 | 12898.3 | 9174776.6 | 0 | 0.1 | 311.9 | 0 | 9161566.6 | 449932 | 0 | 0
2027-05-21 15:00 | 12573.1 | 8775025.1 | 0 | 0.1 | 327.1 | 0 | 8762125.1 | 450252.4 | 0 | 0
2027-05-21 16:00 | 13339.3 | 10330953.1 | 0 | 0.1 | 331.8 | 0 | 10317282.1 | 450577.4 | 0 | 0
2027-05-21 17:00 | 13301.5 | 9366123.6 | 0 | 0.1 | 324.9 | 0 | 9352497.3 | 450895.7 | 0 | 0
2027-05-21 18:00 | 17792.7 | 7272625.4 | 0 | 0.2 | 321.7 | 0 | 7254511.2 | 451210.8 | 0 | 0
2027-05-21 19:00 | 23866.1 | 5869884.8 | 0 | 0.2 | 318 | 0 | 5845700.9 | 451522.3 | 0 | 0
2027-05-21 20:00 | 27305.4 | 6580115.4 | 0 | 0.2 | 334.6 | 0 | 6552475.7 | 451850 | 0 | 0
2027-05-21 21:00 | 26042.4 | 9891468.4 | 0 | 0.2 | 338.7 | 0 | 9865087.4 | 452181.8 | 0 | 0
2027-05-21 22:00 | 20220.8 | 13480829.8 | 0 | 0.2 | 331.2 | 0 | 13460277.9 | 452506.3 | 0 | 0
2027-05-21 23:00 | 14150.4 | 12793572.7 | 0 | 0.2 | 327.5 | 0 | 12779095 | 452827.1 | 0 | 0
2027-05-22 | 5722.3 | 11287414.7 | 0 | 0.1 | 323.4 | 0 | 11281369.2 | 453143.9 | 0 | 0
2027-05-22 01:00 | 5773.1 | 10054268 | 0 | 0.1 | 340.6 | 0 | 10048154.5 | 453477.5 | 0 | 0
2027-05-22 02:00 | 6317.6 | 8913616 | 0 | 0.1 | 344.2 | 0 | 8906954.3 | 453814.8 | 0 | 0
2027-05-22 03:00 | 6664.6 | 8017217.7 | 0 | 0.1 | 335.2 | 0 | 8010218 | 454143.1 | 0 | 0
2027-05-22 04:00 | 6615.6 | 6854297.8 | 0 | 0.1 | 330.3 | 0 | 6847352 | 454466.7 | 0 | 0
2027-05-22 05:00 | 7026.7 | 5366279.1 | 0 | 0.1 | 324.9 | 0 | 5358927.6 | 454785 | 0 | 0
2027-05-22 06:00 | 8827.1 | 15665389.4 | 0 | 0.1 | 341 | 0 | 15656221.4 | 455119.1 | 0 | 0
2027-05-22 07:00 | 12724.2 | 16606572.3 | 0 | 0.1 | 388.8 | 0 | 16593459.4 | 455500 | 0 | 0
2027-05-22 08:00 | 14491.8 | 14311887.4 | 0 | 0.2 | 334.2 | 0 | 14297061.5 | 455827.4 | 0 | 0
2027-05-22 09:00 | 14524.6 | 12517406.9 | 0 | 0.2 | 329.4 | 0 | 12502553.1 | 456150 | 0 | 0
2027-05-22 10:00 | 13929.6 | 11303048.1 | 0 | 0.2 | 324.3 | 0 | 11288794.2 | 456467.7 | 0 | 0
2027-05-22 11:00 | 14332.2 | 10667411.2 | 0 | 0.1 | 338.5 | 0 | 10652740.7 | 456799.2 | 0 | 0
2027-05-22 12:00 | 17442.1 | 10446864.4 | 0 | 0.1 | 340.8 | 0 | 10429081.6 | 457133.1 | 0 | 0
2027-05-22 13:00 | 15738.9 | 10741575.3 | 0 | 0.2 | 331.8 | 0 | 10725504.8 | 457458.1 | 0 | 0
2027-05-22 14:00 | 18609.9 | 10624856.6 | 0 | 0.2 | 326.7 | 0 | 10605920.2 | 457778 | 0 | 0
2027-05-22 15:00 | 20480.9 | 10220950.7 | 0 | 0.2 | 321.5 | 0 | 10200148.5 | 458092.9 | 0 | 0
2027-05-22 16:00 | 21141.8 | 11604312 | 0 | 0.2 | 334.2 | 0 | 11582836.1 | 458420.3 | 0 | 0
2027-05-22 17:00 | 26160.7 | 10108464.8 | 0 | 0.2 | 336 | 0 | 10081968.3 | 458749.4 | 0 | 0
2027-05-22 18:00 | 19297.8 | 7753537.7 | 0 | 0.2 | 327.7 | 0 | 7733912.4 | 459070.4 | 0 | 0
2027-05-22 19:00 | 23450 | 7028676.8 | 0 | 0.2 | 323 | 0 | 7004904 | 459386.8 | 0 | 0
2027-05-22 20:00 | 25714.8 | 9843139 | 0 | 0.2 | 318.2 | 0 | 9817106.1 | 459698.4 | 0 | 0
2027-05-22 21:00 | 24266.3 | 15376968.3 | 0 | 0.2 | 330.1 | 0 | 15352372.1 | 460021.7 | 0 | 0
2027-05-22 22:00 | 21001.1 | 17549219.5 | 0 | 0.2 | 381.9 | 0 | 17527836.7 | 460395.8 | 0 | 0
2027-05-22 23:00 | 13478.1 | 13983083 | 0 | 0.1 | 325.1 | 0 | 13969280 | 460714.3 | 0 | 0
2027-05-23 | 5080.8 | 11262964 | 0 | 0.1 | 321.6 | 0 | 11257561.8 | 461029.3 | 0 | 0
2027-05-23 01:00 | 5786.5 | 10022399 | 0 | 0.1 | 317.7 | 0 | 10016294.9 | 461340.6 | 0 | 0
2027-05-23 02:00 | 6041.1 | 8678975.8 | 0 | 0.1 | 329.1 | 0 | 8672605.7 | 461663 | 0 | 0
2027-05-23 03:00 | 6329 | 6996590.9 | 0 | 0.1 | 331.8 | 0 | 6989930.3 | 461988 | 0 | 0
2027-05-23 04:00 | 6550 | 5986082.1 | 0 | 0.1 | 331.4 | 0 | 5979200.8 | 462312.6 | 0 | 0
2027-05-23 05:00 | 6443.2 | 5662644.1 | 0 | 0.1 | 332.7 | 0 | 5655868.4 | 462638.5 | 0 | 0
2027-05-23 06:00 | 8281.4 | 17927865.8 | 0 | 0.1 | 384.1 | 0 | 17919200.4 | 463014.8 | 0 | 0
2027-05-23 07:00 | 12843.9 | 19660938.2 | 0 | 0.1 | 389.3 | 0 | 19647705.2 | 463396.1 | 0 | 0
2027-05-23 08:00 | 14069.8 | 15170855.4 | 0 | 0.1 | 346.2 | 0 | 15156439.6 | 463735.2 | 0 | 0
2027-05-23 09:00 | 12738 | 11601664.6 | 0 | 0.1 | 343.1 | 0 | 11588583.7 | 464071.3 | 0 | 0
2027-05-23 10:00 | 11550.4 | 9017389.8 | 0 | 0.1 | 343.6 | 0 | 9005496 | 464407.9 | 0 | 0
2027-05-23 11:00 | 20029 | 7684916.4 | 0 | 0.2 | 343 | 0 | 7664544.5 | 464743.9 | 0 | 0
2027-05-23 12:00 | 13215.6 | 7306208.4 | 0 | 0.1 | 358 | 0 | 7292635 | 465094.5 | 0 | 0
2027-05-23 13:00 | 14042.6 | 7711412.9 | 0 | 0.1 | 361.9 | 0 | 7697008.6 | 465449.1 | 0 | 0
2027-05-23 14:00 | 15726.4 | 8249884.2 | 0 | 0.2 | 360.6 | 0 | 8233797.3 | 465802.3 | 0 | 0
2027-05-23 15:00 | 22896.5 | 8817333.5 | 0 | 0.2 | 360.5 | 0 | 8794076.7 | 466155.4 | 0 | 0
2027-05-23 16:00 | 16954.7 | 11652331.6 | 0 | 0.2 | 358.5 | 0 | 11635018.4 | 466506.7 | 0 | 0
2027-05-23 17:00 | 15027.3 | 11655473.3 | 0 | 0.1 | 383.6 | 0 | 11640062.6 | 466882.4 | 0 | 0
2027-05-23 18:00 | 19718.6 | 9727184.8 | 0 | 0.1 | 389 | 0 | 9707077.4 | 467263.5 | 0 | 0
2027-05-23 19:00 | 22933.5 | 7247039.9 | 0 | 0.2 | 383 | 0 | 7223723.6 | 467638.6 | 0 | 0
2027-05-23 20:00 | 24548.2 | 5960671.5 | 0 | 0.2 | 380.4 | 0 | 5935743.1 | 468011.2 | 0 | 0
2027-05-23 21:00 | 24359.8 | 6903364.1 | 0 | 0.2 | 377.5 | 0 | 6878627 | 468381 | 0 | 0
2027-05-23 22:00 | 19842 | 9795093 | 0 | 0.2 | 399.2 | 0 | 9774851.9 | 468772 | 0 | 0
2027-05-23 23:00 | 12318.8 | 12729417.3 | 0 | 0.1 | 404.2 | 0 | 12716694.4 | 469168 | 0 | 0
2027-05-24 | 5633.5 | 13295112.2 | 0 | 0.1 | 400.9 | 0 | 13289077.9 | 469560.8 | 0 | 0
2027-05-24 01:00 | 5763.3 | 12434470.3 | 0 | 0.1 | 400.1 | 0 | 12428307 | 469952.8 | 0 | 0
2027-05-24 02:00 | 6130.2 | 11559222.9 | 0 | 0.1 | 397.4 | 0 | 11552695.4 | 470342.1 | 0 | 0
2027-05-24 03:00 | 6238.3 | 10228774.4 | 0 | 0.1 | 411.1 | 0 | 10222125.1 | 470744.8 | 0 | 0
2027-05-24 04:00 | 6758.7 | 7793455.1 | 0 | 0.1 | 412.3 | 0 | 7786284.2 | 471148.8 | 0 | 0
2027-05-24 05:00 | 7170.1 | 6037714.6 | 0 | 0.1 | 410 | 0 | 6030134.6 | 471550.5 | 0 | 0
2027-05-24 06:00 | 9217.8 | 9217593.8 | 0 | 0.1 | 408.4 | 0 | 9207967.8 | 471950.6 | 0 | 0
2027-05-24 07:00 | 14053.3 | 8063903.9 | 0 | 0.1 | 405.3 | 0 | 8049445.5 | 472347.6 | 0 | 0
2027-05-24 08:00 | 13702.7 | 5354722.9 | 0 | 0.1 | 417.9 | 0 | 5340602.4 | 472757 | 0 | 0
2027-05-24 09:00 | 14035.2 | 3419567.7 | 0 | 0.1 | 417.2 | 0 | 3405115.5 | 473165.7 | 0 | 0
2027-05-24 10:00 | 14162.6 | 1815949.4 | 0 | 0.1 | 412.7 | 0 | 1801374.3 | 473569.9 | 0 | 0
2027-05-24 11:00 | 13799.4 | 1064520.3 | 0 | 0.1 | 408 | 0 | 1050313.1 | 473969.7 | 0 | 0
2027-05-24 12:00 | 16046.7 | 656498 | 0 | 0.2 | 354.6 | 0 | 640096.9 | 474317 | 0 | 0
2027-05-24 13:00 | 30655.9 | 709278.9 | 0 | 0.2 | 369.8 | 0 | 678253.5 | 474679.2 | 0 | 0
2027-05-24 14:00 | 20540.4 | 1383272.7 | 0 | 0.2 | 415.8 | 0 | 1362316.6 | 475086.5 | 0 | 0
2027-05-24 15:00 | 21122.8 | 4258382.6 | 0 | 0.2 | 411.2 | 0 | 4236848.8 | 475489.3 | 0 | 0
2027-05-24 16:00 | 21399.6 | 10184457.9 | 0 | 0.2 | 408 | 0 | 10162650.5 | 475889 | 0 | 0
2027-05-24 17:00 | 18444.5 | 13794334.7 | 0 | 0.2 | 403.6 | 0 | 13775486.8 | 476284.4 | 0 | 0
2027-05-24 18:00 | 21554.5 | 14563094.3 | 0 | 0.2 | 418.5 | 0 | 14541121.4 | 476694.3 | 0 | 0
2027-05-24 19:00 | 24912.3 | 14341887.5 | 0 | 0.2 | 419.4 | 0 | 14316556 | 477105.2 | 0 | 0
2027-05-24 20:00 | 27627 | 13791773.9 | 0 | 0.2 | 411.8 | 0 | 13763735.3 | 477508.5 | 0 | 0
2027-05-24 21:00 | 24731.2 | 13240102.6 | 0 | 0.2 | 407.7 | 0 | 13214963.9 | 477907.9 | 0 | 0
2027-05-24 22:00 | 19216.9 | 12881350 | 0 | 0.2 | 403.8 | 0 | 12861729.5 | 478303.4 | 0 | 0
2027-05-24 23:00 | 13450.6 | 12944999.4 | 0 | 0.1 | 416.9 | 0 | 12931132.1 | 478711.8 | 0 | 0
2027-05-25 | 5802.6 | 13040106.4 | 0 | 0.1 | 418.8 | 0 | 13033885.1 | 479122.1 | 0 | 0
2027-05-25 01:00 | 5867.7 | 11969480.7 | 0 | 0.1 | 411.8 | 0 | 11963201.3 | 479525.5 | 0 | 0
2027-05-25 02:00 | 6277.1 | 9749441.3 | 0 | 0.1 | 407.9 | 0 | 9742756.4 | 479925.1 | 0 | 0
2027-05-25 03:00 | 5821.5 | 7483441.1 | 0 | 0.1 | 403.7 | 0 | 7477216 | 480320.6 | 0 | 0
2027-05-25 04:00 | 6269.8 | 5482040.1 | 0 | 0.1 | 412 | 0 | 5475358.4 | 480724.2 | 0 | 0
2027-05-25 05:00 | 6648.9 | 1156248.9 | 0 | 0.1 | 409.9 | 0 | 1149190.3 | 481125.7 | 0 | 0
2027-05-25 06:00 | 12092.2 | 1497420.1 | 0 | 0.1 | 403.6 | 0 | 1484924.5 | 481521.1 | 0 | 0
2027-05-25 07:00 | 18082.9 | 315981.2 | 0 | 0.2 | 353 | 0 | 297545.5 | 481866.9 | 0 | 0
2027-05-25 08:00 | 14147.5 | 0 | 0 | 14147.4 | 0 | 0 | 0 | 467430.7 | 0 | 0
2027-05-25 09:00 | 13575.6 | 0 | 0 | 13575.6 | 0 | 0 | 0 | 453578 | 0 | 0
2027-05-25 10:00 | 11952 | 0 | 0 | 11952 | 0 | 0 | 0 | 441382.2 | 0 | 0
2027-05-25 11:00 | 13659.3 | 0 | 0 | 13659.3 | 0 | 0 | 0 | 427444.1 | 0 | 0
2027-05-25 12:00 | 13956.2 | 0 | 0 | 13956.2 | 0 | 0 | 0 | 413203.1 | 0 | 0
2027-05-25 13:00 | 14834.7 | 5041.6 | 0 | 9793.3 | 0.1 | 0 | 0.2 | 403210 | 0 | 0
2027-05-25 14:00 | 17801.6 | 138931.7 | 0 | 0.2 | 359.2 | 0 | 120771 | 403561.9 | 0 | 0
2027-05-25 15:00 | 18514.4 | 1273909.2 | 0 | 0.2 | 406.7 | 0 | 1254988.3 | 403960.4 | 0 | 0
2027-05-25 16:00 | 17915.7 | 4309451.2 | 0 | 0.2 | 405 | 0 | 4291130.7 | 404357.2 | 0 | 0
2027-05-25 17:00 | 17247.5 | 7165299.7 | 0 | 0.2 | 404.2 | 0 | 7147648.2 | 404753.1 | 0 | 0
2027-05-25 18:00 | 19822.7 | 9096971.9 | 0 | 0.2 | 401.9 | 0 | 9076747.5 | 405146.8 | 0 | 0
2027-05-25 19:00 | 24590.2 | 10542329.6 | 0 | 0.2 | 417.8 | 0 | 10517321.8 | 405556 | 0 | 0
2027-05-25 20:00 | 28961.8 | 11333453.5 | 0 | 0.2 | 420.5 | 0 | 11304071.4 | 405967.9 | 0 | 0
2027-05-25 21:00 | 24942.4 | 11396560.1 | 0 | 0.2 | 415.2 | 0 | 11371202.7 | 406374.6 | 0 | 0
2027-05-25 22:00 | 21661.3 | 10804583.5 | 0 | 0.2 | 412.9 | 0 | 10782509.5 | 406779 | 0 | 0
2027-05-25 23:00 | 13556.6 | 10105513.2 | 0 | 0.2 | 410.3 | 0 | 10091546.4 | 407180.9 | 0 | 0
2027-05-26 | 6038.5 | 9100412.4 | 0 | 0.1 | 422.1 | 0 | 9093951.9 | 407594.5 | 0 | 0
2027-05-26 01:00 | 6293.1 | 8447128.5 | 0 | 0.1 | 422.4 | 0 | 8440413.1 | 408008.3 | 0 | 0
2027-05-26 02:00 | 6824.3 | 8260030.8 | 0 | 0.1 | 419.1 | 0 | 8252787.6 | 408418.9 | 0 | 0
2027-05-26 03:00 | 7286.8 | 8303311.9 | 0 | 0.1 | 416.7 | 0 | 8295608.5 | 408827.1 | 0 | 0
2027-05-26 04:00 | 9441.3 | 8053548.7 | 0 | 0.1 | 413 | 0 | 8043694.5 | 409231.7 | 0 | 0
2027-05-26 05:00 | 9917.6 | 3952720.5 | 0 | 0.1 | 423.8 | 0 | 3942379.2 | 409646.9 | 0 | 0
2027-05-26 06:00 | 12300.5 | 2846130.7 | 0 | 0.1 | 422 | 0 | 2833408.4 | 410060.3 | 0 | 0
2027-05-26 07:00 | 18164.6 | 1800817.1 | 0 | 0.2 | 416 | 0 | 1782236.7 | 410467.8 | 0 | 0
2027-05-26 08:00 | 18463.7 | 202268.1 | 0 | 0.2 | 364.8 | 0 | 183439.8 | 410825.1 | 0 | 0
2027-05-26 09:00 | 20125.5 | 0 | 0 | 20125.5 | 0 | 0 | 0 | 390288.9 | 0 | 0
2027-05-26 10:00 | 15683.6 | 0 | 0 | 15683.6 | 0 | 0 | 0 | 374285.2 | 0 | 0
2027-05-26 11:00 | 15705.7 | 0 | 0 | 15705.7 | 0 | 0 | 0 | 358259.1 | 0 | 0
2027-05-26 12:00 | 15921.2 | 0 | 0 | 15921.1 | 0 | 0 | 0 | 342013 | 0 | 0
2027-05-26 13:00 | 15300 | 0 | 0 | 15300 | 0 | 0 | 0 | 326400.8 | 0 | 0
2027-05-26 14:00 | 19013.5 | 70667.4 | 0 | 0.2 | 361.1 | 0 | 51293 | 326754.5 | 0 | 0
2027-05-26 15:00 | 19845.8 | 599418 | 0 | 0.2 | 385.8 | 0 | 579186.6 | 327132.4 | 0 | 0
2027-05-26 16:00 | 24976.8 | 2830308.4 | 0 | 0.2 | 435.2 | 0 | 2804896.6 | 327558.7 | 0 | 0
2027-05-26 17:00 | 14378.3 | 5191340.4 | 0 | 0.2 | 434.8 | 0 | 5176527.5 | 327984.7 | 0 | 0
2027-05-26 18:00 | 18333.6 | 7409131.4 | 0 | 0.2 | 435.1 | 0 | 7390362.8 | 328410.9 | 0 | 0
2027-05-26 19:00 | 23190.9 | 9302307.6 | 0 | 0.2 | 434.2 | 0 | 9278682.7 | 328836.3 | 0 | 0
2027-05-26 20:00 | 26580.6 | 10874956.2 | 0 | 0.2 | 455.1 | 0 | 10847920.8 | 329282 | 0 | 0
2027-05-26 21:00 | 25113 | 11640085.7 | 0 | 0.2 | 460.3 | 0 | 11614512.6 | 329732.9 | 0 | 0
2027-05-26 22:00 | 19607.5 | 11721306.8 | 0 | 0.2 | 455.7 | 0 | 11701243.8 | 330179.3 | 0 | 0
2027-05-26 23:00 | 12052.8 | 11761435.9 | 0 | 0.1 | 454.7 | 0 | 11748928.6 | 330624.8 | 0 | 0
2027-05-27 | 5628.6 | 11844606.5 | 0 | 0.1 | 453.5 | 0 | 11838524.5 | 331069.1 | 0 | 0
2027-05-27 01:00 | 5757.3 | 11959025.3 | 0 | 0.1 | 474.6 | 0 | 11952793.5 | 331534.1 | 0 | 0
2027-05-27 02:00 | 6419.9 | 11764801.5 | 0 | 0.1 | 481 | 0 | 11757900.8 | 332005.3 | 0 | 0
2027-05-27 03:00 | 8716.1 | 11084134.9 | 0 | 0.1 | 475.6 | 0 | 11074943.3 | 332471.3 | 0 | 0
2027-05-27 04:00 | 11301.1 | 9994915.2 | 0 | 0.1 | 474.4 | 0 | 9983139.9 | 332936 | 0 | 0
2027-05-27 05:00 | 6406.8 | 4476788.8 | 0 | 0.1 | 472.6 | 0 | 4469909.5 | 333399.1 | 0 | 0
2027-05-27 06:00 | 6802.3 | 5362038.5 | 0 | 0.1 | 490.6 | 0 | 5354745.7 | 333879.8 | 0 | 0
2027-05-27 07:00 | 8874.9 | 4276664.6 | 0 | 0.1 | 493.5 | 0 | 4267296.3 | 334363.3 | 0 | 0
2027-05-27 08:00 | 9748.2 | 1199958.5 | 0 | 0.1 | 492.1 | 0 | 1189718.3 | 334845.4 | 0 | 0
2027-05-27 09:00 | 9595.7 | 140612.7 | 0 | 0.1 | 424.6 | 0 | 130592.5 | 335261.4 | 0 | 0
2027-05-27 10:00 | 10469.5 | 20172 | 0 | 0.1 | 459.9 | 0 | 9242.8 | 335712 | 0 | 0
2027-05-27 11:00 | 12651.7 | 1979.7 | 0 | 10672.4 | 0.2 | 0 | 0.2 | 324821.9 | 0 | 0
2027-05-27 12:00 | 15516.3 | 46976.7 | 0 | 0.2 | 416.3 | 0 | 31044.2 | 325229.8 | 0 | 0
2027-05-27 13:00 | 16094.1 | 123746 | 0 | 0.2 | 441.9 | 0 | 107210.3 | 325662.6 | 0 | 0
2027-05-27 14:00 | 14731 | 222787.5 | 0 | 0.1 | 444.5 | 0 | 207612.2 | 326098.1 | 0 | 0
2027-05-27 15:00 | 13166.5 | 1504888.6 | 0 | 0.1 | 494 | 0 | 1491228.3 | 326582.1 | 0 | 0
2027-05-27 16:00 | 14595.7 | 4506938.3 | 0 | 0.1 | 515.3 | 0 | 4491827.4 | 327086.9 | 0 | 0
2027-05-27 17:00 | 16864.5 | 7657582 | 0 | 0.1 | 514 | 0 | 7640203.7 | 327590.5 | 0 | 0
2027-05-27 18:00 | 18605.3 | 10104028.4 | 0 | 0.2 | 508.4 | 0 | 10084914.9 | 328088.5 | 0 | 0
2027-05-27 19:00 | 23219.1 | 11433886.8 | 0 | 0.2 | 504.8 | 0 | 11410163.1 | 328583.1 | 0 | 0
2027-05-27 20:00 | 26739.2 | 11699313.8 | 0 | 0.2 | 500 | 0 | 11672074.8 | 329072.9 | 0 | 0
2027-05-27 21:00 | 24062.8 | 11120127.3 | 0 | 0.2 | 526.7 | 0 | 11095537.9 | 329588.9 | 0 | 0
2027-05-27 22:00 | 19232.7 | 10367373.2 | 0 | 0.1 | 530.9 | 0 | 10347609.7 | 330109.1 | 0 | 0
2027-05-27 23:00 | 12575.5 | 10038544.1 | 0 | 0.1 | 520.3 | 0 | 10025448.5 | 330618.8 | 0 | 0
2027-05-28 | 5275.8 | 10068345.3 | 0 | 0.1 | 514.9 | 0 | 10062554.8 | 331123.3 | 0 | 0
2027-05-28 01:00 | 5266.8 | 10255219.1 | 0 | 0.1 | 509.3 | 0 | 10249443.2 | 331622.3 | 0 | 0
2027-05-28 02:00 | 5614.5 | 9919955.5 | 0 | 0.1 | 528.1 | 0 | 9913813.1 | 332139.7 | 0 | 0
2027-05-28 03:00 | 6398.1 | 8764075.4 | 0 | 0.1 | 527.4 | 0 | 8757150 | 332656.4 | 0 | 0
2027-05-28 04:00 | 6612.8 | 7509495.5 | 0 | 0.1 | 521.5 | 0 | 7502361.4 | 333167.3 | 0 | 0
2027-05-28 05:00 | 7794.2 | 2636649.8 | 0 | 0.1 | 517.5 | 0 | 2628338.2 | 333674.3 | 0 | 0
2027-05-28 06:00 | 8628.2 | 4817487.3 | 0 | 0.1 | 511.8 | 0 | 4808347.4 | 334175.8 | 0 | 0
2027-05-28 07:00 | 9787.8 | 2990959.5 | 0 | 0.1 | 533.3 | 0 | 2980638.5 | 334698.3 | 0 | 0
2027-05-28 08:00 | 10084.4 | 336141.4 | 0 | 0.1 | 467.5 | 0 | 325589.6 | 335156.3 | 0 | 0
2027-05-28 09:00 | 10325.7 | 49422.2 | 0 | 0.1 | 452.7 | 0 | 38644 | 335599.8 | 0 | 0
2027-05-28 10:00 | 12397.9 | 0 | 0 | 12397.9 | 0 | 0 | 0 | 322948.9 | 0 | 0
2027-05-28 11:00 | 16384.5 | 48863 | 0 | 0.2 | 435.9 | 0 | 32042.8 | 323375.9 | 0 | 0
2027-05-28 12:00 | 19097 | 137795.2 | 0 | 0.2 | 450.5 | 0 | 118247.8 | 323817.3 | 0 | 0
2027-05-28 13:00 | 20293.4 | 426947.8 | 0 | 0.2 | 459.9 | 0 | 406194.6 | 324267.8 | 0 | 0
2027-05-28 14:00 | 19059.7 | 1488095.4 | 0 | 0.2 | 517.9 | 0 | 1468518 | 324775.2 | 0 | 0
2027-05-28 15:00 | 17725.9 | 3955430.3 | 0 | 0.2 | 510.9 | 0 | 3937193.6 | 325275.8 | 0 | 0
2027-05-28 16:00 | 15117 | 8647743.4 | 0 | 0.1 | 503.9 | 0 | 8632122.6 | 325769.5 | 0 | 0
2027-05-28 17:00 | 14127.4 | 12925405.1 | 0 | 0.1 | 525.9 | 0 | 12910752 | 326284.7 | 0 | 0
2027-05-28 18:00 | 20529.7 | 14962727.1 | 0 | 0.1 | 527 | 0 | 14941670.6 | 326801 | 0 | 0
2027-05-28 19:00 | 24090.3 | 14958456.8 | 0 | 0.2 | 515.3 | 0 | 14933851.4 | 327305.9 | 0 | 0
2027-05-28 20:00 | 26487.7 | 14179928.4 | 0 | 0.2 | 508.9 | 0 | 14152932.1 | 327804.4 | 0 | 0
2027-05-28 21:00 | 24118.8 | 13107721.7 | 0 | 0.2 | 502.5 | 0 | 13083100.5 | 328296.7 | 0 | 0
2027-05-28 22:00 | 18375.5 | 12365285.3 | 0 | 0.2 | 523.3 | 0 | 12346386.7 | 328809.3 | 0 | 0
2027-05-28 23:00 | 11743.8 | 12391374 | 0 | 0.1 | 527 | 0 | 12379103.3 | 329325.7 | 0 | 0
2027-05-29 | 5991 | 11950908.4 | 0 | 0.1 | 517.1 | 0 | 11944400.4 | 329832.3 | 0 | 0
2027-05-29 01:00 | 6274.8 | 10933292 | 0 | 0.1 | 512.2 | 0 | 10926505.2 | 330334.1 | 0 | 0
2027-05-29 02:00 | 6654.3 | 9534162.8 | 0 | 0.1 | 506.6 | 0 | 9527002.1 | 330830.4 | 0 | 0
2027-05-29 03:00 | 6709.2 | 8437754.3 | 0 | 0.1 | 522.8 | 0 | 8430522.4 | 331342.6 | 0 | 0
2027-05-29 04:00 | 6638 | 7473601.7 | 0 | 0.1 | 522.8 | 0 | 7466441 | 331854.9 | 0 | 0
2027-05-29 05:00 | 8700.5 | 2778211.6 | 0 | 0.1 | 517.7 | 0 | 2768993.5 | 332362.1 | 0 | 0
2027-05-29 06:00 | 15241.7 | 6888014.3 | 0 | 0.1 | 514.3 | 0 | 6872258.5 | 332866 | 0 | 0
2027-05-29 07:00 | 18857.8 | 5984152.1 | 0 | 0.2 | 509.1 | 0 | 5964785.3 | 333364.8 | 0 | 0
2027-05-29 08:00 | 20598.3 | 2480109.4 | 0 | 0.2 | 527 | 0 | 2458984.2 | 333881.1 | 0 | 0
2027-05-29 09:00 | 15562 | 1236918 | 0 | 0.1 | 526.2 | 0 | 1220830 | 334396.5 | 0 | 0
2027-05-29 10:00 | 12942.9 | 1014518.2 | 0 | 0.1 | 519.8 | 0 | 1001055.7 | 334905.8 | 0 | 0
2027-05-29 11:00 | 14396.5 | 1175438.8 | 0 | 0.1 | 516.3 | 0 | 1160526.1 | 335411.6 | 0 | 0
2027-05-29 12:00 | 14495.3 | 1717597.9 | 0 | 0.1 | 511.1 | 0 | 1702591.7 | 335912.3 | 0 | 0
2027-05-29 13:00 | 16403.5 | 3119464.8 | 0 | 0.2 | 530 | 0 | 3102531.4 | 336431.6 | 0 | 0
2027-05-29 14:00 | 18397.9 | 5004534.6 | 0 | 0.1 | 528.5 | 0 | 4985608.3 | 336949.4 | 0 | 0
2027-05-29 15:00 | 18855.3 | 8598565.6 | 0 | 0.2 | 522.3 | 0 | 8579188.2 | 337461.1 | 0 | 0
2027-05-29 16:00 | 17256.1 | 14374435.9 | 0 | 0.2 | 518.2 | 0 | 14356661.8 | 337968.8 | 0 | 0
2027-05-29 17:00 | 15712.4 | 15968703.1 | 0 | 0.2 | 512.6 | 0 | 15952478.2 | 338471 | 0 | 0
2027-05-29 18:00 | 18992.2 | 14370807 | 0 | 0.2 | 537.9 | 0 | 14351277.2 | 338998 | 0 | 0
2027-05-29 19:00 | 24015.5 | 11369222.7 | 0 | 0.1 | 541.4 | 0 | 11344665.9 | 339528.4 | 0 | 0
2027-05-29 20:00 | 27338.7 | 8877089.1 | 0 | 0.2 | 530.4 | 0 | 8849220.2 | 340048 | 0 | 0
2027-05-29 21:00 | 25334.3 | 7401151.1 | 0 | 0.2 | 525.2 | 0 | 7375291.7 | 340562.6 | 0 | 0
2027-05-29 22:00 | 19623.6 | 6807792.2 | 0 | 0.2 | 519.9 | 0 | 6787648.9 | 341071.9 | 0 | 0
2027-05-29 23:00 | 12778.4 | 7072400.3 | 0 | 0.1 | 539.4 | 0 | 7059082.7 | 341600.4 | 0 | 0
2027-05-30 | 6228.8 | 7738910.6 | 0 | 0.1 | 539.8 | 0 | 7732142.2 | 342129.3 | 0 | 0
2027-05-30 01:00 | 5979.3 | 8018362.8 | 0 | 0.1 | 534.3 | 0 | 8011849.3 | 342652.7 | 0 | 0
2027-05-30 02:00 | 6487 | 7637242.2 | 0 | 0.1 | 530.6 | 0 | 7630224.8 | 343172.6 | 0 | 0
2027-05-30 03:00 | 6735.9 | 6913283 | 0 | 0.1 | 524.7 | 0 | 6906022.5 | 343686.6 | 0 | 0
2027-05-30 04:00 | 6402.2 | 6075520.8 | 0 | 0.1 | 545.1 | 0 | 6068573.6 | 344220.7 | 0 | 0
2027-05-30 05:00 | 6607.5 | 1814910 | 0 | 0.1 | 543.7 | 0 | 1807758.9 | 344753.4 | 0 | 0
2027-05-30 06:00 | 8869.3 | 3175268.4 | 0 | 0.1 | 535 | 0 | 3165864.3 | 345277.6 | 0 | 0
2027-05-30 07:00 | 13124.6 | 2121643.9 | 0 | 0.1 | 527.2 | 0 | 2107992.3 | 345794.1 | 0 | 0
2027-05-30 08:00 | 13984.6 | 373601.8 | 0 | 0.2 | 449.3 | 0 | 359168.1 | 346234.3 | 0 | 0
2027-05-30 09:00 | 12553.6 | 60972.9 | 0 | 0.1 | 459.2 | 0 | 47960.3 | 346684.1 | 0 | 0
2027-05-30 10:00 | 12855 | 0 | 0 | 12855 | 0 | 0 | 0 | 333566.8 | 0 | 0
2027-05-30 11:00 | 16455.9 | 0 | 0 | 16455.9 | 0 | 0 | 0 | 316775.1 | 0 | 0
2027-05-30 12:00 | 13548.5 | 18564.4 | 0 | 0.2 | 421.2 | 0 | 4594.9 | 317187.7 | 0 | 0
2027-05-30 13:00 | 14744 | 177417.4 | 0 | 0.2 | 428.4 | 0 | 162245.2 | 317607.4 | 0 | 0
2027-05-30 14:00 | 19659.7 | 1113788.8 | 0 | 0.2 | 531.4 | 0 | 1093597.8 | 318128 | 0 | 0
2027-05-30 15:00 | 18769.9 | 3479766.6 | 0 | 0.2 | 531.5 | 0 | 3460465.3 | 318648.8 | 0 | 0
2027-05-30 16:00 | 21775.3 | 7804733.3 | 0 | 0.2 | 523.3 | 0 | 7782434.8 | 319161.5 | 0 | 0
2027-05-30 17:00 | 19319.4 | 11368671.6 | 0 | 0.2 | 517.4 | 0 | 11348835 | 319668.3 | 0 | 0
2027-05-30 18:00 | 21353.8 | 13298252.8 | 0 | 0.2 | 510 | 0 | 13276389.1 | 320167.9 | 0 | 0
2027-05-30 19:00 | 25785.8 | 13922599.7 | 0 | 0.2 | 534.7 | 0 | 13896279.3 | 320691.8 | 0 | 0
2027-05-30 20:00 | 26814.6 | 13825950.2 | 0 | 0.2 | 536.4 | 0 | 13798599.4 | 321217.2 | 0 | 0
2027-05-30 21:00 | 25649.1 | 13046866.9 | 0 | 0.2 | 523.8 | 0 | 13020694.2 | 321730.4 | 0 | 0
2027-05-30 22:00 | 20320.5 | 12186992 | 0 | 0.2 | 517 | 0 | 12166154.7 | 322236.9 | 0 | 0
2027-05-30 23:00 | 12359.4 | 11367218.9 | 0 | 0.1 | 510.5 | 0 | 11354349.1 | 322737.1 | 0 | 0
2027-05-31 | 5840.3 | 10673604 | 0 | 0.1 | 533.2 | 0 | 10667230.7 | 323259.5 | 0 | 0
2027-05-31 01:00 | 6157.3 | 9865841 | 0 | 0.1 | 536.5 | 0 | 9859147.3 | 323785.2 | 0 | 0
2027-05-31 02:00 | 6472.6 | 8587139.9 | 0 | 0.1 | 524.2 | 0 | 8580143.2 | 324298.8 | 0 | 0
2027-05-31 03:00 | 6696.6 | 6811048.4 | 0 | 0.1 | 517.6 | 0 | 6803834.2 | 324806 | 0 | 0
2027-05-31 04:00 | 6594.5 | 4953326.9 | 0 | 0.1 | 510.6 | 0 | 4946222 | 325306.3 | 0 | 0
2027-05-31 05:00 | 7013.9 | 4367388.6 | 0 | 0.1 | 525.7 | 0 | 4359849.1 | 325821.4 | 0 | 0
2027-05-31 06:00 | 9104.6 | 8308778.9 | 0 | 0.1 | 523.6 | 0 | 8299150.8 | 326334.4 | 0 | 0
2027-05-31 07:00 | 13738.2 | 6082445.9 | 0 | 0.1 | 516.5 | 0 | 6068191.4 | 326840.4 | 0 | 0
2027-05-31 08:00 | 18441.8 | 3029036.6 | 0 | 0.2 | 511.2 | 0 | 3010083.7 | 327341.2 | 0 | 0
2027-05-31 09:00 | 13456.6 | 1207341.8 | 0 | 0.1 | 504.5 | 0 | 1193380.8 | 327835.5 | 0 | 0
2027-05-31 10:00 | 13414.7 | 344762.1 | 0 | 0.1 | 458.5 | 0 | 330889.1 | 328284.7 | 0 | 0
2027-05-31 11:00 | 13331.6 | 206708.3 | 0 | 0.1 | 450 | 0 | 192926.8 | 328725.6 | 0 | 0
2027-05-31 12:00 | 14431.4 | 234908.2 | 0 | 0.2 | 440 | 0 | 220036.9 | 329156.6 | 0 | 0
2027-05-31 13:00 | 15622.2 | 772927.3 | 0 | 0.2 | 436.9 | 0 | 756868.4 | 329584.6 | 0 | 0
2027-05-31 14:00 | 17657.3 | 1664874.3 | 0 | 0.2 | 483.9 | 0 | 1646733.3 | 330058.6 | 0 | 0
2027-05-31 15:00 | 18818.6 | 3968149.5 | 0 | 0.2 | 496.9 | 0 | 3948834.2 | 330545.4 | 0 | 0
2027-05-31 16:00 | 18385.3 | 8027346.9 | 0 | 0.2 | 490.5 | 0 | 8008471.3 | 331025.9 | 0 | 0
2027-05-31 17:00 | 16265.1 | 10239925.9 | 0 | 0.2 | 478.7 | 0 | 10223182.3 | 331494.9 | 0 | 0
2027-05-31 18:00 | 18648.1 | 10753834.4 | 0 | 0.2 | 464.3 | 0 | 10734722.1 | 331949.8 | 0 | 0
2027-05-31 19:00 | 30833.2 | 10664287.9 | 0 | 0.2 | 448.5 | 0 | 10633006.5 | 332389.1 | 0 | 0
2027-05-31 20:00 | 26557.7 | 10572678.6 | 0 | 0.2 | 468.1 | 0 | 10545653 | 332847.7 | 0 | 0
2027-05-31 21:00 | 26245.2 | 10373715.7 | 0 | 0.2 | 462.2 | 0 | 10347008.5 | 333300.5 | 0 | 0
2027-05-31 22:00 | 19284.6 | 10443934.2 | 0 | 0.2 | 440.8 | 0 | 10424209 | 333732.3 | 0 | 0
2027-05-31 23:00 | 13165.8 | 10228503.3 | 0 | 0.1 | 426.1 | 0 | 10214911.6 | 334149.7 | 0 | 0
2027-06-01 | 5745.4 | 8149848.7 | 0 | 0.1 | 412 | 0 | 8143691.5 | 334553.3 | 0 | 0
2027-06-01 01:00 | 5743.6 | 8139442.1 | 0 | 0.1 | 420 | 0 | 8133278.7 | 334964.8 | 0 | 0
2027-06-01 02:00 | 6258.9 | 9164975.4 | 0 | 0.1 | 414.2 | 0 | 9158302.4 | 335370.6 | 0 | 0
2027-06-01 03:00 | 6509.2 | 10972841.5 | 0 | 0.1 | 402 | 0 | 10965930.4 | 335764.4 | 0 | 0
2027-06-01 04:00 | 6623.3 | 11407736 | 0 | 0.1 | 392.3 | 0 | 11400720.5 | 336148.8 | 0 | 0
2027-06-01 05:00 | 7082.1 | 18544448.6 | 0 | 0.1 | 444.6 | 0 | 18536922.1 | 336584.4 | 0 | 0
2027-06-01 06:00 | 10370.1 | 25487167.1 | 0 | 0.1 | 441.3 | 0 | 25476355.9 | 337016.7 | 0 | 0
2027-06-01 07:00 | 15715.4 | 26635807.8 | 0 | 0.1 | 440.3 | 0 | 26619652.3 | 337448 | 0 | 0
2027-06-01 08:00 | 18013.7 | 24030903.5 | 0 | 0.2 | 440.4 | 0 | 24012449.5 | 337879.5 | 0 | 0
2027-06-01 09:00 | 16927.6 | 19062734.1 | 0 | 0.2 | 445.9 | 0 | 19045360.8 | 338316.3 | 0 | 0
2027-06-01 10:00 | 15732.5 | 14448332.5 | 0 | 0.2 | 379.8 | 0 | 14432220.4 | 338688.4 | 0 | 0
2027-06-01 11:00 | 17666.4 | 10897027.7 | 0 | 0.2 | 383.6 | 0 | 10878977.9 | 339064.1 | 0 | 0
2027-06-01 12:00 | 17621.7 | 8737066.8 | 0 | 0.1 | 390 | 0 | 8719055.2 | 339446.2 | 0 | 0
2027-06-01 13:00 | 23410.8 | 8070593.1 | 0 | 0.2 | 386.5 | 0 | 8046796 | 339824.8 | 0 | 0
2027-06-01 14:00 | 24677.1 | 7762052 | 0 | 0.2 | 385.6 | 0 | 7736989.4 | 340202.6 | 0 | 0
2027-06-01 15:00 | 26641.4 | 8673588.5 | 0 | 0.2 | 383.7 | 0 | 8646563.6 | 340578.4 | 0 | 0
2027-06-01 16:00 | 17121 | 12374975.1 | 0 | 0.2 | 397.5 | 0 | 12357456.8 | 340967.8 | 0 | 0
2027-06-01 17:00 | 15383.9 | 14467179.2 | 0 | 0.1 | 402.6 | 0 | 14451392.9 | 341362.2 | 0 | 0
2027-06-01 18:00 | 18177.8 | 14478526.8 | 0 | 0.2 | 396.3 | 0 | 14459952.9 | 341750.4 | 0 | 0
2027-06-01 19:00 | 23675.9 | 13343020.8 | 0 | 0.2 | 393.1 | 0 | 13318951.9 | 342135.4 | 0 | 0
2027-06-01 20:00 | 27384.6 | 12389600.7 | 0 | 0.2 | 389.3 | 0 | 12361827 | 342516.8 | 0 | 0
2027-06-01 21:00 | 28512.2 | 11393120.6 | 0 | 0.2 | 404.4 | 0 | 11364204.2 | 342913 | 0 | 0
2027-06-01 22:00 | 22614.6 | 10574628.6 | 0 | 0.2 | 408.5 | 0 | 10551605.6 | 343313.1 | 0 | 0
2027-06-01 23:00 | 14298.4 | 10090908.1 | 0 | 0.2 | 400.8 | 0 | 10076209.1 | 343705.7 | 0 | 0
2027-06-02 | 6051.2 | 9697401.2 | 0 | 0.1 | 396.5 | 0 | 9690953.7 | 344094.2 | 0 | 0
2027-06-02 01:00 | 6505.6 | 9375400.7 | 0 | 0.1 | 391.6 | 0 | 9368503.6 | 344477.8 | 0 | 0
2027-06-02 02:00 | 6191.8 | 8736694.8 | 0 | 0.1 | 407.4 | 0 | 8730095.8 | 344877 | 0 | 0
2027-06-02 03:00 | 6153.4 | 7821552.7 | 0 | 0.1 | 410.5 | 0 | 7814989 | 345279.1 | 0 | 0
2027-06-02 04:00 | 6157.7 | 7335433.3 | 0 | 0.1 | 409.2 | 0 | 7328866.5 | 345680.1 | 0 | 0
2027-06-02 05:00 | 6863 | 11220129.8 | 0 | 0.1 | 409.7 | 0 | 11212857.2 | 346081.4 | 0 | 0
2027-06-02 06:00 | 15569.4 | 19999108 | 0 | 0.2 | 473.5 | 0 | 19983065.3 | 346545.3 | 0 | 0
2027-06-02 07:00 | 22293.2 | 18795138 | 0 | 0.2 | 479.7 | 0 | 18772365.2 | 347015.2 | 0 | 0
2027-06-02 08:00 | 17449 | 13629159.5 | 0 | 0.1 | 424.6 | 0 | 13611286 | 347431.2 | 0 | 0
2027-06-02 09:00 | 16011.7 | 9185061.6 | 0 | 0.2 | 419.4 | 0 | 9168630.7 | 347842.1 | 0 | 0
2027-06-02 10:00 | 16756.8 | 6225001.5 | 0 | 0.2 | 419.2 | 0 | 6207825.7 | 348252.7 | 0 | 0
2027-06-02 11:00 | 16963.5 | 4501754.7 | 0 | 0.2 | 417.5 | 0 | 4484373.9 | 348661.7 | 0 | 0
2027-06-02 12:00 | 18744.6 | 3814884.7 | 0 | 0.2 | 436.3 | 0 | 3795704 | 349089.1 | 0 | 0
2027-06-02 13:00 | 17721.2 | 3799255.8 | 0 | 0.2 | 440.7 | 0 | 3781094.1 | 349520.8 | 0 | 0
2027-06-02 14:00 | 17525.5 | 4383329.5 | 0 | 0.2 | 438.4 | 0 | 4365365.7 | 349950.3 | 0 | 0
2027-06-02 15:00 | 17724.6 | 6947584.6 | 0 | 0.2 | 438 | 0 | 6929422.2 | 350379.3 | 0 | 0
2027-06-02 16:00 | 16129.8 | 11966915 | 0 | 0.2 | 434.7 | 0 | 11950350.7 | 350805.2 | 0 | 0
2027-06-02 17:00 | 15971.9 | 14229030.5 | 0 | 0.2 | 466.5 | 0 | 14212592.3 | 351262.2 | 0 | 0
2027-06-02 18:00 | 20492.2 | 13604824.3 | 0 | 0.2 | 472.5 | 0 | 13583859.8 | 351725 | 0 | 0
2027-06-02 19:00 | 25224.6 | 11975426.9 | 0 | 0.2 | 464.3 | 0 | 11949738.2 | 352179.9 | 0 | 0
2027-06-02 20:00 | 28043.2 | 10978235.7 | 0 | 0.2 | 460.4 | 0 | 10949732.3 | 352630.9 | 0 | 0
2027-06-02 21:00 | 27251.5 | 11317312.3 | 0 | 0.2 | 455.9 | 0 | 11289605.1 | 353077.5 | 0 | 0
2027-06-02 22:00 | 21776.4 | 12785554.6 | 0 | 0.2 | 483.6 | 0 | 12763294.8 | 353551.3 | 0 | 0
2027-06-02 23:00 | 13810.9 | 13616575.4 | 0 | 0.1 | 489.8 | 0 | 13602274.8 | 354031.2 | 0 | 0
2027-06-03 | 6362.1 | 13008893.6 | 0 | 0.1 | 484.9 | 0 | 13002046.6 | 354506.3 | 0 | 0
2027-06-03 01:00 | 6406.4 | 12079263.9 | 0 | 0.1 | 483.4 | 0 | 12072374.3 | 354979.9 | 0 | 0
2027-06-03 02:00 | 7981.4 | 11228563.7 | 0 | 0.1 | 478.7 | 0 | 11220103.8 | 355448.8 | 0 | 0
2027-06-03 03:00 | 11868.7 | 9542151.7 | 0 | 0.1 | 496.9 | 0 | 9529786.3 | 355935.6 | 0 | 0
2027-06-03 04:00 | 12670.7 | 7233165.7 | 0 | 0.1 | 498.4 | 0 | 7219996.8 | 356423.9 | 0 | 0
2027-06-03 05:00 | 13367.7 | 8857834.5 | 0 | 0.1 | 495 | 0 | 8843972 | 356908.9 | 0 | 0
2027-06-03 06:00 | 15816.3 | 13407985.6 | 0 | 0.2 | 493 | 0 | 13391676.5 | 357391.8 | 0 | 0
2027-06-03 07:00 | 20147.9 | 11232839.1 | 0 | 0.2 | 489 | 0 | 11212202.3 | 357870.9 | 0 | 0
2027-06-03 08:00 | 20235.4 | 7176616.5 | 0 | 0.2 | 506.7 | 0 | 7155874.6 | 358367.3 | 0 | 0
2027-06-03 09:00 | 13269.1 | 4329616.9 | 0 | 0.1 | 506.2 | 0 | 4315841.8 | 358863.2 | 0 | 0
2027-06-03 10:00 | 13633.4 | 2654456 | 0 | 0.2 | 501.2 | 0 | 2640321.7 | 359354.1 | 0 | 0
2027-06-03 11:00 | 16227.6 | 1775675.7 | 0 | 0.2 | 497.8 | 0 | 1758950.4 | 359841.8 | 0 | 0
2027-06-03 12:00 | 23838.5 | 1654812.5 | 0 | 0.2 | 492.7 | 0 | 1630481.5 | 360324.5 | 0 | 0
2027-06-03 13:00 | 14704.3 | 2054251.8 | 0 | 0.2 | 509.8 | 0 | 2039037.8 | 360823.9 | 0 | 0
2027-06-03 14:00 | 17307.4 | 3333614.2 | 0 | 0.2 | 509 | 0 | 3315798 | 361322.6 | 0 | 0
2027-06-03 15:00 | 17351.4 | 6316757 | 0 | 0.2 | 503 | 0 | 6298902.7 | 361815.3 | 0 | 0
2027-06-03 16:00 | 16622.7 | 11566260 | 0 | 0.2 | 499 | 0 | 11549138.5 | 362304.2 | 0 | 0
2027-06-03 17:00 | 14999.5 | 13603316.2 | 0 | 0.2 | 493.6 | 0 | 13587823.3 | 362787.7 | 0 | 0
2027-06-03 18:00 | 20146.9 | 13280393.6 | 0 | 0.2 | 516 | 0 | 13259730.8 | 363293.2 | 0 | 0
2027-06-03 19:00 | 27306.3 | 11564737.6 | 0 | 0.2 | 519 | 0 | 11536912.5 | 363801.7 | 0 | 0
2027-06-03 20:00 | 31086.6 | 9557421.1 | 0 | 0.2 | 509.2 | 0 | 9525825.5 | 364300.5 | 0 | 0
2027-06-03 21:00 | 31126.1 | 8407138.1 | 0 | 0.2 | 504.9 | 0 | 8375507.3 | 364795.1 | 0 | 0
2027-06-03 22:00 | 24919.2 | 8504919.7 | 0 | 0.2 | 500.9 | 0 | 8479499.7 | 365285.8 | 0 | 0
2027-06-03 23:00 | 14807.5 | 8958583.2 | 0 | 0.2 | 524.3 | 0 | 8943251.5 | 365799.5 | 0 | 0
2027-06-04 | 6247.1 | 9178457.8 | 0 | 0.1 | 530.6 | 0 | 9171680.2 | 366319.5 | 0 | 0
2027-06-04 01:00 | 6524.9 | 9058337.1 | 0 | 0.1 | 522.2 | 0 | 9051290.1 | 366831.1 | 0 | 0
2027-06-04 02:00 | 6644.4 | 8860607.9 | 0 | 0.1 | 518.9 | 0 | 8853444.7 | 367339.5 | 0 | 0
2027-06-04 03:00 | 6960 | 8021184.6 | 0 | 0.1 | 515 | 0 | 8013709.8 | 367844.1 | 0 | 0
2027-06-04 04:00 | 6741.6 | 7001842.5 | 0 | 0.1 | 534.6 | 0 | 6994566.5 | 368367.8 | 0 | 0
2027-06-04 05:00 | 6695.4 | 5348688.8 | 0 | 0.1 | 535.9 | 0 | 5341457.7 | 368892.9 | 0 | 0
2027-06-04 06:00 | 9364.9 | 7536140.5 | 0 | 0.1 | 531.5 | 0 | 7526244.2 | 369413.6 | 0 | 0
2027-06-04 07:00 | 14375.6 | 6626883.4 | 0 | 0.2 | 528.9 | 0 | 6611979.1 | 369931.8 | 0 | 0
2027-06-04 08:00 | 14662.6 | 4238767.8 | 0 | 0.2 | 524 | 0 | 4223581.4 | 370445.1 | 0 | 0
2027-06-04 09:00 | 14173.7 | 2084864.1 | 0 | 0.1 | 545.1 | 0 | 2070145.5 | 370979.2 | 0 | 0
2027-06-04 10:00 | 15414.2 | 828262.6 | 0 | 0.1 | 483.9 | 0 | 812364.7 | 371453.3 | 0 | 0
2027-06-04 11:00 | 14481.4 | 207735.4 | 0 | 0.2 | 456.3 | 0 | 192797.8 | 371900.3 | 0 | 0
2027-06-04 12:00 | 15532.3 | 172240.5 | 0 | 0.2 | 443.8 | 0 | 156264.6 | 372335 | 0 | 0
2027-06-04 13:00 | 16557.6 | 194483.2 | 0 | 0.2 | 436.6 | 0 | 177489.2 | 372762.7 | 0 | 0
2027-06-04 14:00 | 23674.6 | 455235.1 | 0 | 0.2 | 474.5 | 0 | 431086.2 | 373227.6 | 0 | 0
2027-06-04 15:00 | 27211.7 | 1857628.4 | 0 | 0.2 | 545.6 | 0 | 1829871.3 | 373762.1 | 0 | 0
2027-06-04 16:00 | 19087.1 | 6017595.3 | 0 | 0.2 | 538.3 | 0 | 5997970.1 | 374289.5 | 0 | 0
2027-06-04 17:00 | 17965.6 | 10103463.3 | 0 | 0.2 | 533.1 | 0 | 10084964.8 | 374811.7 | 0 | 0
2027-06-04 18:00 | 19909.9 | 12271031.5 | 0 | 0.2 | 526.3 | 0 | 12250595.5 | 375327.3 | 0 | 0
2027-06-04 19:00 | 26303.9 | 13065536.8 | 0 | 0.2 | 555 | 0 | 13038678.1 | 375871.1 | 0 | 0
2027-06-04 20:00 | 29272.9 | 12728210.3 | 0 | 0.2 | 557.9 | 0 | 12698379.7 | 376417.6 | 0 | 0
2027-06-04 21:00 | 28333 | 11560570.5 | 0 | 0.2 | 544.7 | 0 | 11531693 | 376951.2 | 0 | 0
2027-06-04 22:00 | 21216.7 | 10288239 | 0 | 0.2 | 537.6 | 0 | 10266485 | 377477.9 | 0 | 0
2027-06-04 23:00 | 12579.8 | 9477308.1 | 0 | 0.1 | 530.5 | 0 | 9464197.9 | 377997.7 | 0 | 0
2027-06-05 | 6247.8 | 9113655.5 | 0 | 0.1 | 550.6 | 0 | 9106857.2 | 378537.1 | 0 | 0
2027-06-05 01:00 | 5925.8 | 8917556.3 | 0 | 0.1 | 549.2 | 0 | 8911081.3 | 379075.2 | 0 | 0
2027-06-05 02:00 | 6465.4 | 8606676.6 | 0 | 0.1 | 541.8 | 0 | 8599669.5 | 379606.1 | 0 | 0
2027-06-05 03:00 | 6898.8 | 8389829.5 | 0 | 0.1 | 536.5 | 0 | 8382394.3 | 380131.7 | 0 | 0
2027-06-05 04:00 | 7300.6 | 7786583.5 | 0 | 0.1 | 529.1 | 0 | 7778753.9 | 380650.2 | 0 | 0
2027-06-05 05:00 | 8122.1 | 5602075.2 | 0 | 0.1 | 549.2 | 0 | 5593404 | 381188.2 | 0 | 0
2027-06-05 06:00 | 10286.1 | 7798540.9 | 0 | 0.1 | 546 | 0 | 7787708.9 | 381723.2 | 0 | 0
2027-06-05 07:00 | 14401.9 | 7396818.8 | 0 | 0.2 | 537.6 | 0 | 7381879.4 | 382249.9 | 0 | 0
2027-06-05 08:00 | 15627.7 | 5019945.2 | 0 | 0.2 | 531.2 | 0 | 5003786.4 | 382770.4 | 0 | 0
2027-06-05 09:00 | 14786.3 | 3112785.5 | 0 | 0.2 | 523.4 | 0 | 3097476 | 383283.1 | 0 | 0
2027-06-05 10:00 | 14958.5 | 1586313.9 | 0 | 0.2 | 541.5 | 0 | 1570814.1 | 383813.6 | 0 | 0
2027-06-05 11:00 | 16113 | 988224.3 | 0 | 0.1 | 536.6 | 0 | 971574.9 | 384339.3 | 0 | 0
2027-06-05 12:00 | 25076.6 | 918233 | 0 | 0.2 | 460.7 | 0 | 892695.9 | 384790.7 | 0 | 0
2027-06-05 13:00 | 18899.6 | 1272525.2 | 0 | 0.2 | 522.7 | 0 | 1253103.1 | 385302.8 | 0 | 0
2027-06-05 14:00 | 20552.8 | 2071847.2 | 0 | 0.2 | 513.8 | 0 | 2050780.9 | 385806.1 | 0 | 0
2027-06-05 15:00 | 21080.5 | 4606313.1 | 0 | 0.2 | 538.4 | 0 | 4584694.4 | 386333.6 | 0 | 0
2027-06-05 16:00 | 18460.3 | 9615326 | 0 | 0.1 | 540.1 | 0 | 9596325.8 | 386862.7 | 0 | 0
2027-06-05 17:00 | 15841.3 | 13188590.6 | 0 | 0.2 | 528.1 | 0 | 13172221.3 | 387380.2 | 0 | 0
2027-06-05 18:00 | 21079.9 | 14044642.2 | 0 | 0.2 | 521.5 | 0 | 14023040.9 | 387891.1 | 0 | 0
2027-06-05 19:00 | 25973.7 | 13502503.1 | 0 | 0.2 | 513 | 0 | 13476016.6 | 388393.6 | 0 | 0
2027-06-05 20:00 | 28945.6 | 12416277.7 | 0 | 0.2 | 536.2 | 0 | 12386796.1 | 388919 | 0 | 0
2027-06-05 21:00 | 29649.7 | 11349597.1 | 0 | 0.2 | 540.3 | 0 | 11319407.2 | 389448.3 | 0 | 0
2027-06-05 22:00 | 23035.4 | 11261069.1 | 0 | 0.2 | 530.7 | 0 | 11237503.3 | 389968.2 | 0 | 0
2027-06-05 23:00 | 12944.5 | 10965585.6 | 0 | 0.1 | 526.4 | 0 | 10952114.9 | 390483.9 | 0 | 0
2027-06-06 | 6091.6 | 10166172.4 | 0 | 0.1 | 520.5 | 0 | 10159560.4 | 390993.8 | 0 | 0
2027-06-06 01:00 | 6260.6 | 9415164.5 | 0 | 0.1 | 538.9 | 0 | 9408365.1 | 391521.9 | 0 | 0
2027-06-06 02:00 | 6111.3 | 8691778.7 | 0 | 0.1 | 539.4 | 0 | 8685128.2 | 392050.3 | 0 | 0
2027-06-06 03:00 | 6399.6 | 7296856.8 | 0 | 0.1 | 534.2 | 0 | 7289923.1 | 392573.8 | 0 | 0
2027-06-06 04:00 | 6818.9 | 5528558.9 | 0 | 0.1 | 530.6 | 0 | 5521209.5 | 393093.6 | 0 | 0
2027-06-06 05:00 | 8643.1 | 4998517.2 | 0 | 0.1 | 522.9 | 0 | 4989351.4 | 393605.9 | 0 | 0
2027-06-06 06:00 | 10603 | 7139743.6 | 0 | 0.1 | 542.8 | 0 | 7128597.9 | 394137.7 | 0 | 0
2027-06-06 07:00 | 12549.2 | 5418166.8 | 0 | 0.1 | 540.7 | 0 | 5405077 | 394667.5 | 0 | 0
2027-06-06 08:00 | 11139.9 | 2749425 | 0 | 0.1 | 533.3 | 0 | 2737752 | 395189.9 | 0 | 0
2027-06-06 09:00 | 9961.3 | 1652784.6 | 0 | 0.1 | 527.9 | 0 | 1642295.5 | 395707.2 | 0 | 0
2027-06-06 10:00 | 11114.7 | 1404090.7 | 0 | 0.1 | 514.8 | 0 | 1392461.3 | 396211.5 | 0 | 0
2027-06-06 11:00 | 11194.9 | 1422126.2 | 0 | 0.1 | 536 | 0 | 1410395.4 | 396736.6 | 0 | 0
2027-06-06 12:00 | 15050.3 | 1584375.4 | 0 | 0.1 | 532.4 | 0 | 1568792.8 | 397258.3 | 0 | 0
2027-06-06 13:00 | 18485.7 | 2132458.9 | 0 | 0.2 | 522 | 0 | 2113451.3 | 397769.7 | 0 | 0
2027-06-06 14:00 | 17576.3 | 3159022.3 | 0 | 0.2 | 511 | 0 | 3140935.1 | 398270.4 | 0 | 0
2027-06-06 15:00 | 16636.8 | 5159225.4 | 0 | 0.2 | 496.8 | 0 | 5142092 | 398757 | 0 | 0
2027-06-06 16:00 | 16715.3 | 9353490.9 | 0 | 0.2 | 526.7 | 0 | 9336249.1 | 399273.1 | 0 | 0
2027-06-06 17:00 | 19505.8 | 12452565 | 0 | 0.1 | 526.3 | 0 | 12432533.1 | 399788.7 | 0 | 0
2027-06-06 18:00 | 23686.6 | 13040622.2 | 0 | 0.2 | 506.7 | 0 | 13016429.1 | 400285 | 0 | 0
2027-06-06 19:00 | 25108.2 | 11923513.8 | 0 | 0.2 | 492.8 | 0 | 11897912.9 | 400767.8 | 0 | 0
2027-06-06 20:00 | 30495 | 10444203.3 | 0 | 0.2 | 479.8 | 0 | 10413228.6 | 401237.9 | 0 | 0
2027-06-06 21:00 | 26603.1 | 10626305.9 | 0 | 0.2 | 505.6 | 0 | 10599197.5 | 401733.1 | 0 | 0
2027-06-06 22:00 | 21985.8 | 11771236.3 | 0 | 0.2 | 508 | 0 | 11748742.6 | 402230.8 | 0 | 0
2027-06-06 23:00 | 12939.5 | 12337789.8 | 0 | 0.1 | 489.9 | 0 | 12324360.6 | 402710.8 | 0 | 0
2027-06-07 | 5704.8 | 12550783.1 | 0 | 0.1 | 479.8 | 0 | 12544598.6 | 403180.9 | 0 | 0
2027-06-07 01:00 | 6096.6 | 12217890.4 | 0 | 0.1 | 470 | 0 | 12211323.9 | 403641.4 | 0 | 0
2027-06-07 02:00 | 6170.6 | 13945417.4 | 0 | 0.1 | 496.3 | 0 | 13938750.7 | 404127.6 | 0 | 0
2027-06-07 03:00 | 6123.1 | 12013889.7 | 0 | 0.1 | 501.2 | 0 | 12007265.5 | 404618.6 | 0 | 0
2027-06-07 04:00 | 7281 | 10412367.4 | 0 | 0.1 | 502.3 | 0 | 10404584.2 | 405110.8 | 0 | 0
2027-06-07 05:00 | 7486.4 | 11950745.9 | 0 | 0.1 | 507.4 | 0 | 11942752.2 | 405607.9 | 0 | 0
2027-06-07 06:00 | 7580.2 | 17868537.1 | 0 | 0.1 | 578.9 | 0 | 17860378 | 406175.1 | 0 | 0
2027-06-07 07:00 | 9271 | 14334359.1 | 0 | 0.1 | 505.7 | 0 | 14324582.7 | 406670.5 | 0 | 0
2027-06-07 08:00 | 10442.1 | 9127110.6 | 0 | 0.1 | 505.8 | 0 | 9116162.9 | 407166 | 0 | 0
2027-06-07 09:00 | 9827.3 | 5937620.8 | 0 | 0.1 | 499.4 | 0 | 5927294.3 | 407655.3 | 0 | 0
2027-06-07 10:00 | 10704.9 | 4128700.3 | 0 | 0.1 | 495.2 | 0 | 4117500.3 | 408140.5 | 0 | 0
2027-06-07 11:00 | 12111.6 | 3239996 | 0 | 0.1 | 488.5 | 0 | 3227396 | 408619.1 | 0 | 0
2027-06-07 12:00 | 13754.9 | 2769433.4 | 0 | 0.1 | 514.9 | 0 | 2755163.8 | 409123.5 | 0 | 0
2027-06-07 13:00 | 15683.1 | 2882809.9 | 0 | 0.1 | 514.4 | 0 | 2866612.5 | 409627.5 | 0 | 0
2027-06-07 14:00 | 13843.3 | 3591943.2 | 0 | 0.2 | 505.6 | 0 | 3577594.5 | 410122.8 | 0 | 0
2027-06-07 15:00 | 12828.9 | 5925352.6 | 0 | 0.1 | 499.6 | 0 | 5912024.3 | 410612.2 | 0 | 0
2027-06-07 16:00 | 13310.7 | 10786483.7 | 0 | 0.2 | 490.8 | 0 | 10772682.4 | 411093.1 | 0 | 0
2027-06-07 17:00 | 16428.6 | 13595118.7 | 0 | 0.2 | 526.9 | 0 | 13578163.4 | 411609.3 | 0 | 0
2027-06-07 18:00 | 21004.9 | 14123595.5 | 0 | 0.1 | 530.4 | 0 | 14102060.3 | 412128.9 | 0 | 0
2027-06-07 19:00 | 27058.4 | 13114323.2 | 0 | 0.2 | 515 | 0 | 13086750 | 412633.4 | 0 | 0
2027-06-07 20:00 | 31015.5 | 12753067.6 | 0 | 0.2 | 506.3 | 0 | 12721546 | 413129.4 | 0 | 0
2027-06-07 21:00 | 30805 | 13566973.1 | 0 | 0.2 | 498 | 0 | 13535670.4 | 413617.2 | 0 | 0
2027-06-07 22:00 | 23353.7 | 13847120.8 | 0 | 0.2 | 532.3 | 0 | 13823234.9 | 414138.7 | 0 | 0
2027-06-07 23:00 | 13142 | 13070609.7 | 0 | 0.1 | 537.4 | 0 | 13056930.4 | 414665.2 | 0 | 0
2027-06-08 | 6131.3 | 12426448 | 0 | 0.1 | 527.5 | 0 | 12419789.3 | 415182.1 | 0 | 0
2027-06-08 01:00 | 6288.3 | 11838726.9 | 0 | 0.1 | 520.6 | 0 | 11831918.1 | 415692.1 | 0 | 0
2027-06-08 02:00 | 6384.3 | 11113260.2 | 0 | 0.1 | 513.2 | 0 | 11106362.8 | 416195 | 0 | 0
2027-06-08 03:00 | 6850.5 | 10568163.5 | 0 | 0.1 | 544.4 | 0 | 10560768.8 | 416728.3 | 0 | 0
2027-06-08 04:00 | 6839.7 | 10047717.7 | 0 | 0.1 | 549.7 | 0 | 10040328.4 | 417266.9 | 0 | 0
2027-06-08 05:00 | 8241.6 | 8164874.2 | 0 | 0.1 | 541.2 | 0 | 8156091.5 | 417797.1 | 0 | 0
2027-06-08 06:00 | 10782.4 | 14960229.3 | 0 | 0.1 | 537.4 | 0 | 14948909.6 | 418323.6 | 0 | 0
2027-06-08 07:00 | 15554.4 | 10441528.3 | 0 | 0.2 | 529.5 | 0 | 10425444.5 | 418842.4 | 0 | 0
2027-06-08 08:00 | 17619 | 5699110.7 | 0 | 0.2 | 548.7 | 0 | 5680943.3 | 419380 | 0 | 0
2027-06-08 09:00 | 15607.7 | 2749363.2 | 0 | 0.1 | 548.9 | 0 | 2733206.7 | 419917.8 | 0 | 0
2027-06-08 10:00 | 13455.3 | 1120788.4 | 0 | 0.1 | 542.1 | 0 | 1106791.3 | 420448.9 | 0 | 0
2027-06-08 11:00 | 15490 | 314804.8 | 0 | 0.2 | 455.7 | 0 | 298859.3 | 420895.3 | 0 | 0
2027-06-08 12:00 | 15671.6 | 198841.5 | 0 | 0.2 | 441.4 | 0 | 182728.6 | 421327.8 | 0 | 0
2027-06-08 13:00 | 15183.9 | 226379.8 | 0 | 0.2 | 467.3 | 0 | 210728.8 | 421785.5 | 0 | 0
2027-06-08 14:00 | 17647.2 | 856469.1 | 0 | 0.2 | 478.3 | 0 | 838343.9 | 422254.1 | 0 | 0
2027-06-08 15:00 | 19257.4 | 2684678.3 | 0 | 0.2 | 543.9 | 0 | 2664877.1 | 422787 | 0 | 0
2027-06-08 16:00 | 18170 | 7077198.7 | 0 | 0.2 | 539.6 | 0 | 7058489.3 | 423315.6 | 0 | 0
2027-06-08 17:00 | 16134.2 | 11579889 | 0 | 0.2 | 530.3 | 0 | 11563224.7 | 423835.2 | 0 | 0
2027-06-08 18:00 | 20666.4 | 14144593.6 | 0 | 0.2 | 557.4 | 0 | 14123370 | 424381.3 | 0 | 0
2027-06-08 19:00 | 25817.8 | 14612836.4 | 0 | 0.2 | 559.7 | 0 | 14586459.1 | 424929.6 | 0 | 0
2027-06-08 20:00 | 30055.8 | 14229599.6 | 0 | 0.2 | 548.7 | 0 | 14198995.3 | 425467.1 | 0 | 0
2027-06-08 21:00 | 31195.6 | 13641830.6 | 0 | 0.2 | 543.1 | 0 | 13610092.1 | 425999.2 | 0 | 0
2027-06-08 22:00 | 23439.5 | 12723413.8 | 0 | 0.2 | 535.9 | 0 | 12699438.5 | 426524.2 | 0 | 0
2027-06-08 23:00 | 12739.8 | 11879874 | 0 | 0.1 | 560.3 | 0 | 11866574 | 427073.2 | 0 | 0
2027-06-09 | 5730.3 | 11670321.4 | 0 | 0.1 | 564.9 | 0 | 11664026.4 | 427626.6 | 0 | 0
2027-06-09 01:00 | 5864.9 | 12246089 | 0 | 0.1 | 554.7 | 0 | 12239669.5 | 428170.1 | 0 | 0
2027-06-09 02:00 | 6017.8 | 12622761.5 | 0 | 0.1 | 549.7 | 0 | 12616194.2 | 428708.7 | 0 | 0
2027-06-09 03:00 | 6241.6 | 12443913.1 | 0 | 0.1 | 543.2 | 0 | 12437128.4 | 429240.9 | 0 | 0
2027-06-09 04:00 | 6594.4 | 12050412.7 | 0 | 0.1 | 560.8 | 0 | 12043257.6 | 429790.3 | 0 | 0
2027-06-09 05:00 | 6862.3 | 7777996.1 | 0 | 0.1 | 560.2 | 0 | 7770573.7 | 430339.2 | 0 | 0
2027-06-09 06:00 | 8957.5 | 11975717.5 | 0 | 0.1 | 554.5 | 0 | 11966205.6 | 430882.5 | 0 | 0
2027-06-09 07:00 | 12890.8 | 10593920.9 | 0 | 0.1 | 550.2 | 0 | 10580480.1 | 431421.5 | 0 | 0
2027-06-09 08:00 | 14463 | 6504319.9 | 0 | 0.2 | 542.3 | 0 | 6489314.8 | 431952.8 | 0 | 0
2027-06-09 09:00 | 13389.4 | 3737887.5 | 0 | 0.1 | 561.3 | 0 | 3723936.9 | 432502.7 | 0 | 0
2027-06-09 10:00 | 13340.1 | 2054346.7 | 0 | 0.1 | 558.7 | 0 | 2040448.1 | 433050 | 0 | 0
2027-06-09 11:00 | 14153.2 | 1420029.1 | 0 | 0.1 | 552 | 0 | 1405324.1 | 433590.9 | 0 | 0
2027-06-09 12:00 | 13454.2 | 1262487.2 | 0 | 0.1 | 546.3 | 0 | 1248486.9 | 434126.1 | 0 | 0
2027-06-09 13:00 | 14210.5 | 1488005.8 | 0 | 0.2 | 535.3 | 0 | 1473260.1 | 434650.6 | 0 | 0
2027-06-09 14:00 | 15488.9 | 2066902.1 | 0 | 0.2 | 554.9 | 0 | 2050858.4 | 435194.3 | 0 | 0
2027-06-09 15:00 | 18222.1 | 4498304.4 | 0 | 0.2 | 552 | 0 | 4479530.5 | 435735.1 | 0 | 0
2027-06-09 16:00 | 19811.6 | 9239037.2 | 0 | 0.2 | 544.6 | 0 | 9218681.3 | 436268.6 | 0 | 0
2027-06-09 17:00 | 19612.8 | 12145693.8 | 0 | 0.2 | 536.2 | 0 | 12125545 | 436793.9 | 0 | 0
2027-06-09 18:00 | 24126.8 | 12261069.6 | 0 | 0.2 | 524 | 0 | 12236419 | 437307.3 | 0 | 0
2027-06-09 19:00 | 30406.4 | 11264908.6 | 0 | 0.2 | 551.3 | 0 | 11233951.1 | 437847.4 | 0 | 0
2027-06-09 20:00 | 32369.9 | 10191274.5 | 0 | 0.2 | 552.9 | 0 | 10158351.9 | 438389.1 | 0 | 0
2027-06-09 21:00 | 27662.3 | 10014493 | 0 | 0.2 | 543.1 | 0 | 9986287.9 | 438921.1 | 0 | 0
2027-06-09 22:00 | 22070.7 | 11063115.2 | 0 | 0.2 | 534 | 0 | 11040510.8 | 439444.3 | 0 | 0
2027-06-09 23:00 | 15051.6 | 12445952 | 0 | 0.2 | 524.1 | 0 | 12430376.4 | 439957.8 | 0 | 0
2027-06-10 | 5418.1 | 12951192.6 | 0 | 0.1 | 551.9 | 0 | 12945222.7 | 440498.5 | 0 | 0
2027-06-10 01:00 | 5846.6 | 12058817.1 | 0 | 0.1 | 555.8 | 0 | 12052414.7 | 441043.1 | 0 | 0
2027-06-10 02:00 | 6418.6 | 11072467.3 | 0 | 0.1 | 547.2 | 0 | 11065501.6 | 441579.3 | 0 | 0
2027-06-10 03:00 | 6904.3 | 10591137.4 | 0 | 0.1 | 540.3 | 0 | 10583693 | 442108.6 | 0 | 0
2027-06-10 04:00 | 6951.5 | 9880814.3 | 0 | 0.1 | 531.2 | 0 | 9873331.8 | 442629.1 | 0 | 0
2027-06-10 05:00 | 7418.9 | 4501668.9 | 0 | 0.1 | 553 | 0 | 4493697.2 | 443170.8 | 0 | 0
2027-06-10 06:00 | 10543.4 | 8510278 | 0 | 0.1 | 553.1 | 0 | 8499181.6 | 443712.8 | 0 | 0
2027-06-10 07:00 | 14995.8 | 9549866.9 | 0 | 0.2 | 548.7 | 0 | 9534322.6 | 444250.4 | 0 | 0
2027-06-10 08:00 | 15260.4 | 6057321.9 | 0 | 0.2 | 545.7 | 0 | 6041515.9 | 444785 | 0 | 0
2027-06-10 09:00 | 12209.4 | 3614733.6 | 0 | 0.1 | 537.1 | 0 | 3601987.2 | 445311.2 | 0 | 0
2027-06-10 10:00 | 12650.7 | 2006802.9 | 0 | 0.1 | 558 | 0 | 1993594.5 | 445857.8 | 0 | 0
2027-06-10 11:00 | 15667.1 | 1374012 | 0 | 0.1 | 557.8 | 0 | 1357787.2 | 446404.4 | 0 | 0
2027-06-10 12:00 | 17214.6 | 1116162.3 | 0 | 0.2 | 552.2 | 0 | 1098395.6 | 446945.4 | 0 | 0
2027-06-10 13:00 | 18100.8 | 1299123.3 | 0 | 0.2 | 549.5 | 0 | 1280473.2 | 447483.8 | 0 | 0
2027-06-10 14:00 | 21331.2 | 2128516.5 | 0 | 0.2 | 544.5 | 0 | 2106641 | 448017.2 | 0 | 0
2027-06-10 15:00 | 20990.3 | 5087687.2 | 0 | 0.2 | 569 | 0 | 5066128.1 | 448574.7 | 0 | 0
2027-06-10 16:00 | 17830.4 | 10527762.3 | 0 | 0.1 | 573.4 | 0 | 10509358.6 | 449136.5 | 0 | 0
2027-06-10 17:00 | 15870.3 | 13441245.4 | 0 | 0.2 | 564.2 | 0 | 13424811 | 449689.3 | 0 | 0
2027-06-10 18:00 | 18872.4 | 13061129.5 | 0 | 0.2 | 560.3 | 0 | 13041697 | 450238.2 | 0 | 0
2027-06-10 19:00 | 26019.5 | 11574336.8 | 0 | 0.2 | 556 | 0 | 11547761.6 | 450782.8 | 0 | 0
2027-06-10 20:00 | 29809 | 9975382.8 | 0 | 0.2 | 576.6 | 0 | 9944997.3 | 451347.7 | 0 | 0
2027-06-10 21:00 | 29444.5 | 8984836 | 0 | 0.2 | 578.6 | 0 | 8954813.1 | 451914.5 | 0 | 0
2027-06-10 22:00 | 23190.4 | 8902607.6 | 0 | 0.2 | 575.4 | 0 | 8878842 | 452478.2 | 0 | 0
2027-06-10 23:00 | 13488.6 | 9267829.3 | 0 | 0.1 | 574.1 | 0 | 9253766.7 | 453040.8 | 0 | 0
2027-06-11 | 6203.8 | 9484407.6 | 0 | 0.1 | 570.3 | 0 | 9477633.7 | 453599.6 | 0 | 0
2027-06-11 01:00 | 6047.6 | 9275816.2 | 0 | 0.1 | 595.1 | 0 | 9269173.6 | 454182.6 | 0 | 0
2027-06-11 02:00 | 7014.3 | 8752207.4 | 0 | 0.1 | 595.6 | 0 | 8744597.7 | 454766.2 | 0 | 0
2027-06-11 03:00 | 7061.3 | 8194058.8 | 0 | 0.1 | 589.3 | 0 | 8186408.4 | 455343.6 | 0 | 0
2027-06-11 04:00 | 7309.4 | 7631210.9 | 0 | 0.1 | 584.5 | 0 | 7623317.1 | 455916.3 | 0 | 0
2027-06-11 05:00 | 7088.3 | 3220205.8 | 0 | 0.1 | 576.4 | 0 | 3212541.3 | 456481 | 0 | 0
2027-06-11 06:00 | 9616.1 | 1836590 | 0 | 0.1 | 587 | 0 | 1826387.1 | 457056.1 | 0 | 0
2027-06-11 07:00 | 14863.7 | 548933.4 | 0 | 0.2 | 530.8 | 0 | 533539.1 | 457576.1 | 0 | 0
2027-06-11 08:00 | 16000.8 | 0 | 0 | 16000.8 | 0 | 0 | 0 | 441248.7 | 0 | 0
2027-06-11 09:00 | 15490.2 | 0 | 0 | 15490.2 | 0 | 0 | 0 | 425442.4 | 0 | 0
2027-06-11 10:00 | 13942 | 0 | 0 | 13942 | 0 | 0 | 0 | 411216 | 0 | 0
2027-06-11 11:00 | 14368.4 | 0 | 0 | 14368.4 | 0 | 0 | 0 | 396554.4 | 0 | 0
2027-06-11 12:00 | 23839.5 | 0 | 0 | 23839.5 | 0 | 0 | 0 | 372228.3 | 0 | 0
2027-06-11 13:00 | 15254.7 | 0 | 0 | 15254.7 | 0 | 0 | 0 | 356662.4 | 0 | 0
2027-06-11 14:00 | 19533.2 | 0 | 0 | 19533.2 | 0 | 0 | 0 | 336730.6 | 0 | 0
2027-06-11 15:00 | 17950 | 0 | 0 | 17949.9 | 0 | 0 | 0 | 318414.3 | 0 | 0
2027-06-11 16:00 | 15473.3 | 98097.2 | 0 | 0.2 | 522.2 | 0 | 82101.8 | 318925.9 | 0 | 0
2027-06-11 17:00 | 20292.5 | 455601.4 | 0 | 0.2 | 529.8 | 0 | 434779.2 | 319445 | 0 | 0
2027-06-11 18:00 | 24935 | 1431392.6 | 0 | 0.2 | 580.9 | 0 | 1405877 | 320014.1 | 0 | 0
2027-06-11 19:00 | 31905.5 | 2240073.5 | 0 | 0.2 | 583.4 | 0 | 2207584.8 | 320585.6 | 0 | 0
2027-06-11 20:00 | 33736.8 | 2716076.6 | 0 | 0.2 | 582.1 | 0 | 2681757.9 | 321155.8 | 0 | 0
2027-06-11 21:00 | 29751.4 | 2557812.3 | 0 | 0.2 | 615.1 | 0 | 2527446.1 | 321758.4 | 0 | 0
2027-06-11 22:00 | 21870 | 2099492.3 | 0 | 0.2 | 616.4 | 0 | 2077006.1 | 322362.4 | 0 | 0
2027-06-11 23:00 | 11862.7 | 1692927.7 | 0 | 0.1 | 612.2 | 0 | 1680453 | 322962.1 | 0 | 0
2027-06-12 | 5885.8 | 1391927.8 | 0 | 0.1 | 607.9 | 0 | 1385434.2 | 323557.8 | 0 | 0
2027-06-12 01:00 | 6119.2 | 1087370.4 | 0 | 0.1 | 599.3 | 0 | 1080652.1 | 324145 | 0 | 0
2027-06-12 02:00 | 6533.1 | 821689.4 | 0 | 0.1 | 565.1 | 0 | 814591.3 | 324698.7 | 0 | 0
2027-06-12 03:00 | 6743.9 | 562472.4 | 0 | 0.1 | 554.1 | 0 | 555174.6 | 325241.6 | 0 | 0
2027-06-12 04:00 | 6672.3 | 259842.3 | 0 | 0.1 | 530.6 | 0 | 252639.5 | 325761.5 | 0 | 0
2027-06-12 05:00 | 7147.2 | 148211.1 | 0 | 0.1 | 498.3 | 0 | 140565.6 | 326249.7 | 0 | 0
2027-06-12 06:00 | 9292.1 | 0 | 0 | 9292.1 | 0 | 0 | 0 | 316768 | 0 | 0
2027-06-12 07:00 | 13138.5 | 101326.7 | 0 | 0.1 | 546.1 | 0 | 87642.3 | 317303 | 0 | 0
2027-06-12 08:00 | 14405.1 | 171727.5 | 0 | 0.2 | 537.2 | 0 | 156785.4 | 317829.3 | 0 | 0
2027-06-12 09:00 | 12571.6 | 218789.9 | 0 | 0.1 | 520.7 | 0 | 205697.8 | 318339.4 | 0 | 0
2027-06-12 10:00 | 15622.1 | 464765.2 | 0 | 0.2 | 510.8 | 0 | 448632.5 | 318839.8 | 0 | 0
2027-06-12 11:00 | 18260.5 | 770325.9 | 0 | 0.2 | 503.4 | 0 | 751562.2 | 319332.9 | 0 | 0
2027-06-12 12:00 | 13156.5 | 1158055.3 | 0 | 0.1 | 594.8 | 0 | 1144304.1 | 319915.7 | 0 | 0
2027-06-12 13:00 | 14033.5 | 1721582.3 | 0 | 0.1 | 591.3 | 0 | 1706957.6 | 320495.1 | 0 | 0
2027-06-12 14:00 | 17337.7 | 2650158.3 | 0 | 0.2 | 578.6 | 0 | 2632242.1 | 321062 | 0 | 0
2027-06-12 15:00 | 18630.5 | 4540390.8 | 0 | 0.2 | 568.1 | 0 | 4521192.3 | 321618.6 | 0 | 0
2027-06-12 16:00 | 17388.1 | 8950148.9 | 0 | 0.2 | 556.3 | 0 | 8932204.6 | 322163.7 | 0 | 0
2027-06-12 17:00 | 16641.4 | 13212479.9 | 0 | 0.2 | 572.5 | 0 | 13195266.2 | 322724.6 | 0 | 0
2027-06-12 18:00 | 22080.1 | 14671526.5 | 0 | 0.2 | 566.8 | 0 | 14648879.8 | 323279.9 | 0 | 0
2027-06-12 19:00 | 26642.3 | 13094436.1 | 0 | 0.2 | 550.9 | 0 | 13067243.1 | 323819.6 | 0 | 0
2027-06-12 20:00 | 29994 | 9947703.9 | 0 | 0.2 | 533.2 | 0 | 9917177 | 324341.9 | 0 | 0
2027-06-12 21:00 | 29723.9 | 8035837.8 | 0 | 0.2 | 513.3 | 0 | 8005600.8 | 324844.8 | 0 | 0
2027-06-12 22:00 | 23834.1 | 9001912.3 | 0 | 0.2 | 531.2 | 0 | 8977547.2 | 325365.2 | 0 | 0
2027-06-12 23:00 | 13552 | 11486202.6 | 0 | 0.1 | 524.1 | 0 | 11472126.6 | 325878.8 | 0 | 0
2027-06-13 | 5762.1 | 12706799.5 | 0 | 0.1 | 500 | 0 | 12700537.5 | 326368.6 | 0 | 0
2027-06-13 01:00 | 6802.5 | 12473888 | 0 | 0.1 | 483.3 | 0 | 12466602.4 | 326842.1 | 0 | 0
2027-06-13 02:00 | 8124 | 11995901.1 | 0 | 0.1 | 467.4 | 0 | 11987309.8 | 327300 | 0 | 0
2027-06-13 03:00 | 8104 | 11364842.6 | 0 | 0.1 | 473 | 0 | 11356265.7 | 327763.5 | 0 | 0
2027-06-13 04:00 | 8059.7 | 11243438.3 | 0 | 0.1 | 465.3 | 0 | 11234913.5 | 328219.3 | 0 | 0
2027-06-13 05:00 | 8258.6 | 6217487.2 | 0 | 0.1 | 451 | 0 | 6208777.9 | 328661.1 | 0 | 0
2027-06-13 06:00 | 8914.8 | 12694627.7 | 0 | 0.1 | 439.2 | 0 | 12685273.9 | 329091.4 | 0 | 0
2027-06-13 07:00 | 10638.5 | 23018322.8 | 0 | 0.1 | 483.8 | 0 | 23007200.7 | 329565.4 | 0 | 0
2027-06-13 08:00 | 11963.3 | 25928194.4 | 0 | 0.1 | 472.7 | 0 | 25915758.6 | 330028.4 | 0 | 0
2027-06-13 09:00 | 13316.8 | 25132495.3 | 0 | 0.1 | 464.3 | 0 | 25118714.4 | 330483.3 | 0 | 0
2027-06-13 10:00 | 12511.7 | 22956536.3 | 0 | 0.1 | 456.5 | 0 | 22943568.3 | 330930.5 | 0 | 0
2027-06-13 11:00 | 15391.1 | 21138550.8 | 0 | 0.2 | 452.9 | 0 | 21122707 | 331374.2 | 0 | 0
2027-06-13 12:00 | 13915.8 | 19465135.7 | 0 | 0.2 | 449.4 | 0 | 19450770.6 | 331814.4 | 0 | 0
2027-06-13 13:00 | 14967.2 | 18191254.3 | 0 | 0.2 | 445.1 | 0 | 18175842.1 | 332250.5 | 0 | 0
2027-06-13 14:00 | 13660.7 | 15421727.7 | 0 | 0.1 | 402.2 | 0 | 15407664.9 | 332644.5 | 0 | 0
2027-06-13 15:00 | 18199 | 13543454.1 | 0 | 0.2 | 403.7 | 0 | 13524851.6 | 333040 | 0 | 0
2027-06-13 16:00 | 11441.6 | 16687477.3 | 0 | 0.1 | 449.3 | 0 | 16675586.6 | 333480.2 | 0 | 0
2027-06-13 17:00 | 13825.9 | 19024185.8 | 0 | 0.2 | 448.5 | 0 | 19009911.6 | 333919.5 | 0 | 0
2027-06-13 18:00 | 20058.9 | 20327978.7 | 0 | 0.2 | 449.6 | 0 | 20307470.4 | 334359.9 | 0 | 0
2027-06-13 19:00 | 25263.4 | 21613656.1 | 0 | 0.2 | 456.1 | 0 | 21587936.8 | 334806.8 | 0 | 0
2027-06-13 20:00 | 27692.7 | 21457346.3 | 0 | 0.2 | 461.5 | 0 | 21429192.3 | 335258.8 | 0 | 0
2027-06-13 21:00 | 28674.6 | 19019126.8 | 0 | 0.2 | 469.5 | 0 | 18989983 | 335718.8 | 0 | 0
2027-06-13 22:00 | 23915.4 | 16746783.3 | 0 | 0.2 | 474.9 | 0 | 16722393.2 | 336184 | 0 | 0
2027-06-13 23:00 | 15207.1 | 13187679.3 | 0 | 0.2 | 424.7 | 0 | 13172047.7 | 336600 | 0 | 0
2027-06-14 | 5618.3 | 10849145.3 | 0 | 0.1 | 430.1 | 0 | 10843096.9 | 337021.4 | 0 | 0
2027-06-14 01:00 | 5388.8 | 10046833.4 | 0 | 0.1 | 426.4 | 0 | 10041018.3 | 337439.2 | 0 | 0
2027-06-14 02:00 | 5584.9 | 8917011.8 | 0 | 0.1 | 424.4 | 0 | 8911002.7 | 337855 | 0 | 0
2027-06-14 03:00 | 5741.8 | 7923759.1 | 0 | 0.1 | 421.1 | 0 | 7917596.3 | 338267.6 | 0 | 0
2027-06-14 04:00 | 6082 | 7483779.9 | 0 | 0.1 | 430.3 | 0 | 7477267.7 | 338689.1 | 0 | 0
2027-06-14 05:00 | 6583.2 | 11298301.1 | 0 | 0.1 | 431.9 | 0 | 11291286.1 | 339112.2 | 0 | 0
2027-06-14 06:00 | 7490.3 | 20053863.4 | 0 | 0.1 | 490.3 | 0 | 20045882.9 | 339592.6 | 0 | 0
2027-06-14 07:00 | 9420.2 | 22177770.7 | 0 | 0.1 | 487.4 | 0 | 22167863.3 | 340070.2 | 0 | 0
2027-06-14 08:00 | 10509 | 21197230.1 | 0 | 0.1 | 484 | 0 | 21186237.2 | 340544.4 | 0 | 0
2027-06-14 09:00 | 10145.5 | 20664145.8 | 0 | 0.1 | 487.5 | 0 | 20653513 | 341022 | 0 | 0
2027-06-14 10:00 | 12986.6 | 20143783.1 | 0 | 0.1 | 493.8 | 0 | 20130302.8 | 341505.8 | 0 | 0
2027-06-14 11:00 | 11416.4 | 19250465.8 | 0 | 0.1 | 498 | 0 | 19238551.5 | 341993.7 | 0 | 0
2027-06-14 12:00 | 12127.3 | 18194566.2 | 0 | 0.1 | 505.4 | 0 | 18181933.6 | 342488.9 | 0 | 0
2027-06-14 13:00 | 13411.9 | 17170272.3 | 0 | 0.2 | 509 | 0 | 17156351.5 | 342987.6 | 0 | 0
2027-06-14 14:00 | 11650.7 | 14344043.9 | 0 | 0.1 | 445.8 | 0 | 14331947.6 | 343424.4 | 0 | 0
2027-06-14 15:00 | 14525.1 | 11373696.7 | 0 | 0.1 | 451.5 | 0 | 11358720.2 | 343866.7 | 0 | 0
2027-06-14 16:00 | 16552.8 | 13395112.7 | 0 | 0.2 | 452.9 | 0 | 13378107.2 | 344310.4 | 0 | 0
2027-06-14 17:00 | 18364.4 | 15814209.5 | 0 | 0.2 | 455.4 | 0 | 15795389.9 | 344756.5 | 0 | 0
2027-06-14 18:00 | 23388 | 17134922.3 | 0 | 0.2 | 520.1 | 0 | 17111014.4 | 345266 | 0 | 0
2027-06-14 19:00 | 29462.6 | 18016543.9 | 0 | 0.2 | 548.2 | 0 | 17986533.3 | 345803.1 | 0 | 0
2027-06-14 20:00 | 32040.3 | 17606868.6 | 0 | 0.2 | 556 | 0 | 17574272.5 | 346347.8 | 0 | 0
2027-06-14 21:00 | 30627.3 | 14915953.5 | 0 | 0.2 | 469.2 | 0 | 14884857.3 | 346807.4 | 0 | 0
2027-06-14 22:00 | 23039.2 | 11196369.4 | 0 | 0.2 | 468.1 | 0 | 11172862.3 | 347265.9 | 0 | 0
2027-06-14 23:00 | 14142 | 8658244.3 | 0 | 0.2 | 465.5 | 0 | 8643637 | 347721.9 | 0 | 0
2027-06-15 | 5645.1 | 7563934.2 | 0 | 0.1 | 485.4 | 0 | 7557803.9 | 348197.5 | 0 | 0
2027-06-15 01:00 | 5957.4 | 6348770.4 | 0 | 0.1 | 492 | 0 | 6342321.1 | 348679.5 | 0 | 0
2027-06-15 02:00 | 6254.4 | 5462154.3 | 0 | 0.1 | 482.1 | 0 | 5455418 | 349151.8 | 0 | 0
2027-06-15 03:00 | 6715.1 | 6040611.6 | 0 | 0.1 | 476.3 | 0 | 6033420.3 | 349618.5 | 0 | 0
2027-06-15 04:00 | 6561.7 | 8516565.9 | 0 | 0.1 | 469.3 | 0 | 8509535 | 350078.3 | 0 | 0
2027-06-15 05:00 | 7085.7 | 12234987.4 | 0 | 0.1 | 490.1 | 0 | 12227411.7 | 350558.4 | 0 | 0
2027-06-15 06:00 | 9475 | 18919310.9 | 0 | 0.1 | 579.6 | 0 | 18909256.4 | 351126.3 | 0 | 0
2027-06-15 07:00 | 14313.4 | 21310823.4 | 0 | 0.1 | 577.2 | 0 | 21295932.9 | 351691.8 | 0 | 0
2027-06-15 08:00 | 15081.5 | 20447200.8 | 0 | 0.1 | 578.3 | 0 | 20431541.2 | 352258.3 | 0 | 0
2027-06-15 09:00 | 14015.6 | 18288855.7 | 0 | 0.1 | 579.6 | 0 | 18274260.6 | 352826.2 | 0 | 0
2027-06-15 10:00 | 15544.5 | 15781690.7 | 0 | 0.2 | 499 | 0 | 15765647.4 | 353315.1 | 0 | 0
2027-06-15 11:00 | 18549.2 | 13891267.4 | 0 | 0.1 | 504.2 | 0 | 13872214.2 | 353809 | 0 | 0
2027-06-15 12:00 | 18377.6 | 12793157.2 | 0 | 0.2 | 493.3 | 0 | 12774286.5 | 354292.3 | 0 | 0
2027-06-15 13:00 | 18010.8 | 12285619.3 | 0 | 0.2 | 487.6 | 0 | 12267121.1 | 354769.9 | 0 | 0
2027-06-15 14:00 | 19618.4 | 11352012.5 | 0 | 0.2 | 481 | 0 | 11331913.4 | 355241.1 | 0 | 0
2027-06-15 15:00 | 21061.6 | 10972426.4 | 0 | 0.2 | 501.4 | 0 | 10950863.6 | 355732.2 | 0 | 0
2027-06-15 16:00 | 22968.1 | 13549752.8 | 0 | 0.2 | 505.2 | 0 | 13526279.7 | 356227.1 | 0 | 0
2027-06-15 17:00 | 21731 | 13692562.7 | 0 | 0.2 | 492 | 0 | 13670339.9 | 356709.2 | 0 | 0
2027-06-15 18:00 | 25683.2 | 12872501.3 | 0 | 0.2 | 484 | 0 | 12846334.3 | 357183.3 | 0 | 0
2027-06-15 19:00 | 30587.9 | 12511449 | 0 | 0.2 | 475.6 | 0 | 12480385.7 | 357649.2 | 0 | 0
2027-06-15 20:00 | 33566.6 | 12652075.6 | 0 | 0.2 | 495.3 | 0 | 12618013.9 | 358134.4 | 0 | 0
2027-06-15 21:00 | 31731.4 | 13152020.2 | 0 | 0.2 | 497.3 | 0 | 13119791.7 | 358621.6 | 0 | 0
2027-06-15 22:00 | 22681 | 14676787.1 | 0 | 0.2 | 493.3 | 0 | 14653613 | 359104.8 | 0 | 0
2027-06-15 23:00 | 13129.2 | 17020921 | 0 | 0.1 | 576.8 | 0 | 17007215.2 | 359669.9 | 0 | 0
2027-06-16 | 5756.6 | 18317442.4 | 0 | 0.1 | 574.9 | 0 | 18311111 | 360233.1 | 0 | 0
2027-06-16 01:00 | 7111.3 | 16471027.6 | 0 | 0.1 | 579.2 | 0 | 16463337.2 | 360800.6 | 0 | 0
2027-06-16 02:00 | 7890.8 | 13575369.2 | 0 | 0.1 | 495.5 | 0 | 13566983 | 361286 | 0 | 0
2027-06-16 03:00 | 7915.3 | 11897995.5 | 0 | 0.1 | 484.5 | 0 | 11889595.8 | 361760.8 | 0 | 0
2027-06-16 04:00 | 7621.1 | 11011965.9 | 0 | 0.1 | 478.3 | 0 | 11003866.7 | 362229.4 | 0 | 0
2027-06-16 05:00 | 7798.4 | 14486789.1 | 0 | 0.1 | 471.3 | 0 | 14478519.6 | 362691.1 | 0 | 0
2027-06-16 06:00 | 9587.6 | 24681830.3 | 0 | 0.1 | 581.5 | 0 | 24671661.3 | 363260.9 | 0 | 0
2027-06-16 07:00 | 13912.6 | 21530208.9 | 0 | 0.1 | 583.1 | 0 | 21515713.4 | 363832.1 | 0 | 0
2027-06-16 08:00 | 15155.5 | 16429063 | 0 | 0.2 | 578.9 | 0 | 16413328.8 | 364399.2 | 0 | 0
2027-06-16 09:00 | 12842.1 | 12791286.4 | 0 | 0.2 | 484.9 | 0 | 12777959.6 | 364874.2 | 0 | 0
2027-06-16 10:00 | 13207.7 | 10382918.4 | 0 | 0.2 | 477.1 | 0 | 10369233.8 | 365341.6 | 0 | 0
2027-06-16 11:00 | 14935 | 8931976.2 | 0 | 0.2 | 491.5 | 0 | 8916549.9 | 365823.1 | 0 | 0
2027-06-16 12:00 | 22405.4 | 8450265.1 | 0 | 0.2 | 494.6 | 0 | 8427365.3 | 366307.7 | 0 | 0
2027-06-16 13:00 | 15309.9 | 8694033.7 | 0 | 0.2 | 482.2 | 0 | 8678241.7 | 366780 | 0 | 0
2027-06-16 14:00 | 18071.1 | 9055646.8 | 0 | 0.2 | 474.4 | 0 | 9037101.5 | 367244.8 | 0 | 0
2027-06-16 15:00 | 21886.1 | 9940618.1 | 0 | 0.2 | 466 | 0 | 9918266.2 | 367701.3 | 0 | 0
2027-06-16 16:00 | 18877.1 | 13177700.4 | 0 | 0.2 | 480.8 | 0 | 13158342.7 | 368172.3 | 0 | 0
2027-06-16 17:00 | 14469.9 | 14817903.6 | 0 | 0.1 | 480.9 | 0 | 14802953 | 368643.4 | 0 | 0
2027-06-16 18:00 | 20483.2 | 15629473.7 | 0 | 0.2 | 473.9 | 0 | 15608516.8 | 369107.7 | 0 | 0
2027-06-16 19:00 | 24661.3 | 16586388.5 | 0 | 0.2 | 547.6 | 0 | 16561179.8 | 369644.2 | 0 | 0
2027-06-16 20:00 | 27638 | 18091115.7 | 0 | 0.2 | 538.5 | 0 | 18062939.4 | 370171.7 | 0 | 0
2027-06-16 21:00 | 27098.5 | 18175356.8 | 0 | 0.2 | 542.9 | 0 | 18147715.6 | 370703.6 | 0 | 0
2027-06-16 22:00 | 22165.2 | 18181904.7 | 0 | 0.2 | 548.4 | 0 | 18159191.3 | 371240.8 | 0 | 0
2027-06-16 23:00 | 13365.5 | 15772468.9 | 0 | 0.2 | 458.3 | 0 | 15758645.3 | 371689.8 | 0 | 0
2027-06-17 | 5889.1 | 13161520.1 | 0 | 0.1 | 454.7 | 0 | 13155176.4 | 372135.3 | 0 | 0
2027-06-17 01:00 | 6167 | 11651794.9 | 0 | 0.1 | 450.2 | 0 | 11645177.9 | 372576.3 | 0 | 0
2027-06-17 02:00 | 6460.5 | 10964494.8 | 0 | 0.1 | 461.2 | 0 | 10957573.3 | 373028.1 | 0 | 0
2027-06-17 03:00 | 6813 | 10098791.8 | 0 | 0.1 | 463.4 | 0 | 10091515.5 | 373482.1 | 0 | 0
2027-06-17 04:00 | 7088.8 | 9699438 | 0 | 0.1 | 460.6 | 0 | 9691888.8 | 373933.4 | 0 | 0
2027-06-17 05:00 | 7336 | 16446390.4 | 0 | 0.1 | 529.9 | 0 | 16438524.7 | 374452.5 | 0 | 0
2027-06-17 06:00 | 9959.1 | 25691716.4 | 0 | 0.1 | 524.2 | 0 | 25681233.2 | 374966.1 | 0 | 0
2027-06-17 07:00 | 14143.9 | 24915874.3 | 0 | 0.1 | 529.4 | 0 | 24901201.2 | 375484.7 | 0 | 0
2027-06-17 08:00 | 15093.2 | 21369917.6 | 0 | 0.1 | 535.6 | 0 | 21354289 | 376009.4 | 0 | 0
2027-06-17 09:00 | 14347.6 | 17482025.9 | 0 | 0.1 | 537.6 | 0 | 17467140.8 | 376536.1 | 0 | 0
2027-06-17 10:00 | 12415.2 | 14129045.2 | 0 | 0.2 | 459.2 | 0 | 14116171 | 376986 | 0 | 0
2027-06-17 11:00 | 14321.7 | 11871530.5 | 0 | 0.2 | 455.3 | 0 | 11856753.7 | 377432 | 0 | 0
2027-06-17 12:00 | 18792.1 | 10317838.1 | 0 | 0.2 | 464.9 | 0 | 10298581.3 | 377887.4 | 0 | 0
2027-06-17 13:00 | 19674.7 | 9760790.1 | 0 | 0.2 | 469 | 0 | 9740646.6 | 378346.8 | 0 | 0
2027-06-17 14:00 | 22469.2 | 9952409.7 | 0 | 0.2 | 461.6 | 0 | 9929479.1 | 378799 | 0 | 0
2027-06-17 15:00 | 24188.6 | 9908562.8 | 0 | 0.2 | 457.3 | 0 | 9883917.1 | 379247 | 0 | 0
2027-06-17 16:00 | 22358.3 | 12281809.5 | 0 | 0.2 | 452.3 | 0 | 12258999.1 | 379690.1 | 0 | 0
2027-06-17 17:00 | 21726.3 | 13394298.9 | 0 | 0.2 | 464.1 | 0 | 13372108.7 | 380144.7 | 0 | 0
2027-06-17 18:00 | 26736 | 13952360.8 | 0 | 0.2 | 465.6 | 0 | 13925159.4 | 380600.8 | 0 | 0
2027-06-17 19:00 | 25364.5 | 14650165.9 | 0 | 0.2 | 461.8 | 0 | 14624339.8 | 381053.2 | 0 | 0
2027-06-17 20:00 | 27593.5 | 16016802.4 | 0 | 0.2 | 459.1 | 0 | 15988750 | 381502.9 | 0 | 0
2027-06-17 21:00 | 29690 | 17921312.9 | 0 | 0.2 | 519.8 | 0 | 17891103.3 | 382012 | 0 | 0
2027-06-17 22:00 | 28549.4 | 19664760.9 | 0 | 0.2 | 528 | 0 | 19635683.7 | 382529.3 | 0 | 0
2027-06-17 23:00 | 14429.8 | 19834616.6 | 0 | 0.1 | 534.6 | 0 | 19819652.3 | 383053 | 0 | 0
2027-06-18 | 5687.7 | 19760522.3 | 0 | 0.1 | 538.3 | 0 | 19754296.4 | 383580.5 | 0 | 0
2027-06-18 01:00 | 6213.9 | 16472001.8 | 0 | 0.1 | 543.6 | 0 | 16465244.4 | 384113 | 0 | 0
2027-06-18 02:00 | 6528.5 | 13621756.2 | 0 | 0.1 | 470.6 | 0 | 13614757.2 | 384574.1 | 0 | 0
2027-06-18 03:00 | 8270.8 | 12779121.8 | 0 | 0.1 | 482.2 | 0 | 12770369 | 385046.5 | 0 | 0
2027-06-18 04:00 | 9149.3 | 11732146.2 | 0 | 0.1 | 492.1 | 0 | 11722505 | 385528.6 | 0 | 0
2027-06-18 05:00 | 9195.3 | 9438041.9 | 0 | 0.1 | 502.7 | 0 | 9428344.1 | 386021.1 | 0 | 0
2027-06-18 06:00 | 10756.2 | 21202632.3 | 0 | 0.1 | 596.8 | 0 | 21191279.5 | 386605.9 | 0 | 0
2027-06-18 07:00 | 15901.3 | 18085057.4 | 0 | 0.2 | 607.4 | 0 | 18068548.9 | 387201 | 0 | 0
2027-06-18 08:00 | 16899.4 | 12655700.6 | 0 | 0.2 | 532.5 | 0 | 12638268.8 | 387722.6 | 0 | 0
2027-06-18 09:00 | 14520.5 | 8271412 | 0 | 0.1 | 541.8 | 0 | 8256349.9 | 388253.4 | 0 | 0
2027-06-18 10:00 | 11992.8 | 5435813.2 | 0 | 0.1 | 544 | 0 | 5423276.5 | 388786.5 | 0 | 0
2027-06-18 11:00 | 12716.6 | 4210476.3 | 0 | 0.2 | 547 | 0 | 4197212.8 | 389322.4 | 0 | 0
2027-06-18 12:00 | 14828.1 | 4059783.9 | 0 | 0.2 | 545.7 | 0 | 4044410.3 | 389857 | 0 | 0
2027-06-18 13:00 | 15634 | 4649809.6 | 0 | 0.2 | 580 | 0 | 4633595.8 | 390425.2 | 0 | 0
2027-06-18 14:00 | 18392.8 | 5982741 | 0 | 0.2 | 585.4 | 0 | 5963762.9 | 390998.7 | 0 | 0
2027-06-18 15:00 | 19810 | 8753787.4 | 0 | 0.2 | 581 | 0 | 8733396.5 | 391568 | 0 | 0
2027-06-18 16:00 | 16456.6 | 13949211.2 | 0 | 0.2 | 579.6 | 0 | 13932175.3 | 392135.8 | 0 | 0
2027-06-18 17:00 | 15289 | 14957594.4 | 0 | 0.2 | 574.4 | 0 | 14941731.2 | 392698.6 | 0 | 0
2027-06-18 18:00 | 21014.9 | 12686879.9 | 0 | 0.2 | 616.6 | 0 | 12665248.6 | 393302.6 | 0 | 0
2027-06-18 19:00 | 26536.1 | 9506131.1 | 0 | 0.2 | 623.1 | 0 | 9478972.1 | 393913.1 | 0 | 0
2027-06-18 20:00 | 30001.8 | 7990610 | 0 | 0.2 | 617.1 | 0 | 7959991.3 | 394517.6 | 0 | 0
2027-06-18 21:00 | 28508.6 | 8659744.9 | 0 | 0.2 | 615.4 | 0 | 8630621.1 | 395120.5 | 0 | 0
2027-06-18 22:00 | 23471.8 | 11501882.5 | 0 | 0.2 | 609.5 | 0 | 11477801.3 | 395717.7 | 0 | 0
2027-06-18 23:00 | 14862.4 | 14393995.6 | 0 | 0.2 | 642.9 | 0 | 14378490.5 | 396347.5 | 0 | 0
2027-06-19 | 6089.1 | 14922604.4 | 0 | 0.1 | 652 | 0 | 14915863.4 | 396986.3 | 0 | 0
2027-06-19 01:00 | 6278.4 | 14482004.7 | 0 | 0.1 | 645.2 | 0 | 14475081.3 | 397618.5 | 0 | 0
2027-06-19 02:00 | 6613 | 11921408.1 | 0 | 0.1 | 643.4 | 0 | 11914151.9 | 398248.9 | 0 | 0
2027-06-19 03:00 | 6838.9 | 8743633.2 | 0 | 0.1 | 640.4 | 0 | 8736154 | 398876.3 | 0 | 0
2027-06-19 04:00 | 9138.9 | 5719953.4 | 0 | 0.1 | 664 | 0 | 5710150.7 | 399526.9 | 0 | 0
2027-06-19 05:00 | 9668.9 | 4827152.6 | 0 | 0.1 | 666.3 | 0 | 4816817.5 | 400179.8 | 0 | 0
2027-06-19 06:00 | 12390.3 | 8585510.3 | 0 | 0.1 | 662.2 | 0 | 8572458 | 400828.5 | 0 | 0
2027-06-19 07:00 | 17421.8 | 6730440.9 | 0 | 0.2 | 659.9 | 0 | 6712359.3 | 401475.1 | 0 | 0
2027-06-19 08:00 | 18145.4 | 3143074.3 | 0 | 0.2 | 655.2 | 0 | 3124273.9 | 402117 | 0 | 0
2027-06-19 09:00 | 16743.2 | 1035495.7 | 0 | 0.2 | 674 | 0 | 1018078.8 | 402777.3 | 0 | 0
2027-06-19 10:00 | 15955.1 | 191046.3 | 0 | 0.2 | 584.9 | 0 | 174506.5 | 403350.4 | 0 | 0
2027-06-19 11:00 | 15396.1 | 107751.8 | 0 | 0.2 | 563 | 0 | 91792.9 | 403902 | 0 | 0
2027-06-19 12:00 | 14108.1 | 116976.9 | 0 | 0.2 | 553.2 | 0 | 102315.7 | 404444 | 0 | 0
2027-06-19 13:00 | 14527.8 | 172230.7 | 0 | 0.2 | 547.7 | 0 | 157155.4 | 404980.5 | 0 | 0
2027-06-19 14:00 | 17600.9 | 743260.4 | 0 | 0.2 | 597.8 | 0 | 725061.8 | 405566.2 | 0 | 0
2027-06-19 15:00 | 18289.1 | 2761615.1 | 0 | 0.2 | 683 | 0 | 2742643.2 | 406235.4 | 0 | 0
2027-06-19 16:00 | 16740.2 | 7665867.8 | 0 | 0.2 | 674.7 | 0 | 7648453 | 406896.5 | 0 | 0
2027-06-19 17:00 | 14057.4 | 12774555.1 | 0 | 0.2 | 668.5 | 0 | 12759829.4 | 407551.4 | 0 | 0
2027-06-19 18:00 | 19135.2 | 15159504.1 | 0 | 0.2 | 660.2 | 0 | 15139708.8 | 408198.3 | 0 | 0
2027-06-19 19:00 | 24103.7 | 15530670.3 | 0 | 0.2 | 689.2 | 0 | 15505877.6 | 408873.5 | 0 | 0
2027-06-19 20:00 | 28658 | 15135372.3 | 0 | 0.2 | 690 | 0 | 15106024.5 | 409549.5 | 0 | 0
2027-06-19 21:00 | 28769.5 | 14927782.2 | 0 | 0.2 | 676.6 | 0 | 14898336.3 | 410212.4 | 0 | 0
2027-06-19 22:00 | 21399.8 | 15337330.7 | 0 | 0.2 | 668.3 | 0 | 15315262.8 | 410867.1 | 0 | 0
2027-06-19 23:00 | 13004 | 16113528.2 | 0 | 0.1 | 662.5 | 0 | 16099861.8 | 411516.3 | 0 | 0
2027-06-20 | 6231.5 | 16703905.2 | 0 | 0.1 | 768.3 | 0 | 16696905.6 | 412269 | 0 | 0
2027-06-20 01:00 | 6089.4 | 15684589.6 | 0 | 0.1 | 686 | 0 | 15677814.3 | 412941.2 | 0 | 0
2027-06-20 02:00 | 6334.4 | 14193234.4 | 0 | 0.1 | 675.7 | 0 | 14186224.4 | 413603.3 | 0 | 0
2027-06-20 03:00 | 10727.6 | 12609126.1 | 0 | 0.1 | 671.6 | 0 | 12597727 | 414261.3 | 0 | 0
2027-06-20 04:00 | 11299.5 | 9962192.9 | 0 | 0.1 | 662.8 | 0 | 9950230.8 | 414910.7 | 0 | 0
2027-06-20 05:00 | 11509.2 | 8014220 | 0 | 0.1 | 694.1 | 0 | 8002016.9 | 415590.7 | 0 | 0
2027-06-20 06:00 | 12562.2 | 9482774.9 | 0 | 0.1 | 702 | 0 | 9469510.8 | 416278.6 | 0 | 0
2027-06-20 07:00 | 9948.5 | 7550518.2 | 0 | 0.1 | 693.5 | 0 | 7539876.4 | 416958.1 | 0 | 0
2027-06-20 08:00 | 10413 | 3967225.2 | 0 | 0.1 | 691 | 0 | 3956121.4 | 417635.1 | 0 | 0
2027-06-20 09:00 | 10347.9 | 1301230 | 0 | 0.1 | 689 | 0 | 1290193.3 | 418310.2 | 0 | 0
2027-06-20 10:00 | 12394.2 | 184938.1 | 0 | 0.1 | 607.5 | 0 | 171936.6 | 418905.4 | 0 | 0
2027-06-20 11:00 | 13045.7 | 81931.7 | 0 | 0.1 | 599.5 | 0 | 68286.6 | 419492.8 | 0 | 0
2027-06-20 12:00 | 14381.3 | 79682.8 | 0 | 0.2 | 584.9 | 0 | 64716.8 | 420065.8 | 0 | 0
2027-06-20 13:00 | 16081.4 | 141120.2 | 0 | 0.2 | 578.5 | 0 | 124460.5 | 420632.6 | 0 | 0
2027-06-20 14:00 | 22274.8 | 384673.3 | 0 | 0.2 | 579.2 | 0 | 361819.5 | 421200.1 | 0 | 0
2027-06-20 15:00 | 11193.2 | 2117797.2 | 0 | 0.1 | 718.3 | 0 | 2105885.9 | 421903.9 | 0 | 0
2027-06-20 16:00 | 10849.3 | 7023880.7 | 0 | 0.1 | 722.3 | 0 | 7012309.2 | 422611.6 | 0 | 0
2027-06-20 17:00 | 14158.5 | 12612636.2 | 0 | 0.1 | 716.1 | 0 | 12597761.7 | 423313.3 | 0 | 0
2027-06-20 18:00 | 18749.3 | 15561677.2 | 0 | 0.2 | 712 | 0 | 15542216.2 | 424010.8 | 0 | 0
2027-06-20 19:00 | 26561.9 | 15342075.3 | 0 | 0.2 | 706 | 0 | 15314807.6 | 424702.5 | 0 | 0
2027-06-20 20:00 | 29637.8 | 14096763.2 | 0 | 0.2 | 742.5 | 0 | 14066383.1 | 425430 | 0 | 0
2027-06-20 21:00 | 29724.4 | 12868290 | 0 | 0.2 | 749.1 | 0 | 12837816.7 | 426163.9 | 0 | 0
2027-06-20 22:00 | 22885.6 | 12090839.9 | 0 | 0.2 | 736.6 | 0 | 12067218 | 426885.6 | 0 | 0
2027-06-20 23:00 | 14015.2 | 11662339.5 | 0 | 0.1 | 731.4 | 0 | 11647593.1 | 427602.2 | 0 | 0
2027-06-21 | 5645.4 | 11406141.8 | 0 | 0.1 | 726.3 | 0 | 11399770.2 | 428313.9 | 0 | 0
2027-06-21 01:00 | 6002.6 | 11313212.5 | 0 | 0.1 | 762.9 | 0 | 11306447.2 | 429061.4 | 0 | 0
2027-06-21 02:00 | 6361.5 | 11347626.5 | 0 | 0.1 | 772 | 0 | 11340493.1 | 429817.9 | 0 | 0
2027-06-21 03:00 | 6684.2 | 11318191.6 | 0 | 0.1 | 758.9 | 0 | 11310748.6 | 430561.4 | 0 | 0
2027-06-21 04:00 | 7034.6 | 11149636.7 | 0 | 0.1 | 753.6 | 0 | 11141848.7 | 431299.8 | 0 | 0
2027-06-21 05:00 | 7784.1 | 6092086.7 | 0 | 0.1 | 747.8 | 0 | 6083555 | 432032.5 | 0 | 0
2027-06-21 06:00 | 9443.5 | 5475219.5 | 0 | 0.1 | 775.3 | 0 | 5465000.9 | 432792.2 | 0 | 0
2027-06-21 07:00 | 10413.1 | 5381298.5 | 0 | 0.1 | 776.9 | 0 | 5370108.6 | 433553.4 | 0 | 0
2027-06-21 08:00 | 11275.3 | 2643759.7 | 0 | 0.1 | 768.2 | 0 | 2631716.3 | 434306 | 0 | 0
2027-06-21 09:00 | 10612 | 869052.1 | 0 | 0.1 | 665.2 | 0 | 857775.1 | 434957.8 | 0 | 0
2027-06-21 10:00 | 12419.5 | 183631.9 | 0 | 0.1 | 637.7 | 0 | 170574.9 | 435582.5 | 0 | 0
2027-06-21 11:00 | 13763 | 126308.5 | 0 | 0.2 | 670.5 | 0 | 111875.1 | 436239.5 | 0 | 0
2027-06-21 12:00 | 13330.9 | 119328.7 | 0 | 0.1 | 672 | 0 | 105326 | 436897.9 | 0 | 0
2027-06-21 13:00 | 13599.9 | 144942.8 | 0 | 0.1 | 675.2 | 0 | 130667.9 | 437559.4 | 0 | 0
2027-06-21 14:00 | 12298.5 | 201762.9 | 0 | 0.1 | 677.7 | 0 | 188786.9 | 438223.4 | 0 | 0
2027-06-21 15:00 | 12983.5 | 1187385.1 | 0 | 0.1 | 754.6 | 0 | 1173647.1 | 438962.8 | 0 | 0
2027-06-21 16:00 | 14927.9 | 4320387.3 | 0 | 0.1 | 788.2 | 0 | 4304671.4 | 439735.1 | 0 | 0
2027-06-21 17:00 | 16810.1 | 9016400.7 | 0 | 0.1 | 782.8 | 0 | 8998807.9 | 440502.1 | 0 | 0
2027-06-21 18:00 | 22590.2 | 13087669.2 | 0 | 0.2 | 771.2 | 0 | 13064307.9 | 441257.7 | 0 | 0
2027-06-21 19:00 | 28633.2 | 14778032.8 | 0 | 0.2 | 763 | 0 | 14748636.8 | 442005.3 | 0 | 0
2027-06-21 20:00 | 30892.5 | 14797655.8 | 0 | 0.2 | 753.5 | 0 | 14766010 | 442743.5 | 0 | 0
2027-06-21 21:00 | 26852.5 | 13802375.7 | 0 | 0.2 | 788.3 | 0 | 13774735 | 443515.8 | 0 | 0
2027-06-21 22:00 | 21686.3 | 12837510.4 | 0 | 0.1 | 791.7 | 0 | 12815032.6 | 444291.5 | 0 | 0
2027-06-21 23:00 | 11796.1 | 12131762.2 | 0 | 0.1 | 774.8 | 0 | 12119191.5 | 445050.7 | 0 | 0
2027-06-22 | 5672.7 | 11814204.4 | 0 | 0.1 | 765.6 | 0 | 11807766.3 | 445800.8 | 0 | 0
2027-06-22 01:00 | 5920.3 | 11946751.1 | 0 | 0.1 | 756.5 | 0 | 11940074.4 | 446542.1 | 0 | 0
2027-06-22 02:00 | 6479.4 | 12382509.1 | 0 | 0.1 | 785.8 | 0 | 12375244.1 | 447312 | 0 | 0
2027-06-22 03:00 | 8426.4 | 12505069.6 | 0 | 0.1 | 789.2 | 0 | 12495854.1 | 448085.3 | 0 | 0
2027-06-22 04:00 | 9232 | 12249672.2 | 0 | 0.1 | 772.8 | 0 | 12239667.5 | 448842.5 | 0 | 0
2027-06-22 05:00 | 9798.6 | 6782450.3 | 0 | 0.1 | 763.7 | 0 | 6771888.2 | 449590.8 | 0 | 0
2027-06-22 06:00 | 11640.3 | 4158328.5 | 0 | 0.1 | 754 | 0 | 4145934.4 | 450329.6 | 0 | 0
2027-06-22 07:00 | 15211 | 2543099.3 | 0 | 0.2 | 766.8 | 0 | 2527121.7 | 451080.9 | 0 | 0
2027-06-22 08:00 | 16347.6 | 586580.6 | 0 | 0.2 | 668.5 | 0 | 569564.7 | 451735.9 | 0 | 0
2027-06-22 09:00 | 12024.2 | 127204.5 | 0 | 0.1 | 643.1 | 0 | 114537.4 | 452366 | 0 | 0
2027-06-22 10:00 | 12092 | 19797.8 | 0 | 0.1 | 656.5 | 0 | 7049.5 | 453009.2 | 0 | 0
2027-06-22 11:00 | 13672.3 | 0 | 0 | 13672.2 | 0 | 0 | 0 | 439057.9 | 0 | 0
2027-06-22 12:00 | 15252.4 | 0 | 0 | 15252.4 | 0 | 0 | 0 | 423494.3 | 0 | 0
2027-06-22 13:00 | 16033.8 | 0 | 0 | 16033.8 | 0 | 0 | 0 | 407133.3 | 0 | 0
2027-06-22 14:00 | 18645.1 | 0 | 0 | 18645 | 0 | 0 | 0 | 388107.8 | 0 | 0
2027-06-22 15:00 | 19366.4 | 5604.7 | 0 | 13762 | 0.2 | 0 | 0.2 | 374065.1 | 0 | 0
2027-06-22 16:00 | 18110.2 | 1317895.7 | 0 | 0.2 | 721.6 | 0 | 1299064.1 | 374772.1 | 0 | 0
2027-06-22 17:00 | 15796.9 | 5654735.3 | 0 | 0.2 | 779.3 | 0 | 5638159.2 | 375535.7 | 0 | 0
2027-06-22 18:00 | 18150 | 10496623.9 | 0 | 0.1 | 783.9 | 0 | 10477690.1 | 376303.8 | 0 | 0
2027-06-22 19:00 | 24965.4 | 12442804.8 | 0 | 0.2 | 772.1 | 0 | 12417067.5 | 377060.3 | 0 | 0
2027-06-22 20:00 | 27876.1 | 12219398.2 | 0 | 0.2 | 765.1 | 0 | 12190757.3 | 377809.8 | 0 | 0
2027-06-22 21:00 | 28022 | 11786831.6 | 0 | 0.2 | 752.5 | 0 | 11758057.3 | 378547 | 0 | 0
2027-06-22 22:00 | 24059.5 | 11481346.6 | 0 | 0.2 | 789.6 | 0 | 11456497.6 | 379320.7 | 0 | 0
2027-06-22 23:00 | 15758.9 | 11174866.8 | 0 | 0.1 | 796.7 | 0 | 11158311.4 | 380101.3 | 0 | 0
2027-06-23 | 5981.6 | 11313172.1 | 0 | 0.1 | 786.9 | 0 | 11306403.7 | 380872.4 | 0 | 0
2027-06-23 01:00 | 6348.2 | 11595724.5 | 0 | 0.1 | 780.9 | 0 | 11588595.6 | 381637.5 | 0 | 0
2027-06-23 02:00 | 6582.5 | 11780033.8 | 0 | 0.1 | 769.9 | 0 | 11772681.5 | 382391.9 | 0 | 0
2027-06-23 03:00 | 6308.9 | 11724036.1 | 0 | 0.1 | 806.9 | 0 | 11716920.5 | 383182.5 | 0 | 0
2027-06-23 04:00 | 6648.7 | 11324718.5 | 0 | 0.1 | 813.8 | 0 | 11317256.1 | 383979.9 | 0 | 0
2027-06-23 05:00 | 7263.7 | 7112471.1 | 0 | 0.1 | 802.3 | 0 | 7104405.2 | 384766.1 | 0 | 0
2027-06-23 06:00 | 9726.6 | 7557115.8 | 0 | 0.1 | 796.8 | 0 | 7546592.5 | 385546.8 | 0 | 0
2027-06-23 07:00 | 14110.8 | 7629409.1 | 0 | 0.1 | 784.6 | 0 | 7614513.8 | 386315.5 | 0 | 0
2027-06-23 08:00 | 14883.7 | 4485561.4 | 0 | 0.1 | 810.4 | 0 | 4469867.4 | 387109.6 | 0 | 0
2027-06-23 09:00 | 12949.9 | 1764657.5 | 0 | 0.1 | 810.9 | 0 | 1750896.8 | 387904.1 | 0 | 0
2027-06-23 10:00 | 12863.4 | 465398.2 | 0 | 0.1 | 684.8 | 0 | 451850.2 | 388575 | 0 | 0
2027-06-23 11:00 | 13609.8 | 163530.9 | 0 | 0.2 | 666.1 | 0 | 149255.1 | 389227.6 | 0 | 0
2027-06-23 12:00 | 17229.7 | 161119.2 | 0 | 0.2 | 657.1 | 0 | 143232.6 | 389871.4 | 0 | 0
2027-06-23 13:00 | 18222.5 | 420361 | 0 | 0.2 | 695.7 | 0 | 401442.9 | 390553.1 | 0 | 0
2027-06-23 14:00 | 20830.2 | 1730537.5 | 0 | 0.2 | 807.6 | 0 | 1708900 | 391344.3 | 0 | 0
2027-06-23 15:00 | 21835 | 6084808 | 0 | 0.2 | 799.3 | 0 | 6062173.8 | 392127.5 | 0 | 0
2027-06-23 16:00 | 20915.4 | 13400622.9 | 0 | 0.2 | 792.4 | 0 | 13378915.4 | 392903.8 | 0 | 0
2027-06-23 17:00 | 28425.2 | 16724173.2 | 0 | 0.2 | 858.4 | 0 | 16694889.8 | 393744.9 | 0 | 0
2027-06-23 18:00 | 25374.5 | 16387318.5 | 0 | 0.2 | 805.4 | 0 | 16361138.8 | 394534 | 0 | 0
2027-06-23 19:00 | 28404.2 | 14825761.6 | 0 | 0.2 | 804.3 | 0 | 14796553.3 | 395322 | 0 | 0
2027-06-23 20:00 | 27669.2 | 13448571.3 | 0 | 0.2 | 779.6 | 0 | 13420122.7 | 396085.8 | 0 | 0
2027-06-23 21:00 | 27501.2 | 13279325.2 | 0 | 0.2 | 765.6 | 0 | 13251058.6 | 396835.9 | 0 | 0
2027-06-23 22:00 | 25305.9 | 14222968.3 | 0 | 0.2 | 752.3 | 0 | 14196910.3 | 397572.9 | 0 | 0
2027-06-23 23:00 | 14611.9 | 14842316.4 | 0 | 0.1 | 790.2 | 0 | 14826914.5 | 398347.1 | 0 | 0
2027-06-24 | 6268.7 | 15040411.3 | 0 | 0.1 | 796.7 | 0 | 15033346 | 399127.8 | 0 | 0
2027-06-24 01:00 | 6521.8 | 14713386.7 | 0 | 0.1 | 774.9 | 0 | 14706090.1 | 399887.1 | 0 | 0
2027-06-24 02:00 | 6635.3 | 14043891.7 | 0 | 0.1 | 763.4 | 0 | 14036493.1 | 400635.1 | 0 | 0
2027-06-24 03:00 | 6696.6 | 13100758.7 | 0 | 0.1 | 751.9 | 0 | 13093310.3 | 401371.9 | 0 | 0
2027-06-24 04:00 | 8068.7 | 11542980.1 | 0 | 0.1 | 789.9 | 0 | 11534121.5 | 402145.9 | 0 | 0
2027-06-24 05:00 | 7600.5 | 10533693.9 | 0 | 0.1 | 797.5 | 0 | 10525296.1 | 402927.3 | 0 | 0
2027-06-24 06:00 | 9441.4 | 17549995 | 0 | 0.1 | 900 | 0 | 17539653.8 | 403809.1 | 0 | 0
2027-06-24 07:00 | 13808.2 | 16805736.4 | 0 | 0.1 | 898.2 | 0 | 16791030.1 | 404689.2 | 0 | 0
2027-06-24 08:00 | 14325.7 | 12135118.1 | 0 | 0.2 | 784.5 | 0 | 12120008 | 405457.9 | 0 | 0
2027-06-24 09:00 | 13126.4 | 8537670.5 | 0 | 0.1 | 799.9 | 0 | 8523744.4 | 406241.6 | 0 | 0
2027-06-24 10:00 | 12604 | 6220760.5 | 0 | 0.1 | 803.5 | 0 | 6207353 | 407029 | 0 | 0
2027-06-24 11:00 | 20948.4 | 4741577.7 | 0 | 0.2 | 796.2 | 0 | 4719833.2 | 407809.1 | 0 | 0
2027-06-24 12:00 | 26832.2 | 4374563.2 | 0 | 0.2 | 792.4 | 0 | 4346938.9 | 408585.5 | 0 | 0
2027-06-24 13:00 | 21303.7 | 4779347.3 | 0 | 0.2 | 784.4 | 0 | 4757259.3 | 409354 | 0 | 0
2027-06-24 14:00 | 24873.7 | 5983588.7 | 0 | 0.2 | 822.3 | 0 | 5957892.8 | 410159.8 | 0 | 0
2027-06-24 15:00 | 24475.2 | 8662518.2 | 0 | 0.2 | 823.2 | 0 | 8637220.1 | 410966.3 | 0 | 0
2027-06-24 16:00 | 24875.2 | 13063239.1 | 0 | 0.2 | 813.5 | 0 | 13037550.5 | 411763.4 | 0 | 0
2027-06-24 17:00 | 20570.1 | 14081927.5 | 0 | 0.2 | 807.5 | 0 | 14060550 | 412554.6 | 0 | 0
2027-06-24 18:00 | 19843 | 13212486.8 | 0 | 0.2 | 798.1 | 0 | 13191845.8 | 413336.5 | 0 | 0
2027-06-24 19:00 | 24913.1 | 13174561.9 | 0 | 0.2 | 848.7 | 0 | 13148800.3 | 414168.1 | 0 | 0
2027-06-24 20:00 | 31195.4 | 14246422.2 | 0 | 0.2 | 858.4 | 0 | 14214368.6 | 415009.2 | 0 | 0
2027-06-24 21:00 | 29203.1 | 15262021.5 | 0 | 0.2 | 837.7 | 0 | 15231981 | 415829.9 | 0 | 0
2027-06-24 22:00 | 23184.9 | 15176767.8 | 0 | 0.2 | 828.1 | 0 | 15152755 | 416641.3 | 0 | 0
2027-06-24 23:00 | 12701.2 | 14086282.4 | 0 | 0.1 | 818.5 | 0 | 14072762.9 | 417443.3 | 0 | 0
2027-06-25 | 5863.3 | 12542531 | 0 | 0.1 | 868.2 | 0 | 12535799.7 | 418293.9 | 0 | 0
2027-06-25 01:00 | 6750 | 11339747.7 | 0 | 0.1 | 880.4 | 0 | 11332117.4 | 419156.6 | 0 | 0
2027-06-25 02:00 | 6341.2 | 10245794.7 | 0 | 0.1 | 858.9 | 0 | 10238594.7 | 419998.2 | 0 | 0
2027-06-25 03:00 | 6217.9 | 9079086.5 | 0 | 0.1 | 848.7 | 0 | 9072020 | 420829.8 | 0 | 0
2027-06-25 04:00 | 6854.9 | 8648384.7 | 0 | 0.1 | 838.1 | 0 | 8640691.8 | 421651 | 0 | 0
2027-06-25 05:00 | 9319.9 | 11922936.9 | 0 | 0.1 | 888.2 | 0 | 11912729 | 422521.3 | 0 | 0
2027-06-25 06:00 | 12004.1 | 16224585.8 | 0 | 0.1 | 898 | 0 | 16211683.8 | 423401.2 | 0 | 0
2027-06-25 07:00 | 16516.3 | 14908392.8 | 0 | 0.2 | 878 | 0 | 14890998.7 | 424261.5 | 0 | 0
2027-06-25 08:00 | 17340.2 | 10364339.8 | 0 | 0.2 | 867.7 | 0 | 10346132 | 425111.7 | 0 | 0
2027-06-25 09:00 | 16305.5 | 6585107.7 | 0 | 0.2 | 856.7 | 0 | 6567945.7 | 425951.1 | 0 | 0
2027-06-25 10:00 | 13915.4 | 3875102.1 | 0 | 0.1 | 896.5 | 0 | 3860290.4 | 426829.5 | 0 | 0
2027-06-25 11:00 | 14727.5 | 2186461.3 | 0 | 0.1 | 897.3 | 0 | 2170836.6 | 427708.7 | 0 | 0
2027-06-25 12:00 | 14161 | 1476802.7 | 0 | 0.1 | 887.8 | 0 | 1461754 | 428578.6 | 0 | 0
2027-06-25 13:00 | 14815.1 | 1324189.6 | 0 | 0.2 | 881.2 | 0 | 1308493.5 | 429442 | 0 | 0
2027-06-25 14:00 | 17856.1 | 1940085.5 | 0 | 0.2 | 871.3 | 0 | 1921358.3 | 430295.8 | 0 | 0
2027-06-25 15:00 | 18432.9 | 5290456.6 | 0 | 0.2 | 923.6 | 0 | 5271100.3 | 431200.7 | 0 | 0
2027-06-25 16:00 | 17430.5 | 11686291.5 | 0 | 0.1 | 930.9 | 0 | 11667930.3 | 432112.8 | 0 | 0
2027-06-25 17:00 | 15161.2 | 14580539.9 | 0 | 0.2 | 919.6 | 0 | 14564459.3 | 433013.9 | 0 | 0
2027-06-25 18:00 | 20391.6 | 14262402.9 | 0 | 0.2 | 910.6 | 0 | 14241100.8 | 433906 | 0 | 0
2027-06-25 19:00 | 25054.1 | 14126581.3 | 0 | 0.2 | 900.3 | 0 | 14100627.1 | 434788.2 | 0 | 0
2027-06-25 20:00 | 27109.4 | 14280813.1 | 0 | 0.2 | 943.5 | 0 | 14252760.4 | 435712.6 | 0 | 0
2027-06-25 21:00 | 26616.6 | 14042527.4 | 0 | 0.2 | 952.9 | 0 | 14014958.1 | 436646.3 | 0 | 0
2027-06-25 22:00 | 20786.9 | 14035351.7 | 0 | 0.2 | 942.9 | 0 | 14013622.1 | 437570.2 | 0 | 0
2027-06-25 23:00 | 12723.5 | 13143477.3 | 0 | 0.1 | 939.9 | 0 | 13129814.1 | 438491.1 | 0 | 0
2027-06-26 | 5669.5 | 11670369.2 | 0 | 0.1 | 935.4 | 0 | 11663764.4 | 439407.6 | 0 | 0
2027-06-26 01:00 | 6940.3 | 9415863.7 | 0 | 0.1 | 963.8 | 0 | 9407959.8 | 440352 | 0 | 0
2027-06-26 02:00 | 9676.9 | 7943062 | 0 | 0.1 | 965.3 | 0 | 7932419.9 | 441297.9 | 0 | 0
2027-06-26 03:00 | 6706.1 | 6825322 | 0 | 0.1 | 957.8 | 0 | 6817658.3 | 442236.5 | 0 | 0
2027-06-26 04:00 | 7233.6 | 5850247 | 0 | 0.1 | 951.4 | 0 | 5842062.2 | 443168.7 | 0 | 0
2027-06-26 05:00 | 7450.3 | 4470009.6 | 0 | 0.1 | 940.2 | 0 | 4461619.2 | 444090 | 0 | 0
2027-06-26 06:00 | 9009.9 | 5060530.5 | 0 | 0.1 | 964.9 | 0 | 5050555.9 | 445035.5 | 0 | 0
2027-06-26 07:00 | 13104 | 3069004.8 | 0 | 0.1 | 956.5 | 0 | 3054944.5 | 445972.7 | 0 | 0
2027-06-26 08:00 | 19597.2 | 716404 | 0 | 0.2 | 842.5 | 0 | 695964.5 | 446798.2 | 0 | 0
2027-06-26 09:00 | 18642.4 | 8218.6 | 0 | 10424.1 | 0.2 | 0 | 0.2 | 436161.5 | 0 | 0
2027-06-26 10:00 | 19298.4 | 0 | 0 | 19298.3 | 0 | 0 | 0 | 416469.3 | 0 | 0
2027-06-26 11:00 | 19112.4 | 0 | 0 | 19112.4 | 0 | 0 | 0 | 396966.9 | 0 | 0
2027-06-26 12:00 | 18074.8 | 0 | 0 | 18074.8 | 0 | 0 | 0 | 378523.2 | 0 | 0
2027-06-26 13:00 | 19496.5 | 0 | 0 | 19496.5 | 0 | 0 | 0 | 358628.9 | 0 | 0
2027-06-26 14:00 | 21820.2 | 0 | 0 | 21820.2 | 0 | 0 | 0 | 336363.4 | 0 | 0
2027-06-26 15:00 | 19608.3 | 0 | 0 | 19608.3 | 0 | 0 | 0 | 316355 | 0 | 0
2027-06-26 16:00 | 17543 | 88565.6 | 0 | 0.2 | 845.2 | 0 | 70177.6 | 317183.1 | 0 | 0
2027-06-26 17:00 | 15630.9 | 1131608.4 | 0 | 0.1 | 948.2 | 0 | 1115029.4 | 318112.2 | 0 | 0
2027-06-26 18:00 | 19945.6 | 3895803.3 | 0 | 0.2 | 949.5 | 0 | 3874908.4 | 319042.6 | 0 | 0
2027-06-26 19:00 | 24440.3 | 7018478.3 | 0 | 0.2 | 951.9 | 0 | 6993086.3 | 319975.3 | 0 | 0
2027-06-26 20:00 | 29257.1 | 8449233.2 | 0 | 0.2 | 949.1 | 0 | 8419027.2 | 320905.2 | 0 | 0
2027-06-26 21:00 | 27916.1 | 8467235.3 | 0 | 0.2 | 993.8 | 0 | 8438325.5 | 321879 | 0 | 0
2027-06-26 22:00 | 22467 | 8293797.8 | 0 | 0.2 | 997.3 | 0 | 8270333.7 | 322856.2 | 0 | 0
2027-06-26 23:00 | 14005.2 | 8083591.3 | 0 | 0.1 | 991.1 | 0 | 8068595.2 | 323827.3 | 0 | 0
2027-06-27 | 5856.4 | 7711711 | 0 | 0.1 | 987.4 | 0 | 7704867.3 | 324794.9 | 0 | 0
2027-06-27 01:00 | 6146.5 | 7503796.1 | 0 | 0.1 | 979.2 | 0 | 7496670.5 | 325754.4 | 0 | 0
2027-06-27 02:00 | 8799.5 | 7295680.4 | 0 | 0.1 | 1020.8 | 0 | 7285860.3 | 326754.6 | 0 | 0
2027-06-27 03:00 | 9156.7 | 6954052 | 0 | 0.1 | 1018.8 | 0 | 6943876.6 | 327753 | 0 | 0
2027-06-27 04:00 | 9366.2 | 6704492.8 | 0 | 0.1 | 1006.1 | 0 | 6694120.6 | 328738.8 | 0 | 0
2027-06-27 05:00 | 9437.1 | 3596709.1 | 0 | 0.1 | 996.1 | 0 | 3586276 | 329714.9 | 0 | 0
2027-06-27 06:00 | 10114.3 | 3819432 | 0 | 0.1 | 980.9 | 0 | 3808336.9 | 330676 | 0 | 0
2027-06-27 07:00 | 8698 | 1765607.4 | 0 | 0.1 | 1000.1 | 0 | 1755909.4 | 331656 | 0 | 0
2027-06-27 08:00 | 10231.6 | 209549.8 | 0 | 0.1 | 900.6 | 0 | 198417.8 | 332538.5 | 0 | 0
2027-06-27 09:00 | 10481 | 0 | 0 | 10481 | 0 | 0 | 0 | 321843.6 | 0 | 0
2027-06-27 10:00 | 11745.9 | 0 | 0 | 11745.8 | 0 | 0 | 0 | 309858.1 | 0 | 0
2027-06-27 11:00 | 13255.2 | 0 | 0 | 13255.2 | 0 | 0 | 0 | 296332.4 | 0 | 0
2027-06-27 12:00 | 15624.2 | 0 | 0 | 15624.2 | 0 | 0 | 0 | 280389.4 | 0 | 0
2027-06-27 13:00 | 15494.4 | 0 | 0 | 15494.4 | 0 | 0 | 0 | 264578.8 | 0 | 0
2027-06-27 14:00 | 13971.3 | 0 | 0 | 13971.3 | 0 | 0 | 0 | 250322.4 | 0 | 0
2027-06-27 15:00 | 12579.7 | 0 | 0 | 12579.6 | 0 | 0 | 0 | 237486 | 0 | 0
2027-06-27 16:00 | 11961.9 | 114970.7 | 0 | 0.2 | 818.7 | 0 | 102190.2 | 238288.2 | 0 | 0
2027-06-27 17:00 | 15247.3 | 1076559.5 | 0 | 0.2 | 995.7 | 0 | 1060316.5 | 239263.8 | 0 | 0
2027-06-27 18:00 | 21121.3 | 3309093.3 | 0 | 0.2 | 1005.5 | 0 | 3286966.7 | 240249.1 | 0 | 0
2027-06-27 19:00 | 24885.2 | 5747841.1 | 0 | 0.2 | 997 | 0 | 5721959 | 241226 | 0 | 0
2027-06-27 20:00 | 29196.5 | 7411443.6 | 0 | 0.2 | 991 | 0 | 7381256.2 | 242197 | 0 | 0
2027-06-27 21:00 | 30053.2 | 8116926.6 | 0 | 0.2 | 980.6 | 0 | 8085893 | 243157.8 | 0 | 0
2027-06-27 22:00 | 26008.9 | 8387953.5 | 0 | 0.2 | 1027.2 | 0 | 8360917.6 | 244164.3 | 0 | 0
2027-06-27 23:00 | 16657.6 | 8453348.7 | 0 | 0.1 | 1025.8 | 0 | 8435665.4 | 245169.4 | 0 | 0
2027-06-28 | 6813.3 | 8012394 | 0 | 0.1 | 1012.7 | 0 | 8004568.1 | 246161.7 | 0 | 0
2027-06-28 01:00 | 7514.9 | 7637911 | 0 | 0.1 | 1003.5 | 0 | 7629392.8 | 247145 | 0 | 0
2027-06-28 02:00 | 10355.6 | 7326378.5 | 0 | 0.1 | 989.8 | 0 | 7315033.3 | 248114.8 | 0 | 0
2027-06-28 03:00 | 10685.5 | 7001014.3 | 0 | 0.1 | 1033.7 | 0 | 6989295.3 | 249127.7 | 0 | 0
2027-06-28 04:00 | 11546.4 | 6569634.1 | 0 | 0.1 | 1028.9 | 0 | 6557058.8 | 250135.9 | 0 | 0
2027-06-28 05:00 | 11812.2 | 3424341 | 0 | 0.1 | 1012.3 | 0 | 3411516.7 | 251127.8 | 0 | 0
2027-06-28 06:00 | 12989.7 | 3073638 | 0 | 0.1 | 999.8 | 0 | 3059648.7 | 252107.5 | 0 | 0
2027-06-28 07:00 | 12899.9 | 1756649.5 | 0 | 0.1 | 983.4 | 0 | 1742766.3 | 253071.1 | 0 | 0
2027-06-28 08:00 | 10860.5 | 851860.3 | 0 | 0.1 | 913.5 | 0 | 840086.5 | 253966.1 | 0 | 0
2027-06-28 09:00 | 11670.5 | 193017.2 | 0 | 0.1 | 887.3 | 0 | 180459.6 | 254835.5 | 0 | 0
2027-06-28 10:00 | 12551.6 | 67824.8 | 0 | 0.1 | 845.7 | 0 | 54427.6 | 255664.2 | 0 | 0
2027-06-28 11:00 | 13001.4 | 0 | 0 | 13001.4 | 0 | 0 | 0 | 242397.4 | 0 | 0
2027-06-28 12:00 | 13642.9 | 0 | 0 | 13642.9 | 0 | 0 | 0 | 228476.1 | 0 | 0
2027-06-28 13:00 | 14346 | 0 | 0 | 14346 | 0 | 0 | 0 | 213837.3 | 0 | 0
2027-06-28 14:00 | 13087.5 | 0 | 0 | 13087.4 | 0 | 0 | 0 | 200482.8 | 0 | 0
2027-06-28 15:00 | 11308.9 | 114606.9 | 0 | 0.1 | 851.4 | 0 | 102446.8 | 201317 | 0 | 0
2027-06-28 16:00 | 10960.1 | 852942.3 | 0 | 0.1 | 863.7 | 0 | 841118.7 | 202163.3 | 0 | 0
2027-06-28 17:00 | 12936.2 | 2662297.1 | 0 | 0.1 | 917.2 | 0 | 2648444 | 203062 | 0 | 0
2027-06-28 18:00 | 19576.8 | 4990915 | 0 | 0.2 | 964.6 | 0 | 4970373.8 | 204007.2 | 0 | 0
2027-06-28 19:00 | 25244.5 | 7098395.9 | 0 | 0.2 | 951.4 | 0 | 7072200.2 | 204939.4 | 0 | 0
2027-06-28 20:00 | 28465.6 | 8119864.1 | 0 | 0.2 | 928.1 | 0 | 8090470.6 | 205848.7 | 0 | 0
2027-06-28 21:00 | 27541 | 8402110.8 | 0 | 0.2 | 910.4 | 0 | 8373659.6 | 206740.7 | 0 | 0
2027-06-28 22:00 | 24583.9 | 8400018.1 | 0 | 0.2 | 890 | 0 | 8374544.4 | 207612.7 | 0 | 0
2027-06-28 23:00 | 16597.1 | 8461820.6 | 0 | 0.1 | 923.6 | 0 | 8444300.1 | 208517.7 | 0 | 0
2027-06-29 | 5592.7 | 8644434.6 | 0 | 0.1 | 912.1 | 0 | 8637929.9 | 209411.4 | 0 | 0
2027-06-29 01:00 | 8821.7 | 8932239.2 | 0 | 0.1 | 890.1 | 0 | 8922527.5 | 210283.6 | 0 | 0
2027-06-29 02:00 | 8812.7 | 9317178.3 | 0 | 0.1 | 872.4 | 0 | 9307493.4 | 211138.4 | 0 | 0
2027-06-29 03:00 | 8767.2 | 9313023.2 | 0 | 0.1 | 851.7 | 0 | 9303404.4 | 211972.9 | 0 | 0
2027-06-29 04:00 | 8885.2 | 9349265.2 | 0 | 0.1 | 879 | 0 | 9339501.1 | 212834.2 | 0 | 0
2027-06-29 05:00 | 9305.1 | 5973259.2 | 0 | 0.1 | 866.1 | 0 | 5963088.1 | 213682.8 | 0 | 0
2027-06-29 06:00 | 10050.3 | 6373605.2 | 0 | 0.1 | 843.7 | 0 | 6362711.3 | 214509.6 | 0 | 0
2027-06-29 07:00 | 13681.1 | 7057557.3 | 0 | 0.1 | 825.5 | 0 | 7043050.8 | 215318.4 | 0 | 0
2027-06-29 08:00 | 14062.4 | 4917443.5 | 0 | 0.1 | 804.9 | 0 | 4902576.3 | 216107 | 0 | 0
2027-06-29 09:00 | 12931.7 | 3043745.2 | 0 | 0.1 | 825.1 | 0 | 3029988.5 | 216915.5 | 0 | 0
2027-06-29 10:00 | 14122 | 1838412.1 | 0 | 0.1 | 811.9 | 0 | 1823478.4 | 217711 | 0 | 0
2027-06-29 11:00 | 20570.9 | 1636458.9 | 0 | 0.2 | 791 | 0 | 1615097.2 | 218486 | 0 | 0
2027-06-29 12:00 | 13646.5 | 1875752.2 | 0 | 0.1 | 773.7 | 0 | 1861332.1 | 219244.1 | 0 | 0
2027-06-29 13:00 | 15119.3 | 2961470.4 | 0 | 0.2 | 754.8 | 0 | 2945596.4 | 219983.7 | 0 | 0
2027-06-29 14:00 | 17915.3 | 4466628.8 | 0 | 0.2 | 769.1 | 0 | 4447944.6 | 220737.3 | 0 | 0
2027-06-29 15:00 | 19004 | 7804444.6 | 0 | 0.2 | 756.3 | 0 | 7784684.3 | 221478.3 | 0 | 0
2027-06-29 16:00 | 15813.7 | 12508534 | 0 | 0.2 | 737.6 | 0 | 12491982.8 | 222201 | 0 | 0
2027-06-29 17:00 | 14583.3 | 13333610.9 | 0 | 0.1 | 719.7 | 0 | 13318308.1 | 222906.1 | 0 | 0
2027-06-29 18:00 | 19433.4 | 11877746.1 | 0 | 0.2 | 692.9 | 0 | 11857620 | 223585 | 0 | 0
2027-06-29 19:00 | 24874.2 | 10752710.5 | 0 | 0.2 | 719 | 0 | 10727117.5 | 224289.4 | 0 | 0
2027-06-29 20:00 | 27869.3 | 11517701.7 | 0 | 0.2 | 712.1 | 0 | 11489120.6 | 224987.1 | 0 | 0
2027-06-29 21:00 | 28216.6 | 13587433.8 | 0 | 0.2 | 681.1 | 0 | 13558536.3 | 225654.4 | 0 | 0
2027-06-29 22:00 | 22310.9 | 15865954.3 | 0 | 0.2 | 657.1 | 0 | 15842986.5 | 226298.2 | 0 | 0
2027-06-29 23:00 | 12702.6 | 15346450.8 | 0 | 0.1 | 634.8 | 0 | 15333113.6 | 226920.2 | 0 | 0
2027-06-30 | 5857.1 | 14710356 | 0 | 0.1 | 655.1 | 0 | 14703843.9 | 227562.2 | 0 | 0
2027-06-30 01:00 | 6076.2 | 14220539.8 | 0 | 0.1 | 650.1 | 0 | 14213813.6 | 228199.2 | 0 | 0
2027-06-30 02:00 | 6039.7 | 13975303.1 | 0 | 0.1 | 621.3 | 0 | 13968642.3 | 228807.9 | 0 | 0
2027-06-30 03:00 | 9423 | 13299335.3 | 0 | 0.1 | 602 | 0 | 13289310.4 | 229397.8 | 0 | 0
2027-06-30 04:00 | 9431.7 | 12299253.6 | 0 | 0.1 | 583.7 | 0 | 12289238.3 | 229969.6 | 0 | 0
2027-06-30 05:00 | 6974.7 | 11101666.7 | 0 | 0.1 | 597.1 | 0 | 11094095 | 230554.7 | 0 | 0
2027-06-30 06:00 | 10500.8 | 18006223.1 | 0 | 0.1 | 692.9 | 0 | 17995029.6 | 231233.6 | 0 | 0
2027-06-30 07:00 | 14629.7 | 18924511 | 0 | 0.1 | 679.6 | 0 | 18909201.9 | 231899.4 | 0 | 0
2027-06-30 08:00 | 15653.1 | 15663248 | 0 | 0.2 | 564.1 | 0 | 15647031 | 232452.1 | 0 | 0
2027-06-30 09:00 | 14125.9 | 12161739.5 | 0 | 0.2 | 549 | 0 | 12147064.8 | 232989.9 | 0 | 0
2027-06-30 10:00 | 19431.9 | 9702226.2 | 0 | 0.2 | 554.3 | 0 | 9682240.2 | 233533 | 0 | 0
2027-06-30 11:00 | 16998.5 | 8484998.6 | 0 | 0.1 | 553.7 | 0 | 8467446.6 | 234075.4 | 0 | 0
2027-06-30 12:00 | 23400.8 | 8604315.5 | 0 | 0.2 | 537.1 | 0 | 8580377.8 | 234601.6 | 0 | 0
2027-06-30 13:00 | 15932.8 | 9709760.7 | 0 | 0.2 | 526.3 | 0 | 9693301.6 | 235117.3 | 0 | 0
2027-06-30 14:00 | 17935 | 10045661.5 | 0 | 0.2 | 515.3 | 0 | 10027211.4 | 235622.1 | 0 | 0
2027-06-30 15:00 | 16829.8 | 10129182 | 0 | 0.2 | 522.2 | 0 | 10111830.2 | 236133.8 | 0 | 0
2027-06-30 16:00 | 15467.3 | 12894522.8 | 0 | 0.1 | 520.3 | 0 | 12878535.4 | 236643.5 | 0 | 0
2027-06-30 17:00 | 16313.1 | 15419659.6 | 0 | 0.2 | 508.4 | 0 | 15402838.3 | 237141.5 | 0 | 0
2027-06-30 18:00 | 21063.7 | 16553712.6 | 0 | 0.2 | 575.6 | 0 | 16532073.5 | 237705.4 | 0 | 0
2027-06-30 19:00 | 24016.7 | 16798055.2 | 0 | 0.2 | 561.9 | 0 | 16773476.8 | 238255.9 | 0 | 0
2027-06-30 20:00 | 28131.2 | 19209877.8 | 0 | 0.2 | 578 | 0 | 19181168.8 | 238822.1 | 0 | 0
2027-06-30 21:00 | 27757.1 | 21002426.8 | 0 | 0.2 | 585 | 0 | 20974085 | 239395.2 | 0 | 0
2027-06-30 22:00 | 24319.6 | 21630810.6 | 0 | 0.2 | 594 | 0 | 21605897.2 | 239977.2 | 0 | 0
2027-06-30 23:00 | 15646 | 21724364.5 | 0 | 0.1 | 611.1 | 0 | 21708107.5 | 240575.9 | 0 | 0
2027-07-01 | 5446.7 | 13451339.9 | 0 | 0.1 | 516.6 | 0 | 13445376.7 | 241082.1 | 0 | 0
2027-07-01 01:00 | 5345.4 | 12033595.5 | 0 | 0.1 | 530.2 | 0 | 12027720 | 241601.5 | 0 | 0
2027-07-01 02:00 | 6025.8 | 10779600.1 | 0 | 0.1 | 546 | 0 | 10773028.4 | 242136.5 | 0 | 0
2027-07-01 03:00 | 6434 | 9298430.5 | 0 | 0.1 | 543.2 | 0 | 9291453.4 | 242668.7 | 0 | 0
2027-07-01 04:00 | 6776.8 | 7943265.6 | 0 | 0.1 | 544.4 | 0 | 7935944.5 | 243202.1 | 0 | 0
2027-07-01 05:00 | 7119.2 | 7378747.3 | 0 | 0.1 | 542.7 | 0 | 7371085.5 | 243733.8 | 0 | 0
2027-07-01 06:00 | 10909.4 | 9786394.7 | 0 | 0.1 | 568.7 | 0 | 9774916.8 | 244291 | 0 | 0
2027-07-01 07:00 | 17207.3 | 9041657.7 | 0 | 0.2 | 573.6 | 0 | 9023876.9 | 244853 | 0 | 0
2027-07-01 08:00 | 18893.8 | 6892653.2 | 0 | 0.2 | 568.8 | 0 | 6873190.7 | 245410.3 | 0 | 0
2027-07-01 09:00 | 16418.7 | 4550502 | 0 | 0.2 | 565.5 | 0 | 4533518 | 245964.3 | 0 | 0
2027-07-01 10:00 | 13664.6 | 3468422.7 | 0 | 0.2 | 558.2 | 0 | 3454200.1 | 246511.2 | 0 | 0
2027-07-01 11:00 | 14589.9 | 2990987.8 | 0 | 0.2 | 590.7 | 0 | 2975807.3 | 247089.9 | 0 | 0
2027-07-01 12:00 | 13317.4 | 3260742.2 | 0 | 0.1 | 590.2 | 0 | 3246834.8 | 247668.1 | 0 | 0
2027-07-01 13:00 | 14319.6 | 4052793 | 0 | 0.2 | 579.1 | 0 | 4037894.5 | 248235.5 | 0 | 0
2027-07-01 14:00 | 17279.3 | 5056578.3 | 0 | 0.2 | 571.8 | 0 | 5038727.3 | 248795.8 | 0 | 0
2027-07-01 15:00 | 17435.1 | 6402681.7 | 0 | 0.2 | 561.1 | 0 | 6384685.6 | 249345.5 | 0 | 0
2027-07-01 16:00 | 16677.1 | 9798437.1 | 0 | 0.2 | 595.3 | 0 | 9781164.9 | 249928.7 | 0 | 0
2027-07-01 17:00 | 14788.5 | 12099306.4 | 0 | 0.1 | 597.2 | 0 | 12083920.8 | 250513.8 | 0 | 0
2027-07-01 18:00 | 19083 | 12448757.4 | 0 | 0.2 | 585.6 | 0 | 12429089 | 251087.6 | 0 | 0
2027-07-01 19:00 | 25436.8 | 11873849.6 | 0 | 0.2 | 574.8 | 0 | 11847838.2 | 251650.7 | 0 | 0
2027-07-01 20:00 | 28717.9 | 11709788.2 | 0 | 0.2 | 562.8 | 0 | 11680507.8 | 252202 | 0 | 0
2027-07-01 21:00 | 29333.9 | 13108657.5 | 0 | 0.2 | 592.3 | 0 | 13078731.5 | 252782.3 | 0 | 0
2027-07-01 22:00 | 27120.5 | 13979857.2 | 0 | 0.2 | 596 | 0 | 13952140.9 | 253366.3 | 0 | 0
2027-07-01 23:00 | 17380.5 | 13970427.7 | 0 | 0.2 | 586 | 0 | 13952461.3 | 253940.4 | 0 | 0
2027-07-02 | 5640 | 12980472.7 | 0 | 0.1 | 581.2 | 0 | 12974251.7 | 254509.8 | 0 | 0
2027-07-02 01:00 | 5821.9 | 11221878 | 0 | 0.1 | 571.4 | 0 | 11215484.8 | 255069.7 | 0 | 0
2027-07-02 02:00 | 11431.5 | 10392588.9 | 0 | 0.1 | 597.9 | 0 | 10380559.6 | 255655.5 | 0 | 0
2027-07-02 03:00 | 6681 | 9727918.3 | 0 | 0.1 | 602.7 | 0 | 9720634.8 | 256246 | 0 | 0
2027-07-02 04:00 | 6001.3 | 8812273.5 | 0 | 0.1 | 591.7 | 0 | 8805680.6 | 256825.7 | 0 | 0
2027-07-02 05:00 | 6572.9 | 5505695.2 | 0 | 0.1 | 586.1 | 0 | 5498536.3 | 257400 | 0 | 0
2027-07-02 06:00 | 8954 | 13559895.5 | 0 | 0.1 | 579.7 | 0 | 13550361.9 | 257968 | 0 | 0
2027-07-02 07:00 | 12956.3 | 8863615 | 0 | 0.1 | 595.9 | 0 | 8850063 | 258551.8 | 0 | 0
2027-07-02 08:00 | 13453.5 | 4021470 | 0 | 0.1 | 594.3 | 0 | 4007422.4 | 259134 | 0 | 0
2027-07-02 09:00 | 14529.3 | 1608299 | 0 | 0.2 | 585.7 | 0 | 1593184.2 | 259707.8 | 0 | 0
2027-07-02 10:00 | 16078.1 | 903128.4 | 0 | 0.2 | 493.8 | 0 | 886556.7 | 260191.5 | 0 | 0
2027-07-02 11:00 | 16295.2 | 604579.2 | 0 | 0.2 | 479 | 0 | 587805.2 | 260660.8 | 0 | 0
2027-07-02 12:00 | 15937 | 703495.7 | 0 | 0.2 | 509.3 | 0 | 687049.6 | 261159.7 | 0 | 0
2027-07-02 13:00 | 17932.1 | 1128244.6 | 0 | 0.2 | 588.1 | 0 | 1109724.6 | 261735.8 | 0 | 0
2027-07-02 14:00 | 20823.9 | 1749762.8 | 0 | 0.2 | 582 | 0 | 1728357 | 262306 | 0 | 0
2027-07-02 15:00 | 20189.5 | 4221929.9 | 0 | 0.2 | 575.7 | 0 | 4201164.9 | 262870 | 0 | 0
2027-07-02 16:00 | 15240 | 9638219.5 | 0 | 0.2 | 568.4 | 0 | 9622411.2 | 263426.9 | 0 | 0
2027-07-02 17:00 | 14000.8 | 13279989 | 0 | 0.1 | 595.2 | 0 | 13265393.2 | 264010.1 | 0 | 0
2027-07-02 18:00 | 19398.4 | 14286312.6 | 0 | 0.1 | 597.3 | 0 | 14266317 | 264595.3 | 0 | 0
2027-07-02 19:00 | 24485.5 | 13865894.2 | 0 | 0.2 | 583.5 | 0 | 13840825.4 | 265166.9 | 0 | 0
2027-07-02 20:00 | 28642.8 | 13348328.2 | 0 | 0.2 | 575.8 | 0 | 13319109.8 | 265731 | 0 | 0
2027-07-02 21:00 | 26515 | 13233144.1 | 0 | 0.2 | 568.6 | 0 | 13206060.6 | 266288.1 | 0 | 0
2027-07-02 22:00 | 20960.2 | 13451337.1 | 0 | 0.2 | 594.4 | 0 | 13429782.7 | 266870.4 | 0 | 0
2027-07-02 23:00 | 13061.4 | 13013241.2 | 0 | 0.1 | 599.1 | 0 | 12999580.8 | 267457.4 | 0 | 0
2027-07-03 | 5697.9 | 12185557.1 | 0 | 0.1 | 586.3 | 0 | 12179273 | 268031.9 | 0 | 0
2027-07-03 01:00 | 5702.1 | 11550335 | 0 | 0.1 | 579.6 | 0 | 11544053.4 | 268599.7 | 0 | 0
2027-07-03 02:00 | 6312.1 | 11020099.8 | 0 | 0.1 | 572.4 | 0 | 11013215.4 | 269160.6 | 0 | 0
2027-07-03 03:00 | 6239.9 | 10229508.9 | 0 | 0.1 | 591.8 | 0 | 10222677.2 | 269740.5 | 0 | 0
2027-07-03 04:00 | 10641.1 | 8932101.1 | 0 | 0.1 | 590.5 | 0 | 8920869.7 | 270319 | 0 | 0
2027-07-03 05:00 | 8962.1 | 6000436.3 | 0 | 0.1 | 582.7 | 0 | 5990891.7 | 270889.9 | 0 | 0
2027-07-03 06:00 | 8974.9 | 8077754.1 | 0 | 0.1 | 576.6 | 0 | 8068202.7 | 271454.9 | 0 | 0
2027-07-03 07:00 | 12920.8 | 6356116.3 | 0 | 0.1 | 568.6 | 0 | 6342627.1 | 272012 | 0 | 0
2027-07-03 08:00 | 13061.3 | 2814218.5 | 0 | 0.1 | 588.6 | 0 | 2800568.8 | 272588.6 | 0 | 0
2027-07-03 09:00 | 12121.4 | 925892.6 | 0 | 0.1 | 521.3 | 0 | 913250 | 273099.4 | 0 | 0
2027-07-03 10:00 | 11107.6 | 199947.8 | 0 | 0.1 | 488.4 | 0 | 188352.1 | 273577.8 | 0 | 0
2027-07-03 11:00 | 12241.4 | 130463.6 | 0 | 0.2 | 471.1 | 0 | 117751.3 | 274039.4 | 0 | 0
2027-07-03 12:00 | 13387.7 | 112613.1 | 0 | 0.2 | 459.7 | 0 | 98765.8 | 274489.7 | 0 | 0
2027-07-03 13:00 | 15076.4 | 146262 | 0 | 0.2 | 491 | 0 | 130694.9 | 274970.7 | 0 | 0
2027-07-03 14:00 | 19686.7 | 412530.4 | 0 | 0.2 | 501.1 | 0 | 392342.8 | 275461.6 | 0 | 0
2027-07-03 15:00 | 20810 | 2673343.7 | 0 | 0.2 | 558.3 | 0 | 2651975.6 | 276008.6 | 0 | 0
2027-07-03 16:00 | 19875.8 | 8142325.8 | 0 | 0.2 | 547.9 | 0 | 8121902.2 | 276545.3 | 0 | 0
2027-07-03 17:00 | 17812.3 | 13391744 | 0 | 0.2 | 536.9 | 0 | 13373395 | 277071.4 | 0 | 0
2027-07-03 18:00 | 22048.8 | 15754154.8 | 0 | 0.2 | 556.7 | 0 | 15731549.4 | 277616.8 | 0 | 0
2027-07-03 19:00 | 27841 | 15803984.9 | 0 | 0.2 | 554.3 | 0 | 15775589.8 | 278159.9 | 0 | 0
2027-07-03 20:00 | 30678.9 | 15586338.9 | 0 | 0.2 | 538.7 | 0 | 15555121.5 | 278687.6 | 0 | 0
2027-07-03 21:00 | 28400.3 | 15332960.1 | 0 | 0.2 | 528.8 | 0 | 15304031.2 | 279205.7 | 0 | 0
2027-07-03 22:00 | 21977.5 | 15183505.5 | 0 | 0.2 | 518 | 0 | 15161010.3 | 279713.1 | 0 | 0
2027-07-03 23:00 | 12859.1 | 15315481.8 | 0 | 0.1 | 535.6 | 0 | 15302087.2 | 280237.9 | 0 | 0
2027-07-04 | 6595.8 | 15598091 | 0 | 0.1 | 535.1 | 0 | 15590960.2 | 280762.2 | 0 | 0
2027-07-04 01:00 | 9980.2 | 15473844.4 | 0 | 0.1 | 521.8 | 0 | 15463342.6 | 281273.4 | 0 | 0
2027-07-04 02:00 | 9733.1 | 15261400.6 | 0 | 0.1 | 509.7 | 0 | 15251158 | 281772.8 | 0 | 0
2027-07-04 03:00 | 6363 | 15137601.2 | 0 | 0.1 | 494.4 | 0 | 15130743.9 | 282257.2 | 0 | 0
2027-07-04 04:00 | 6848.5 | 14352822 | 0 | 0.1 | 517.6 | 0 | 14345456.1 | 282764.3 | 0 | 0
2027-07-04 05:00 | 7032.8 | 9520128.5 | 0 | 0.1 | 516.5 | 0 | 9512579.3 | 283270.4 | 0 | 0
2027-07-04 06:00 | 9667.7 | 16658622.4 | 0 | 0.1 | 568.7 | 0 | 16648386.2 | 283827.5 | 0 | 0
2027-07-04 07:00 | 15356 | 14667903.7 | 0 | 0.2 | 491.6 | 0 | 14652056.3 | 284309.2 | 0 | 0
2027-07-04 08:00 | 16512.6 | 10322857.9 | 0 | 0.2 | 475.5 | 0 | 10305870 | 284775 | 0 | 0
2027-07-04 09:00 | 15530.4 | 6755770.6 | 0 | 0.2 | 487.2 | 0 | 6739753.2 | 285252.2 | 0 | 0
2027-07-04 10:00 | 14316.3 | 4289636.1 | 0 | 0.1 | 481 | 0 | 4274838.9 | 285723.5 | 0 | 0
2027-07-04 11:00 | 15965.5 | 3009951.8 | 0 | 0.2 | 468.3 | 0 | 2993518.2 | 286182.3 | 0 | 0
2027-07-04 12:00 | 16941.7 | 2669117.8 | 0 | 0.2 | 458 | 0 | 2651718.3 | 286631 | 0 | 0
2027-07-04 13:00 | 16007.2 | 3381751.3 | 0 | 0.2 | 445.9 | 0 | 3365298.5 | 287067.8 | 0 | 0
2027-07-04 14:00 | 17331.4 | 5192006.7 | 0 | 0.2 | 463.9 | 0 | 5174211.6 | 287522.2 | 0 | 0
2027-07-04 15:00 | 18270.9 | 9360695.8 | 0 | 0.2 | 460.8 | 0 | 9341964.3 | 287973.6 | 0 | 0
2027-07-04 16:00 | 17004.9 | 15216366.1 | 0 | 0.2 | 443.7 | 0 | 15198917.7 | 288408.3 | 0 | 0
2027-07-04 17:00 | 14927.1 | 16307232.2 | 0 | 0.2 | 430.5 | 0 | 16291874.7 | 288830 | 0 | 0
2027-07-04 18:00 | 20336.3 | 15028457.8 | 0 | 0.2 | 414.9 | 0 | 15007706.8 | 289236.4 | 0 | 0
2027-07-04 19:00 | 24928.8 | 14030678.9 | 0 | 0.2 | 420.6 | 0 | 14005329.6 | 289648.4 | 0 | 0
2027-07-04 20:00 | 28019.6 | 14773763.4 | 0 | 0.2 | 417.9 | 0 | 14745326.1 | 290057.8 | 0 | 0
2027-07-04 21:00 | 26576.1 | 17610001.5 | 0 | 0.2 | 486.4 | 0 | 17582939.2 | 290534.2 | 0 | 0
2027-07-04 22:00 | 22388.4 | 18789574.6 | 0 | 0.2 | 483.6 | 0 | 18766702.8 | 291008 | 0 | 0
2027-07-04 23:00 | 13721.6 | 19279733.7 | 0 | 0.1 | 482.8 | 0 | 19265529.5 | 291480.9 | 0 | 0
2027-07-05 | 5289.8 | 17954058.3 | 0 | 0.1 | 485.7 | 0 | 17948282.9 | 291956.8 | 0 | 0
2027-07-05 01:00 | 5823.4 | 15278515.8 | 0 | 0.1 | 420.1 | 0 | 15272272.4 | 292368.4 | 0 | 0
2027-07-05 02:00 | 6204.8 | 13578228 | 0 | 0.1 | 415.8 | 0 | 13571607.6 | 292775.7 | 0 | 0
2027-07-05 03:00 | 6625.6 | 13154101 | 0 | 0.1 | 415.5 | 0 | 13147060 | 293182.8 | 0 | 0
2027-07-05 04:00 | 7588.5 | 12778591.3 | 0 | 0.1 | 413.6 | 0 | 12770589.4 | 293588 | 0 | 0
2027-07-05 05:00 | 9849 | 13978197.8 | 0 | 0.1 | 434.5 | 0 | 13967914.5 | 294013.6 | 0 | 0
2027-07-05 06:00 | 15472 | 17103953.9 | 0 | 0.1 | 508.2 | 0 | 17087973.7 | 294511.6 | 0 | 0
2027-07-05 07:00 | 21031 | 15412790.7 | 0 | 0.2 | 436.4 | 0 | 15391323.5 | 294939 | 0 | 0
2027-07-05 08:00 | 21515.7 | 12375682 | 0 | 0.2 | 434.6 | 0 | 12353731.9 | 295364.8 | 0 | 0
2027-07-05 09:00 | 17914.6 | 9357684.9 | 0 | 0.2 | 430.9 | 0 | 9339339.6 | 295786.9 | 0 | 0
2027-07-05 10:00 | 17109.7 | 6969794.4 | 0 | 0.2 | 450.9 | 0 | 6952233.9 | 296228.6 | 0 | 0
2027-07-05 11:00 | 18628.4 | 5205048.5 | 0 | 0.2 | 452.9 | 0 | 5185967.5 | 296672.3 | 0 | 0
2027-07-05 12:00 | 17877.2 | 4632966 | 0 | 0.2 | 447.2 | 0 | 4614641.7 | 297110.4 | 0 | 0
2027-07-05 13:00 | 15812.7 | 5681111.9 | 0 | 0.2 | 443.4 | 0 | 5664856.1 | 297544.7 | 0 | 0
2027-07-05 14:00 | 15453.7 | 7818860.2 | 0 | 0.2 | 436.5 | 0 | 7802970.1 | 297972.3 | 0 | 0
2027-07-05 15:00 | 16947.6 | 9808614.1 | 0 | 0.2 | 465.9 | 0 | 9791200.8 | 298428.7 | 0 | 0
2027-07-05 16:00 | 17370.4 | 13000926.9 | 0 | 0.1 | 470 | 0 | 12983086.7 | 298889.2 | 0 | 0
2027-07-05 17:00 | 14503.5 | 14020020.2 | 0 | 0.2 | 454.3 | 0 | 14005062.6 | 299334.2 | 0 | 0
2027-07-05 18:00 | 18927.1 | 12743519.8 | 0 | 0.2 | 445 | 0 | 12724147.9 | 299770.2 | 0 | 0
2027-07-05 19:00 | 23311.9 | 11641113.4 | 0 | 0.2 | 435.5 | 0 | 11617366.2 | 300196.7 | 0 | 0
2027-07-05 20:00 | 28118.1 | 10986445.6 | 0 | 0.2 | 460.4 | 0 | 10957867.3 | 300647.7 | 0 | 0
2027-07-05 21:00 | 27467 | 10743500.3 | 0 | 0.2 | 463.2 | 0 | 10715570.3 | 301101.4 | 0 | 0
2027-07-05 22:00 | 22247.5 | 10565391.3 | 0 | 0.2 | 447.2 | 0 | 10542696.8 | 301539.6 | 0 | 0
2027-07-05 23:00 | 13675.1 | 10218416.7 | 0 | 0.2 | 437.9 | 0 | 10204303.9 | 301968.5 | 0 | 0
2027-07-06 | 5529.8 | 9577903.7 | 0 | 0.1 | 428.4 | 0 | 9571945.7 | 302388.2 | 0 | 0
2027-07-06 01:00 | 5872.4 | 9407319.5 | 0 | 0.1 | 451.2 | 0 | 9400996 | 302830.3 | 0 | 0
2027-07-06 02:00 | 6099.5 | 10146381.7 | 0 | 0.1 | 453.6 | 0 | 10139828.8 | 303274.6 | 0 | 0
2027-07-06 03:00 | 6642.6 | 9199480.8 | 0 | 0.1 | 437.6 | 0 | 9192400.8 | 303703.3 | 0 | 0
2027-07-06 04:00 | 6581.6 | 8220164.2 | 0 | 0.1 | 427.8 | 0 | 8213154.8 | 304122.4 | 0 | 0
2027-07-06 05:00 | 7237.1 | 12181503 | 0 | 0.1 | 418.4 | 0 | 12173847.7 | 304532.3 | 0 | 0
2027-07-06 06:00 | 8553.9 | 19429457.2 | 0 | 0.1 | 506.3 | 0 | 19420397.1 | 305028.4 | 0 | 0
2027-07-06 07:00 | 10540 | 18137963.2 | 0 | 0.1 | 508 | 0 | 18126915.5 | 305526 | 0 | 0
2027-07-06 08:00 | 12285.4 | 14356524.4 | 0 | 0.2 | 431.1 | 0 | 14343808.1 | 305948.3 | 0 | 0
2027-07-06 09:00 | 12508.8 | 11221863.1 | 0 | 0.2 | 424.3 | 0 | 11208930.1 | 306364 | 0 | 0
2027-07-06 10:00 | 14031.9 | 9094586.6 | 0 | 0.2 | 417.2 | 0 | 9080137.7 | 306772.7 | 0 | 0
2027-07-06 11:00 | 14011.4 | 7714727.8 | 0 | 0.2 | 437.7 | 0 | 7700278.8 | 307201.5 | 0 | 0
2027-07-06 12:00 | 14676.3 | 7307387.5 | 0 | 0.1 | 442.2 | 0 | 7292269.1 | 307634.7 | 0 | 0
2027-07-06 13:00 | 14232.7 | 8358788.8 | 0 | 0.2 | 428.8 | 0 | 8344127.4 | 308054.8 | 0 | 0
2027-07-06 14:00 | 12299.9 | 10208283.2 | 0 | 0.2 | 421.5 | 0 | 10195562.1 | 308467.6 | 0 | 0
2027-07-06 15:00 | 12818.4 | 11709058.1 | 0 | 0.2 | 413.5 | 0 | 11695826.3 | 308872.8 | 0 | 0
2027-07-06 16:00 | 14577.3 | 13941014.6 | 0 | 0.2 | 433.7 | 0 | 13926003.7 | 309297.6 | 0 | 0
2027-07-06 17:00 | 16863.8 | 13172615.5 | 0 | 0.1 | 436.4 | 0 | 13155315.5 | 309725.1 | 0 | 0
2027-07-06 18:00 | 23518.8 | 11855198.2 | 0 | 0.2 | 422 | 0 | 11831257.5 | 310138.5 | 0 | 0
2027-07-06 19:00 | 27561.4 | 10930284.5 | 0 | 0.2 | 413.4 | 0 | 10902309.8 | 310543.5 | 0 | 0
2027-07-06 20:00 | 26274.7 | 10931475 | 0 | 0.2 | 404.8 | 0 | 10904795.7 | 310940 | 0 | 0
2027-07-06 21:00 | 26222.4 | 11144632.6 | 0 | 0.2 | 422.6 | 0 | 11117987.8 | 311354 | 0 | 0
2027-07-06 22:00 | 21295.3 | 9958787.6 | 0 | 0.2 | 424.2 | 0 | 9937068.3 | 311769.5 | 0 | 0
2027-07-06 23:00 | 13790.4 | 8609956.3 | 0 | 0.2 | 410.2 | 0 | 8595755.9 | 312171.3 | 0 | 0
2027-07-07 | 5406.4 | 6938654.5 | 0 | 0.1 | 401.5 | 0 | 6932846.7 | 312564.6 | 0 | 0
2027-07-07 01:00 | 5812.7 | 6066449.2 | 0 | 0.1 | 392.4 | 0 | 6060244.2 | 312949 | 0 | 0
2027-07-07 02:00 | 6389.8 | 5795314.8 | 0 | 0.1 | 407.3 | 0 | 5788517.9 | 313348.1 | 0 | 0
2027-07-07 03:00 | 6801 | 6185392.3 | 0 | 0.1 | 407.3 | 0 | 6178184.1 | 313747.1 | 0 | 0
2027-07-07 04:00 | 6863.9 | 6805463 | 0 | 0.1 | 400.9 | 0 | 6798198.4 | 314139.8 | 0 | 0
2027-07-07 05:00 | 7036.7 | 9511903.9 | 0 | 0.1 | 396.2 | 0 | 9504471.2 | 314527.9 | 0 | 0
2027-07-07 06:00 | 8634.3 | 20817954.6 | 0 | 0.1 | 456.3 | 0 | 20808864.2 | 314974.9 | 0 | 0
2027-07-07 07:00 | 10229.2 | 22609161.4 | 0 | 0.1 | 457.7 | 0 | 22598474.6 | 315423.3 | 0 | 0
2027-07-07 08:00 | 10923.5 | 18847047.2 | 0 | 0.1 | 459 | 0 | 18835664.8 | 315873 | 0 | 0
2027-07-07 09:00 | 10271.1 | 15262669.6 | 0 | 0.1 | 382.5 | 0 | 15252016.2 | 316247.7 | 0 | 0
2027-07-07 10:00 | 11542.4 | 12778526.9 | 0 | 0.2 | 378.1 | 0 | 12766606.6 | 316618.1 | 0 | 0
2027-07-07 11:00 | 11996.4 | 11699212 | 0 | 0.2 | 373.1 | 0 | 11686842.6 | 316983.6 | 0 | 0
2027-07-07 12:00 | 16370.1 | 11728395.2 | 0 | 0.2 | 384.6 | 0 | 11711640.7 | 317360.3 | 0 | 0
2027-07-07 13:00 | 17488.7 | 12436063.3 | 0 | 0.2 | 387.4 | 0 | 12418187.4 | 317739.9 | 0 | 0
2027-07-07 14:00 | 15953.7 | 13139274.3 | 0 | 0.2 | 378.1 | 0 | 13122942.7 | 318110.2 | 0 | 0
2027-07-07 15:00 | 15866.8 | 12992880.7 | 0 | 0.2 | 372.4 | 0 | 12976641.6 | 318475 | 0 | 0
2027-07-07 16:00 | 16058.5 | 14715338 | 0 | 0.2 | 366.2 | 0 | 14698913.5 | 318833.7 | 0 | 0
2027-07-07 17:00 | 17734 | 14339806.7 | 0 | 0.2 | 377.8 | 0 | 14321695 | 319203.8 | 0 | 0
2027-07-07 18:00 | 22825 | 13112649 | 0 | 0.2 | 379 | 0 | 13089445.2 | 319575.1 | 0 | 0
2027-07-07 19:00 | 25941.1 | 14700792.4 | 0 | 0.2 | 376.1 | 0 | 14674475.5 | 319943.4 | 0 | 0
2027-07-07 20:00 | 29557.2 | 18178226.3 | 0 | 0.2 | 436.9 | 0 | 18148232.5 | 320371.3 | 0 | 0
2027-07-07 21:00 | 30012.5 | 17820078 | 0 | 0.2 | 435.6 | 0 | 17789630.1 | 320798 | 0 | 0
2027-07-07 22:00 | 21763.4 | 14526322.5 | 0 | 0.2 | 372.2 | 0 | 14504187.2 | 321162.6 | 0 | 0
2027-07-07 23:00 | 13336.1 | 11103511.1 | 0 | 0.1 | 374.9 | 0 | 11089800.3 | 321529.8 | 0 | 0
2027-07-08 | 5451.3 | 9136921.1 | 0 | 0.1 | 367.5 | 0 | 9131102.4 | 321889.9 | 0 | 0
2027-07-08 01:00 | 5839.1 | 8648203.9 | 0 | 0.1 | 363.4 | 0 | 8642001.6 | 322245.9 | 0 | 0
2027-07-08 02:00 | 5921.1 | 8699185.5 | 0 | 0.1 | 358.7 | 0 | 8692905.9 | 322597.2 | 0 | 0
2027-07-08 03:00 | 6631.6 | 8582996.9 | 0 | 0.1 | 369.5 | 0 | 8575995.9 | 322959.2 | 0 | 0
2027-07-08 04:00 | 6733.8 | 8450133.5 | 0 | 0.1 | 371.6 | 0 | 8443028.3 | 323323.2 | 0 | 0
2027-07-08 05:00 | 7141.7 | 11698377.4 | 0 | 0.1 | 369.7 | 0 | 11690866.2 | 323685.4 | 0 | 0
2027-07-08 06:00 | 9900.7 | 19376010.1 | 0 | 0.1 | 433.1 | 0 | 19365676.4 | 324109.7 | 0 | 0
2027-07-08 07:00 | 14156.5 | 19875834.6 | 0 | 0.2 | 432.2 | 0 | 19861246.1 | 324533.1 | 0 | 0
2027-07-08 08:00 | 15725.8 | 16889388.6 | 0 | 0.2 | 434.5 | 0 | 16873228.5 | 324958.7 | 0 | 0
2027-07-08 09:00 | 16545.6 | 14779753.4 | 0 | 0.1 | 377.7 | 0 | 14762830.4 | 325328.7 | 0 | 0
2027-07-08 10:00 | 15544 | 14137158 | 0 | 0.2 | 373.4 | 0 | 14121240.8 | 325694.4 | 0 | 0
2027-07-08 11:00 | 16148.8 | 14678547.2 | 0 | 0.2 | 372.4 | 0 | 14662026.2 | 326059.2 | 0 | 0
2027-07-08 12:00 | 17845.1 | 15652082.1 | 0 | 0.2 | 370.5 | 0 | 15633866.7 | 326422.1 | 0 | 0
2027-07-08 13:00 | 18306.4 | 16607500.7 | 0 | 0.2 | 449.2 | 0 | 16588745.3 | 326862.1 | 0 | 0
2027-07-08 14:00 | 30004 | 16282513 | 0 | 0.2 | 401 | 0 | 16252108.1 | 327254.9 | 0 | 0
2027-07-08 15:00 | 27080.4 | 13057878.8 | 0 | 0.2 | 396.9 | 0 | 13030401.7 | 327643.7 | 0 | 0
2027-07-08 16:00 | 17890.4 | 11340889.4 | 0 | 0.2 | 396.9 | 0 | 11322602.3 | 328032.5 | 0 | 0
2027-07-08 17:00 | 15804.3 | 9228205.2 | 0 | 0.2 | 395.6 | 0 | 9212005.5 | 328420 | 0 | 0
2027-07-08 18:00 | 20476.6 | 8779128.7 | 0 | 0.2 | 421.2 | 0 | 8758231.1 | 328832.6 | 0 | 0
2027-07-08 19:00 | 24969.6 | 10034751 | 0 | 0.2 | 431.3 | 0 | 10009350.2 | 329255.2 | 0 | 0
2027-07-08 20:00 | 29668.4 | 11140257.9 | 0 | 0.2 | 424.8 | 0 | 11110164.9 | 329671.3 | 0 | 0
2027-07-08 21:00 | 28148.9 | 11017670.1 | 0 | 0.2 | 423.7 | 0 | 10989097.8 | 330086.3 | 0 | 0
2027-07-08 22:00 | 22191.7 | 9533305.3 | 0 | 0.2 | 421.1 | 0 | 9510692.6 | 330498.8 | 0 | 0
2027-07-08 23:00 | 13795.4 | 8227303.4 | 0 | 0.2 | 444.1 | 0 | 8213064 | 330933.9 | 0 | 0
2027-07-09 | 5169.4 | 7407039.9 | 0 | 0.1 | 447.4 | 0 | 7401423.1 | 331372.2 | 0 | 0
2027-07-09 01:00 | 5196.8 | 6936218.7 | 0 | 0.1 | 446.2 | 0 | 6930575.8 | 331809.4 | 0 | 0
2027-07-09 02:00 | 6761.4 | 6722311.4 | 0 | 0.1 | 444.9 | 0 | 6715105.3 | 332245.3 | 0 | 0
2027-07-09 03:00 | 7881.2 | 6452683.5 | 0 | 0.1 | 438.8 | 0 | 6444363.6 | 332675.2 | 0 | 0
2027-07-09 04:00 | 8267.2 | 5961804.3 | 0 | 0.1 | 459.2 | 0 | 5953078 | 333125 | 0 | 0
2027-07-09 05:00 | 8249.2 | 4040412.5 | 0 | 0.1 | 459.1 | 0 | 4031704.3 | 333574.8 | 0 | 0
2027-07-09 06:00 | 11664.9 | 12319012.5 | 0 | 0.1 | 459.4 | 0 | 12306888.3 | 334024.9 | 0 | 0
2027-07-09 07:00 | 15952.4 | 16788933.8 | 0 | 0.2 | 507.6 | 0 | 16772474 | 334522.1 | 0 | 0
2027-07-09 08:00 | 16624.4 | 15547351.8 | 0 | 0.2 | 454.2 | 0 | 15530273.4 | 334967.1 | 0 | 0
2027-07-09 09:00 | 14916.9 | 14146278.5 | 0 | 0.2 | 470.7 | 0 | 14130891.1 | 335428.2 | 0 | 0
2027-07-09 10:00 | 24140.1 | 13087354 | 0 | 0.2 | 474.2 | 0 | 13062739.8 | 335892.8 | 0 | 0
2027-07-09 11:00 | 16175.2 | 12356553.1 | 0 | 0.2 | 466.1 | 0 | 12339911.9 | 336349.4 | 0 | 0
2027-07-09 12:00 | 15851.1 | 11763600.9 | 0 | 0.2 | 462.3 | 0 | 11747287.7 | 336802.3 | 0 | 0
2027-07-09 13:00 | 16087 | 11317438.4 | 0 | 0.2 | 458.3 | 0 | 11300893.3 | 337251.2 | 0 | 0
2027-07-09 14:00 | 19288.2 | 10072576.3 | 0 | 0.2 | 474.3 | 0 | 10052814 | 337715.9 | 0 | 0
2027-07-09 15:00 | 22281.4 | 8196379.5 | 0 | 0.2 | 475 | 0 | 8173623.3 | 338181.2 | 0 | 0
2027-07-09 16:00 | 18484.3 | 7956241.3 | 0 | 0.2 | 471.2 | 0 | 7937286 | 338642.8 | 0 | 0
2027-07-09 17:00 | 16857.7 | 6288406.3 | 0 | 0.2 | 469.1 | 0 | 6271079.7 | 339102.4 | 0 | 0
2027-07-09 18:00 | 21125 | 4486507.8 | 0 | 0.2 | 465.1 | 0 | 4464918 | 339557.9 | 0 | 0
2027-07-09 19:00 | 23948.9 | 3905337.3 | 0 | 0.2 | 484.1 | 0 | 3880904.4 | 340032.2 | 0 | 0
2027-07-09 20:00 | 26868.6 | 4657371.6 | 0 | 0.2 | 484.6 | 0 | 4630018.6 | 340506.9 | 0 | 0
2027-07-09 21:00 | 27317.4 | 6736065.8 | 0 | 0.2 | 480.4 | 0 | 6708268.2 | 340977.5 | 0 | 0
2027-07-09 22:00 | 21852 | 8466941.5 | 0 | 0.2 | 477.8 | 0 | 8444611.8 | 341445.6 | 0 | 0
2027-07-09 23:00 | 12808.5 | 9078105.8 | 0 | 0.2 | 473.6 | 0 | 9064823.8 | 341909.5 | 0 | 0
2027-07-10 | 5640.9 | 8831332.7 | 0 | 0.1 | 494.3 | 0 | 8825197.7 | 342393.8 | 0 | 0
2027-07-10 01:00 | 6126.5 | 8420155 | 0 | 0.1 | 494 | 0 | 8413534.6 | 342877.9 | 0 | 0
2027-07-10 02:00 | 6315.3 | 8245622.2 | 0 | 0.1 | 488.2 | 0 | 8238818.8 | 343356.1 | 0 | 0
2027-07-10 03:00 | 6841.4 | 8142953.8 | 0 | 0.1 | 484.1 | 0 | 8135628.4 | 343830.4 | 0 | 0
2027-07-10 04:00 | 8986.2 | 7981837.6 | 0 | 0.1 | 477.9 | 0 | 7972373.7 | 344298.6 | 0 | 0
2027-07-10 05:00 | 9479.4 | 4037341.5 | 0 | 0.1 | 497.6 | 0 | 4027364.7 | 344786.1 | 0 | 0
2027-07-10 06:00 | 10328.6 | 4800210.8 | 0 | 0.1 | 495.6 | 0 | 4789386.8 | 345271.7 | 0 | 0
2027-07-10 07:00 | 13891.1 | 6365323.7 | 0 | 0.2 | 488.3 | 0 | 6350944.4 | 345750.1 | 0 | 0
2027-07-10 08:00 | 14541.1 | 4713266.6 | 0 | 0.2 | 482.8 | 0 | 4698242.8 | 346223.1 | 0 | 0
2027-07-10 09:00 | 13129.4 | 4352263.9 | 0 | 0.2 | 475.7 | 0 | 4338659 | 346689.2 | 0 | 0
2027-07-10 10:00 | 13202.5 | 4228820.4 | 0 | 0.2 | 494.4 | 0 | 4215123.6 | 347173.6 | 0 | 0
2027-07-10 11:00 | 26535.7 | 4149931.9 | 0 | 0.2 | 491.6 | 0 | 4122904.8 | 347655.2 | 0 | 0
2027-07-10 12:00 | 15991.5 | 4336285.3 | 0 | 0.2 | 484.1 | 0 | 4319809.8 | 348129.4 | 0 | 0
2027-07-10 13:00 | 16993.7 | 5042499.2 | 0 | 0.2 | 479 | 0 | 5025026.6 | 348598.7 | 0 | 0
2027-07-10 14:00 | 20244.3 | 6274369.8 | 0 | 0.2 | 472.6 | 0 | 6253653.1 | 349061.6 | 0 | 0
2027-07-10 15:00 | 21428.5 | 8445438.2 | 0 | 0.2 | 495.6 | 0 | 8423514.2 | 349547.1 | 0 | 0
2027-07-10 16:00 | 19545.4 | 12398066.5 | 0 | 0.1 | 498.1 | 0 | 12378023.2 | 350035.2 | 0 | 0
2027-07-10 17:00 | 14833.3 | 13032877.8 | 0 | 0.2 | 486.4 | 0 | 13017558.3 | 350511.6 | 0 | 0
2027-07-10 18:00 | 19719.1 | 11206498.8 | 0 | 0.2 | 480 | 0 | 11186299.9 | 350981.8 | 0 | 0
2027-07-10 19:00 | 25407.3 | 8524022.9 | 0 | 0.2 | 473.7 | 0 | 8498142.2 | 351445.8 | 0 | 0
2027-07-10 20:00 | 28112.2 | 7073210 | 0 | 0.2 | 490.4 | 0 | 7044607.6 | 351926.3 | 0 | 0
2027-07-10 21:00 | 26615.9 | 7812053.4 | 0 | 0.2 | 489.8 | 0 | 7784947.8 | 352406.1 | 0 | 0
2027-07-10 22:00 | 21697.3 | 10053522.1 | 0 | 0.2 | 484.8 | 0 | 10031340.2 | 352881 | 0 | 0
2027-07-10 23:00 | 14137.8 | 11211515.7 | 0 | 0.2 | 481.6 | 0 | 11196896.4 | 353352.9 | 0 | 0
2027-07-11 | 5855.2 | 9586370.8 | 0 | 0.1 | 476.5 | 0 | 9580039.3 | 353819.7 | 0 | 0
2027-07-11 01:00 | 6093.5 | 7593788.6 | 0 | 0.1 | 495.5 | 0 | 7587199.7 | 354305.2 | 0 | 0
2027-07-11 02:00 | 6578.5 | 6149426.5 | 0 | 0.1 | 494.4 | 0 | 6142353.7 | 354789.6 | 0 | 0
2027-07-11 03:00 | 6421.9 | 5297530.9 | 0 | 0.1 | 487.8 | 0 | 5290621.4 | 355267.5 | 0 | 0
2027-07-11 04:00 | 6246.6 | 4925932.9 | 0 | 0.1 | 482.9 | 0 | 4919203.5 | 355740.6 | 0 | 0
2027-07-11 05:00 | 6864.2 | 2432973.9 | 0 | 0.1 | 476 | 0 | 2425633.8 | 356207 | 0 | 0
2027-07-11 06:00 | 10011.1 | 1867319.4 | 0 | 0.1 | 493.9 | 0 | 1856814.5 | 356690.9 | 0 | 0
2027-07-11 07:00 | 14330.7 | 4595841.1 | 0 | 0.1 | 490.4 | 0 | 4581020.1 | 357171.3 | 0 | 0
2027-07-11 08:00 | 15082.7 | 3310759.1 | 0 | 0.2 | 482.8 | 0 | 3295193.7 | 357644.3 | 0 | 0
2027-07-11 09:00 | 23459.4 | 2327391.6 | 0 | 0.2 | 476.7 | 0 | 2303455.7 | 358111.3 | 0 | 0
2027-07-11 10:00 | 17750 | 1986951 | 0 | 0.2 | 469 | 0 | 1968732.1 | 358570.8 | 0 | 0
2027-07-11 11:00 | 15294.7 | 2382442 | 0 | 0.2 | 484.7 | 0 | 2366662.7 | 359045.6 | 0 | 0
2027-07-11 12:00 | 14636.7 | 3473305.3 | 0 | 0.1 | 481.3 | 0 | 3458187.4 | 359517.1 | 0 | 0
2027-07-11 13:00 | 15551.3 | 5097926.4 | 0 | 0.2 | 473.2 | 0 | 5081902.1 | 359980.8 | 0 | 0
2027-07-11 14:00 | 19124.2 | 7048432.7 | 0 | 0.2 | 467.3 | 0 | 7028841.4 | 360438.6 | 0 | 0
2027-07-11 15:00 | 18733.1 | 8791232.7 | 0 | 0.2 | 456.9 | 0 | 8772042.9 | 360886.1 | 0 | 0
2027-07-11 16:00 | 16006.9 | 11849057.9 | 0 | 0.2 | 478 | 0 | 11832573.2 | 361354.4 | 0 | 0
2027-07-11 17:00 | 14393.1 | 11691880.4 | 0 | 0.1 | 478.4 | 0 | 11677009.1 | 361823.1 | 0 | 0
2027-07-11 18:00 | 19369.2 | 9694464.4 | 0 | 0.2 | 466.9 | 0 | 9674628.4 | 362280.5 | 0 | 0
2027-07-11 19:00 | 25097.5 | 7613603.3 | 0 | 0.2 | 458.3 | 0 | 7588047.7 | 362729.5 | 0 | 0
2027-07-11 20:00 | 26970.7 | 6609101.9 | 0 | 0.2 | 446.8 | 0 | 6581684.6 | 363167.1 | 0 | 0
2027-07-11 21:00 | 25766.9 | 7201821.2 | 0 | 0.2 | 469.8 | 0 | 7175584.8 | 363627.4 | 0 | 0
2027-07-11 22:00 | 22295.8 | 8888764.5 | 0 | 0.2 | 472.1 | 0 | 8865996.7 | 364089.9 | 0 | 0
2027-07-11 23:00 | 14769 | 10507655.2 | 0 | 0.2 | 463 | 0 | 10492423.4 | 364543.4 | 0 | 0
2027-07-12 | 5867.9 | 10993484.9 | 0 | 0.1 | 453.7 | 0 | 10987163.4 | 364987.9 | 0 | 0
2027-07-12 01:00 | 5752.8 | 10644452.5 | 0 | 0.1 | 444.5 | 0 | 10638255.3 | 365423.4 | 0 | 0
2027-07-12 02:00 | 6334.2 | 10255567.3 | 0 | 0.1 | 469.9 | 0 | 10248763.4 | 365883.7 | 0 | 0
2027-07-12 03:00 | 6879.1 | 10333447.8 | 0 | 0.1 | 472.9 | 0 | 10326095.9 | 366347.1 | 0 | 0
2027-07-12 04:00 | 7568.3 | 10975673.4 | 0 | 0.1 | 463 | 0 | 10967642.2 | 366800.7 | 0 | 0
2027-07-12 05:00 | 7733.8 | 7835918.5 | 0 | 0.1 | 453.5 | 0 | 7827731.4 | 367244.9 | 0 | 0
2027-07-12 06:00 | 9798.4 | 9270221.5 | 0 | 0.1 | 443.7 | 0 | 9259979.5 | 367679.6 | 0 | 0
2027-07-12 07:00 | 13670.6 | 8027507.4 | 0 | 0.2 | 464.4 | 0 | 8013372.5 | 368134.6 | 0 | 0
2027-07-12 08:00 | 18372.2 | 5145917.8 | 0 | 0.2 | 462.3 | 0 | 5127083.4 | 368587.6 | 0 | 0
2027-07-12 09:00 | 18275.1 | 3983445.2 | 0 | 0.2 | 452 | 0 | 3964718.2 | 369030.4 | 0 | 0
2027-07-12 10:00 | 19677.2 | 3501428 | 0 | 0.2 | 445 | 0 | 3481305.9 | 369466.3 | 0 | 0
2027-07-12 11:00 | 28813.7 | 3466082 | 0 | 0.2 | 435.1 | 0 | 3436833.4 | 369892.5 | 0 | 0
2027-07-12 12:00 | 16714.6 | 3778574.6 | 0 | 0.2 | 457 | 0 | 3761403.1 | 370340.3 | 0 | 0
2027-07-12 13:00 | 16420.2 | 4615549.7 | 0 | 0.2 | 452.8 | 0 | 4598676.8 | 370783.9 | 0 | 0
2027-07-12 14:00 | 18570 | 6111818.1 | 0 | 0.2 | 442 | 0 | 6092806.3 | 371216.9 | 0 | 0
2027-07-12 15:00 | 19119.9 | 9676925.2 | 0 | 0.2 | 433.5 | 0 | 9657371.9 | 371641.6 | 0 | 0
2027-07-12 16:00 | 17992.4 | 15642834.1 | 0 | 0.2 | 423.3 | 0 | 15624418.5 | 372056.3 | 0 | 0
2027-07-12 17:00 | 14574.1 | 17118402 | 0 | 0.2 | 513 | 0 | 17103315 | 372558.9 | 0 | 0
2027-07-12 18:00 | 19468.6 | 15869998.8 | 0 | 0.2 | 448.2 | 0 | 15850082.1 | 372998 | 0 | 0
2027-07-12 19:00 | 24027 | 14515295.6 | 0 | 0.2 | 435.9 | 0 | 14490833 | 373425 | 0 | 0
2027-07-12 20:00 | 27073.9 | 14838110.2 | 0 | 0.2 | 428 | 0 | 14810608.6 | 373844.2 | 0 | 0
2027-07-12 21:00 | 27247.4 | 16248394.8 | 0 | 0.2 | 422.2 | 0 | 16220725.4 | 374257.8 | 0 | 0
2027-07-12 22:00 | 24180.4 | 16915785.2 | 0 | 0.2 | 504 | 0 | 16891101 | 374751.6 | 0 | 0
2027-07-12 23:00 | 14972.8 | 16509946.3 | 0 | 0.1 | 510.9 | 0 | 16494462.6 | 375252.2 | 0 | 0
2027-07-13 | 5827.9 | 16044718.2 | 0 | 0.1 | 447 | 0 | 16038443.4 | 375690.2 | 0 | 0
2027-07-13 01:00 | 5841.1 | 15898369.4 | 0 | 0.1 | 439.8 | 0 | 15892088.7 | 376121 | 0 | 0
2027-07-13 02:00 | 6470.1 | 15697401.7 | 0 | 0.1 | 434.5 | 0 | 15690497.2 | 376546.6 | 0 | 0
2027-07-13 03:00 | 8108.6 | 14504937.2 | 0 | 0.1 | 461.7 | 0 | 14496367.1 | 376998.9 | 0 | 0
2027-07-13 04:00 | 7398.7 | 13713176.4 | 0 | 0.1 | 472.4 | 0 | 13705305.5 | 377461.8 | 0 | 0
2027-07-13 05:00 | 8649.3 | 8741679.2 | 0 | 0.1 | 461.8 | 0 | 8732568.2 | 377914.2 | 0 | 0
2027-07-13 06:00 | 10849.8 | 12709242.3 | 0 | 0.1 | 458.3 | 0 | 12697934.4 | 378363.2 | 0 | 0
2027-07-13 07:00 | 12517.9 | 9565335.7 | 0 | 0.2 | 453.2 | 0 | 9552364.7 | 378807.2 | 0 | 0
2027-07-13 08:00 | 11496.2 | 5529208.2 | 0 | 0.1 | 478 | 0 | 5517234.2 | 379275.5 | 0 | 0
2027-07-13 09:00 | 14223.1 | 3065363.3 | 0 | 0.1 | 479.8 | 0 | 3050660.6 | 379745.5 | 0 | 0
2027-07-13 10:00 | 14353.7 | 1626237.8 | 0 | 0.2 | 475 | 0 | 1611409.3 | 380210.9 | 0 | 0
2027-07-13 11:00 | 14556.4 | 1057602.9 | 0 | 0.2 | 466.9 | 0 | 1042579.8 | 380668.3 | 0 | 0
2027-07-13 12:00 | 16288.3 | 874480 | 0 | 0.2 | 395.1 | 0 | 857796.8 | 381055.3 | 0 | 0
2027-07-13 13:00 | 16477.1 | 1168505.8 | 0 | 0.2 | 485.4 | 0 | 1151543.5 | 381530.8 | 0 | 0
2027-07-13 14:00 | 15964.9 | 1911265 | 0 | 0.1 | 488.1 | 0 | 1894812.2 | 382009 | 0 | 0
2027-07-13 15:00 | 13655.9 | 5626731.9 | 0 | 0.2 | 483.7 | 0 | 5612592.4 | 382482.8 | 0 | 0
2027-07-13 16:00 | 12868.4 | 12437867.9 | 0 | 0.1 | 480.1 | 0 | 12424519.5 | 382953.2 | 0 | 0
2027-07-13 17:00 | 14371.8 | 15696589.6 | 0 | 0.2 | 471.1 | 0 | 15681746.8 | 383414.6 | 0 | 0
2027-07-13 18:00 | 19430.7 | 15818865.4 | 0 | 0.2 | 498.9 | 0 | 15798936 | 383903.4 | 0 | 0
2027-07-13 19:00 | 26755.2 | 14716035.7 | 0 | 0.2 | 502.5 | 0 | 14688778.1 | 384395.7 | 0 | 0
2027-07-13 20:00 | 28554.2 | 13097128.3 | 0 | 0.2 | 493.1 | 0 | 13068081.2 | 384878.8 | 0 | 0
2027-07-13 21:00 | 26589.5 | 11702137.5 | 0 | 0.2 | 488.7 | 0 | 11675059.5 | 385357.5 | 0 | 0
2027-07-13 22:00 | 22711.4 | 11214132.6 | 0 | 0.2 | 483.6 | 0 | 11190937.7 | 385831.3 | 0 | 0
2027-07-13 23:00 | 13546 | 11754509.8 | 0 | 0.1 | 507.7 | 0 | 11740456.3 | 386328.7 | 0 | 0
2027-07-14 | 5751.4 | 12618865.7 | 0 | 0.1 | 513.7 | 0 | 12612600.7 | 386832 | 0 | 0
2027-07-14 01:00 | 5771.1 | 12953068 | 0 | 0.1 | 505 | 0 | 12946792.1 | 387326.8 | 0 | 0
2027-07-14 02:00 | 7175 | 12926390.3 | 0 | 0.1 | 501.4 | 0 | 12918714.1 | 387818 | 0 | 0
2027-07-14 03:00 | 10577.2 | 13060959 | 0 | 0.1 | 497.3 | 0 | 13049884.7 | 388305.2 | 0 | 0
2027-07-14 04:00 | 6776.1 | 12560859 | 0 | 0.1 | 517 | 0 | 12553566 | 388811.7 | 0 | 0
2027-07-14 05:00 | 7171.8 | 6970563.3 | 0 | 0.1 | 518.6 | 0 | 6962873 | 389319.8 | 0 | 0
2027-07-14 06:00 | 8418.5 | 12662258.3 | 0 | 0.1 | 514.3 | 0 | 12653325.7 | 389823.7 | 0 | 0
2027-07-14 07:00 | 21453.8 | 11482868.4 | 0 | 0.2 | 511.8 | 0 | 11460902.9 | 390325.1 | 0 | 0
2027-07-14 08:00 | 10344.8 | 7054265.7 | 0 | 0.1 | 507.2 | 0 | 7043413.8 | 390822 | 0 | 0
2027-07-14 09:00 | 10282.4 | 4431011.3 | 0 | 0.1 | 530.2 | 0 | 4420198.8 | 391341.5 | 0 | 0
2027-07-14 10:00 | 11693.1 | 3408744.6 | 0 | 0.1 | 530.7 | 0 | 3396521 | 391861.4 | 0 | 0
2027-07-14 11:00 | 12216 | 3206227.1 | 0 | 0.1 | 524.9 | 0 | 3193486.4 | 392375.7 | 0 | 0
2027-07-14 12:00 | 13947.5 | 3716029 | 0 | 0.1 | 520.9 | 0 | 3701560.7 | 392886 | 0 | 0
2027-07-14 13:00 | 15291.8 | 5026516.8 | 0 | 0.2 | 515 | 0 | 5010710.2 | 393390.5 | 0 | 0
2027-07-14 14:00 | 15329.1 | 6948239.3 | 0 | 0.2 | 539.4 | 0 | 6932371 | 393919 | 0 | 0
2027-07-14 15:00 | 14662.4 | 9038753.2 | 0 | 0.1 | 538.4 | 0 | 9023552.5 | 394446.5 | 0 | 0
2027-07-14 16:00 | 14455.8 | 12318824.3 | 0 | 0.2 | 531.5 | 0 | 12303837.2 | 394967.2 | 0 | 0
2027-07-14 17:00 | 17399.4 | 11318297.1 | 0 | 0.2 | 526.7 | 0 | 11300371.3 | 395483.1 | 0 | 0
2027-07-14 18:00 | 21946.9 | 8117092.1 | 0 | 0.2 | 519.7 | 0 | 8094625.7 | 395992.3 | 0 | 0
2027-07-14 19:00 | 25590.3 | 5337202.7 | 0 | 0.2 | 544.7 | 0 | 5311067.9 | 396525.9 | 0 | 0
2027-07-14 20:00 | 30941.5 | 4375402.6 | 0 | 0.2 | 543.3 | 0 | 4343917.9 | 397058.2 | 0 | 0
2027-07-14 21:00 | 30396.2 | 5165874.5 | 0 | 0.2 | 536.4 | 0 | 5134942.1 | 397583.6 | 0 | 0
2027-07-14 22:00 | 21125.5 | 7149587.9 | 0 | 0.2 | 532 | 0 | 7127930.6 | 398104.8 | 0 | 0
2027-07-14 23:00 | 13688.7 | 8453741 | 0 | 0.1 | 525.4 | 0 | 8439527.1 | 398619.5 | 0 | 0
2027-07-15 | 6542.1 | 8800296 | 0 | 0.1 | 551.3 | 0 | 8793202.8 | 399159.6 | 0 | 0
2027-07-15 01:00 | 7997.9 | 8767830.2 | 0 | 0.1 | 550.1 | 0 | 8759282.4 | 399698.6 | 0 | 0
2027-07-15 02:00 | 7452.2 | 8979651.1 | 0 | 0.1 | 542.1 | 0 | 8971657 | 400229.7 | 0 | 0
2027-07-15 03:00 | 6969.3 | 9311066.6 | 0 | 0.1 | 536.4 | 0 | 9303561.1 | 400755.2 | 0 | 0
2027-07-15 04:00 | 7141.3 | 9693070 | 0 | 0.1 | 528.5 | 0 | 9685400.3 | 401273 | 0 | 0
2027-07-15 05:00 | 7580 | 5263294.6 | 0 | 0.1 | 553.1 | 0 | 5255161.6 | 401814.9 | 0 | 0
2027-07-15 06:00 | 9813.4 | 7103727.7 | 0 | 0.1 | 550.4 | 0 | 7093364 | 402354.2 | 0 | 0
2027-07-15 07:00 | 13984.4 | 5605366.7 | 0 | 0.1 | 541.3 | 0 | 5590841.1 | 402884.5 | 0 | 0
2027-07-15 08:00 | 17404.5 | 2725656.3 | 0 | 0.2 | 535 | 0 | 2707717 | 403408.7 | 0 | 0
2027-07-15 09:00 | 13742 | 1375709.1 | 0 | 0.1 | 527.5 | 0 | 1361439.7 | 403925.5 | 0 | 0
2027-07-15 10:00 | 11962.1 | 744455.9 | 0 | 0.1 | 491.9 | 0 | 732002 | 404407.4 | 0 | 0
2027-07-15 11:00 | 13662.4 | 373043.6 | 0 | 0.1 | 483.5 | 0 | 358897.8 | 404881.2 | 0 | 0
2027-07-15 12:00 | 13663.4 | 409091.4 | 0 | 0.1 | 474.6 | 0 | 394953.5 | 405346.1 | 0 | 0
2027-07-15 13:00 | 24223.5 | 840507 | 0 | 0.2 | 473.6 | 0 | 815810.1 | 405810.1 | 0 | 0
2027-07-15 14:00 | 19277.1 | 1619964.7 | 0 | 0.2 | 517.6 | 0 | 1600170.2 | 406317.1 | 0 | 0
2027-07-15 15:00 | 18853.8 | 4125448.1 | 0 | 0.2 | 547.4 | 0 | 4106047 | 406853.4 | 0 | 0
2027-07-15 16:00 | 17890 | 9216260.2 | 0 | 0.1 | 549.2 | 0 | 9197821.2 | 407391.5 | 0 | 0
2027-07-15 17:00 | 17350.8 | 12689663.5 | 0 | 0.2 | 533.8 | 0 | 12671779.1 | 407914.4 | 0 | 0
2027-07-15 18:00 | 20217.9 | 12708688.7 | 0 | 0.2 | 524.9 | 0 | 12687946.1 | 408428.6 | 0 | 0
2027-07-15 19:00 | 26902.7 | 11034062.6 | 0 | 0.2 | 516.1 | 0 | 11006644 | 408934.2 | 0 | 0
2027-07-15 20:00 | 26925.8 | 8949526.4 | 0 | 0.2 | 536.3 | 0 | 8922064.5 | 409459.7 | 0 | 0
2027-07-15 21:00 | 27586.3 | 7591696.9 | 0 | 0.2 | 534.6 | 0 | 7563576.3 | 409983.4 | 0 | 0
2027-07-15 22:00 | 23216.8 | 7008117.6 | 0 | 0.2 | 527.1 | 0 | 6984373.9 | 410499.8 | 0 | 0
2027-07-15 23:00 | 13790 | 6977230 | 0 | 0.1 | 522.1 | 0 | 6962918.1 | 411011.3 | 0 | 0
2027-07-16 | 5760.2 | 7268135.2 | 0 | 0.1 | 515 | 0 | 7261860.1 | 411515.9 | 0 | 0
2027-07-16 01:00 | 5973 | 7602093.6 | 0 | 0.1 | 536.9 | 0 | 7595583.9 | 412041.9 | 0 | 0
2027-07-16 02:00 | 6084.5 | 7860224.5 | 0 | 0.1 | 534.2 | 0 | 7853605.8 | 412565.4 | 0 | 0
2027-07-16 03:00 | 7509.6 | 8125184.6 | 0 | 0.1 | 525.3 | 0 | 8117149.8 | 413080 | 0 | 0
2027-07-16 04:00 | 8539.3 | 8561110.3 | 0 | 0.1 | 518.5 | 0 | 8552052.7 | 413588.1 | 0 | 0
2027-07-16 05:00 | 8831.5 | 5108230 | 0 | 0.1 | 509.6 | 0 | 5098889 | 414087.3 | 0 | 0
2027-07-16 06:00 | 10660.7 | 2997196.8 | 0 | 0.1 | 528.1 | 0 | 2986008.1 | 414604.7 | 0 | 0
2027-07-16 07:00 | 13041.2 | 1901769.8 | 0 | 0.1 | 523.5 | 0 | 1888205.2 | 415117.6 | 0 | 0
2027-07-16 08:00 | 13806.4 | 573810.4 | 0 | 0.2 | 445.9 | 0 | 559558.3 | 415554.4 | 0 | 0
2027-07-16 09:00 | 13245 | 93603.3 | 0 | 0.2 | 421.6 | 0 | 79936.8 | 415967.5 | 0 | 0
2027-07-16 10:00 | 12414 | 0 | 0 | 12414 | 0 | 0 | 0 | 403300.2 | 0 | 0
2027-07-16 11:00 | 13529 | 0 | 0 | 13529 | 0 | 0 | 0 | 389495.1 | 0 | 0
2027-07-16 12:00 | 15217.7 | 0 | 0 | 15217.7 | 0 | 0 | 0 | 373966.9 | 0 | 0
2027-07-16 13:00 | 20556 | 0 | 0 | 20556 | 0 | 0 | 0 | 352991.4 | 0 | 0
2027-07-16 14:00 | 28085.3 | 97653.2 | 0 | 0.2 | 408.2 | 0 | 69160 | 353391.2 | 0 | 0
2027-07-16 15:00 | 24686 | 254366.3 | 0 | 0.2 | 409.1 | 0 | 229271.3 | 353792 | 0 | 0
2027-07-16 16:00 | 24170 | 1706306.5 | 0 | 0.2 | 498.2 | 0 | 1681638.4 | 354280.1 | 0 | 0
2027-07-16 17:00 | 21740.6 | 4413206.4 | 0 | 0.2 | 497.6 | 0 | 4390968.4 | 354767.5 | 0 | 0
2027-07-16 18:00 | 24982.5 | 7492823.8 | 0 | 0.2 | 490.6 | 0 | 7467350.9 | 355248.2 | 0 | 0
2027-07-16 19:00 | 30777.5 | 9533795.8 | 0 | 0.2 | 485.2 | 0 | 9502533.3 | 355723.5 | 0 | 0
2027-07-16 20:00 | 28720.4 | 10394511.4 | 0 | 0.2 | 478.7 | 0 | 10365312.4 | 356192.4 | 0 | 0
2027-07-16 21:00 | 26443.7 | 10158055.6 | 0 | 0.2 | 499.7 | 0 | 10131112.4 | 356681.9 | 0 | 0
2027-07-16 22:00 | 21821.6 | 9417515.6 | 0 | 0.1 | 500.8 | 0 | 9395193.3 | 357172.6 | 0 | 0
2027-07-16 23:00 | 13409.1 | 8516069 | 0 | 0.1 | 489.4 | 0 | 8502170.7 | 357652 | 0 | 0
2027-07-17 | 5973.8 | 7846659.4 | 0 | 0.1 | 482.6 | 0 | 7840203.1 | 358124.8 | 0 | 0
2027-07-17 01:00 | 6244.3 | 7799782.9 | 0 | 0.1 | 475.9 | 0 | 7793062.8 | 358591.1 | 0 | 0
2027-07-17 02:00 | 6450.9 | 8556681.4 | 0 | 0.1 | 492.3 | 0 | 8549738.3 | 359073.5 | 0 | 0
2027-07-17 03:00 | 6732.2 | 9914380.9 | 0 | 0.1 | 493.2 | 0 | 9907155.5 | 359556.7 | 0 | 0
2027-07-17 04:00 | 6926.1 | 10709551.1 | 0 | 0.1 | 481.7 | 0 | 10702143.4 | 360028.7 | 0 | 0
2027-07-17 05:00 | 7757 | 6897637.4 | 0 | 0.1 | 474.7 | 0 | 6889405.8 | 360493.7 | 0 | 0
2027-07-17 06:00 | 10232.6 | 2186356.6 | 0 | 0.1 | 463.5 | 0 | 2175660.6 | 360947.8 | 0 | 0
2027-07-17 07:00 | 14484 | 6106594.3 | 0 | 0.2 | 476.8 | 0 | 6091633.7 | 361414.9 | 0 | 0
2027-07-17 08:00 | 25567.7 | 6475510.3 | 0 | 0.2 | 473.5 | 0 | 6449469.3 | 361878.8 | 0 | 0
2027-07-17 09:00 | 15588.7 | 6984429.9 | 0 | 0.2 | 464.8 | 0 | 6968376.5 | 362334.2 | 0 | 0
2027-07-17 10:00 | 17504.9 | 7947544.3 | 0 | 0.2 | 455.4 | 0 | 7929584.1 | 362780.3 | 0 | 0
2027-07-17 11:00 | 16173.1 | 9332740 | 0 | 0.2 | 444.4 | 0 | 9316122.6 | 363215.7 | 0 | 0
2027-07-17 12:00 | 19048.8 | 11164540.5 | 0 | 0.2 | 466.9 | 0 | 11145025 | 363673.1 | 0 | 0
2027-07-17 13:00 | 21134 | 13256889.9 | 0 | 0.1 | 465.9 | 0 | 13235290.1 | 364129.5 | 0 | 0
2027-07-17 14:00 | 21086.9 | 14349889.5 | 0 | 0.2 | 449.4 | 0 | 14328353.3 | 364569.8 | 0 | 0
2027-07-17 15:00 | 18367.6 | 13754145.6 | 0 | 0.2 | 438 | 0 | 13735340.2 | 364998.9 | 0 | 0
2027-07-17 16:00 | 17178.9 | 14163164.9 | 0 | 0.2 | 426.9 | 0 | 14145559.3 | 365417 | 0 | 0
2027-07-17 17:00 | 15461.7 | 11645748 | 0 | 0.2 | 443.3 | 0 | 11629843.2 | 365851.3 | 0 | 0
2027-07-17 18:00 | 22780.9 | 9816918.8 | 0 | 0.2 | 442.4 | 0 | 9793695.7 | 366284.7 | 0 | 0
2027-07-17 19:00 | 26999.4 | 10968750 | 0 | 0.2 | 426.5 | 0 | 10941324.2 | 366702.5 | 0 | 0
2027-07-17 20:00 | 30785.8 | 14302451 | 0 | 0.2 | 416.5 | 0 | 14271248.8 | 367110.5 | 0 | 0
2027-07-17 21:00 | 31560.3 | 14702036.5 | 0 | 0.2 | 407.1 | 0 | 14670069.3 | 367509.2 | 0 | 0
2027-07-17 22:00 | 23609.7 | 12574108.4 | 0 | 0.2 | 418.9 | 0 | 12550079.9 | 367919.6 | 0 | 0
2027-07-17 23:00 | 13712.4 | 10760483 | 0 | 0.1 | 418.3 | 0 | 10746352.4 | 368329.4 | 0 | 0
2027-07-18 | 5788.7 | 9871443.8 | 0 | 0.1 | 405.2 | 0 | 9865250 | 368726.3 | 0 | 0
2027-07-18 01:00 | 5870 | 9816068.9 | 0 | 0.1 | 396.5 | 0 | 9809802.7 | 369114.7 | 0 | 0
2027-07-18 02:00 | 6805.3 | 10359745.7 | 0 | 0.1 | 387.7 | 0 | 10352552.8 | 369494.6 | 0 | 0
2027-07-18 03:00 | 7567.4 | 11648200.2 | 0 | 0.1 | 394.8 | 0 | 11640238.1 | 369881.4 | 0 | 0
2027-07-18 04:00 | 9062.5 | 12385121 | 0 | 0.1 | 392.6 | 0 | 12375666 | 370266 | 0 | 0
2027-07-18 05:00 | 8776.8 | 7907877.3 | 0 | 0.1 | 385.5 | 0 | 7898715.3 | 370643.7 | 0 | 0
2027-07-18 06:00 | 10583.4 | 21462599.4 | 0 | 0.1 | 441.1 | 0 | 21451574.9 | 371075.9 | 0 | 0
2027-07-18 07:00 | 14673.1 | 29849007.9 | 0 | 0.1 | 432.9 | 0 | 29833902.1 | 371499.9 | 0 | 0
2027-07-18 08:00 | 15159.8 | 28331411.7 | 0 | 0.1 | 431.6 | 0 | 28315820.5 | 371922.7 | 0 | 0
2027-07-18 09:00 | 14560 | 23663984.2 | 0 | 0.1 | 435.6 | 0 | 23648988.7 | 372349.5 | 0 | 0
2027-07-18 10:00 | 13418.8 | 18624549.6 | 0 | 0.1 | 438.2 | 0 | 18610692.8 | 372778.8 | 0 | 0
2027-07-18 11:00 | 13851 | 15250279.3 | 0 | 0.2 | 374.8 | 0 | 15236053.6 | 373145.9 | 0 | 0
2027-07-18 12:00 | 13514.3 | 13255315.3 | 0 | 0.2 | 372.5 | 0 | 13241428.7 | 373510.8 | 0 | 0
2027-07-18 13:00 | 16529.4 | 12626363.8 | 0 | 0.2 | 378.5 | 0 | 12609456.1 | 373881.5 | 0 | 0
2027-07-18 14:00 | 19320 | 12055279.3 | 0 | 0.2 | 383.1 | 0 | 12035576.4 | 374256.8 | 0 | 0
2027-07-18 15:00 | 19348.6 | 10803947 | 0 | 0.2 | 378.8 | 0 | 10784219.7 | 374627.9 | 0 | 0
2027-07-18 16:00 | 17732.8 | 12510811.9 | 0 | 0.2 | 376.8 | 0 | 12492702.5 | 374997.1 | 0 | 0
2027-07-18 17:00 | 14737.4 | 13129769.1 | 0 | 0.2 | 374.1 | 0 | 13114657.8 | 375363.5 | 0 | 0
2027-07-18 18:00 | 20786.1 | 13385745.7 | 0 | 0.2 | 385.2 | 0 | 13364574.6 | 375740.8 | 0 | 0
2027-07-18 19:00 | 27166.6 | 14641176.5 | 0 | 0.2 | 389.2 | 0 | 14613620.9 | 376122.1 | 0 | 0
2027-07-18 20:00 | 31879.2 | 16422650.2 | 0 | 0.2 | 458 | 0 | 16390313.3 | 376570.7 | 0 | 0
2027-07-18 21:00 | 30798.4 | 17350599 | 0 | 0.2 | 464.3 | 0 | 17319336.5 | 377025.5 | 0 | 0
2027-07-18 22:00 | 26983.1 | 17351290.6 | 0 | 0.2 | 471.1 | 0 | 17323836.6 | 377487 | 0 | 0
2027-07-18 23:00 | 17958 | 16473790.7 | 0 | 0.2 | 479.1 | 0 | 16455353.7 | 377956.3 | 0 | 0
2027-07-19 | 6339 | 15407625.8 | 0 | 0.1 | 431.7 | 0 | 15400855.2 | 378379.3 | 0 | 0
2027-07-19 01:00 | 6426.5 | 14364442.7 | 0 | 0.1 | 433.1 | 0 | 14357583.3 | 378803.6 | 0 | 0
2027-07-19 02:00 | 6383.4 | 12844328.2 | 0 | 0.1 | 438.1 | 0 | 12837506.9 | 379232.8 | 0 | 0
2027-07-19 03:00 | 6600.9 | 11043334.4 | 0 | 0.1 | 440.3 | 0 | 11036293.2 | 379664.2 | 0 | 0
2027-07-19 04:00 | 7190.2 | 9171077.6 | 0 | 0.1 | 465.1 | 0 | 9163422.4 | 380119.9 | 0 | 0
2027-07-19 05:00 | 8612.5 | 8049655.5 | 0 | 0.1 | 472.9 | 0 | 8040570.2 | 380583.2 | 0 | 0
2027-07-19 06:00 | 10960.5 | 15857595.7 | 0 | 0.1 | 472.2 | 0 | 15846163.2 | 381045.8 | 0 | 0
2027-07-19 07:00 | 14737.6 | 14201368.9 | 0 | 0.2 | 472.5 | 0 | 14186158.9 | 381508.7 | 0 | 0
2027-07-19 08:00 | 15401.8 | 9315794.3 | 0 | 0.2 | 468.8 | 0 | 9299924 | 381967.9 | 0 | 0
2027-07-19 09:00 | 15273.8 | 5759336 | 0 | 0.2 | 491.4 | 0 | 5743571 | 382449.3 | 0 | 0
2027-07-19 10:00 | 13927.7 | 3600627.8 | 0 | 0.1 | 492.8 | 0 | 3586207.4 | 382932.2 | 0 | 0
2027-07-19 11:00 | 15153.5 | 2601941.4 | 0 | 0.2 | 489.6 | 0 | 2586298.4 | 383411.8 | 0 | 0
2027-07-19 12:00 | 14654.8 | 2615322.2 | 0 | 0.2 | 487.5 | 0 | 2600180.1 | 383889.4 | 0 | 0
2027-07-19 13:00 | 16316.6 | 3469265.2 | 0 | 0.2 | 482.1 | 0 | 3452466.6 | 384361.7 | 0 | 0
2027-07-19 14:00 | 16614.5 | 4735876.2 | 0 | 0.2 | 500 | 0 | 4718761.9 | 384851.5 | 0 | 0
2027-07-19 15:00 | 20088.1 | 7347951.7 | 0 | 0.2 | 499.2 | 0 | 7327364.6 | 385340.6 | 0 | 0
2027-07-19 16:00 | 20026.5 | 12263162.5 | 0 | 0.2 | 494 | 0 | 12242642.2 | 385824.5 | 0 | 0
2027-07-19 17:00 | 17628.4 | 14080903.7 | 0 | 0.2 | 490.3 | 0 | 14062785 | 386304.9 | 0 | 0
2027-07-19 18:00 | 22116.2 | 13396704.2 | 0 | 0.2 | 484.8 | 0 | 13374103.4 | 386779.8 | 0 | 0
2027-07-19 19:00 | 28128.7 | 12059634.8 | 0 | 0.2 | 505.7 | 0 | 12031000.6 | 387275.2 | 0 | 0
2027-07-19 20:00 | 29164.7 | 11390474.3 | 0 | 0.2 | 508.3 | 0 | 11360801.6 | 387773.2 | 0 | 0
2027-07-19 21:00 | 28060.8 | 12236414.3 | 0 | 0.2 | 499.2 | 0 | 12207854.6 | 388262.2 | 0 | 0
2027-07-19 22:00 | 23575.9 | 13530640.4 | 0 | 0.2 | 494.7 | 0 | 13506570 | 388746.9 | 0 | 0
2027-07-19 23:00 | 15148 | 13323601.2 | 0 | 0.2 | 490.3 | 0 | 13307963 | 389227.2 | 0 | 0
2027-07-20 | 5972 | 12468738.3 | 0 | 0.1 | 510.4 | 0 | 12462256 | 389727.3 | 0 | 0
2027-07-20 01:00 | 6309.4 | 11518368.7 | 0 | 0.1 | 514.5 | 0 | 11511544.9 | 390231.4 | 0 | 0
2027-07-20 02:00 | 6231.5 | 10901874.7 | 0 | 0.1 | 505.5 | 0 | 10895137.9 | 390726.7 | 0 | 0
2027-07-20 03:00 | 6849.9 | 10988119 | 0 | 0.1 | 501.1 | 0 | 10980768.2 | 391217.6 | 0 | 0
2027-07-20 04:00 | 8163.4 | 11633842.8 | 0 | 0.1 | 496.4 | 0 | 11625183.2 | 391703.9 | 0 | 0
2027-07-20 05:00 | 8416.5 | 7576858.9 | 0 | 0.1 | 516 | 0 | 7567926.6 | 392209.4 | 0 | 0
2027-07-20 06:00 | 9376.5 | 10552904.8 | 0 | 0.1 | 519.7 | 0 | 10543008.8 | 392718.6 | 0 | 0
2027-07-20 07:00 | 10679.5 | 4712998.7 | 0 | 0.1 | 510.2 | 0 | 4701809.2 | 393218.5 | 0 | 0
2027-07-20 08:00 | 11231.6 | 1206616.6 | 0 | 0.1 | 505.6 | 0 | 1194879.6 | 393713.8 | 0 | 0
2027-07-20 09:00 | 11154 | 138486.5 | 0 | 0.1 | 425.7 | 0 | 126906.9 | 394130.8 | 0 | 0
2027-07-20 10:00 | 17700.8 | 13602.4 | 0 | 4098.7 | 0.1 | 0 | 0.2 | 389948.6 | 0 | 0
2027-07-20 11:00 | 16146.8 | 13864.5 | 0 | 2282.6 | 0.1 | 0 | 0.2 | 387619.5 | 0 | 0
2027-07-20 12:00 | 17553.8 | 100980.4 | 0 | 0.2 | 437.7 | 0 | 82989.1 | 388048.3 | 0 | 0
2027-07-20 13:00 | 17382.1 | 229050.4 | 0 | 0.2 | 440 | 0 | 211228.4 | 388479.4 | 0 | 0
2027-07-20 14:00 | 22969.5 | 1175998.9 | 0 | 0.2 | 492.4 | 0 | 1152537.1 | 388961.8 | 0 | 0
2027-07-20 15:00 | 19402.4 | 3291186.2 | 0 | 0.2 | 510.5 | 0 | 3271273.5 | 389461.9 | 0 | 0
2027-07-20 16:00 | 16838.8 | 8210895.2 | 0 | 0.1 | 507 | 0 | 8193549.6 | 389958.6 | 0 | 0
2027-07-20 17:00 | 15001.4 | 12777684.3 | 0 | 0.1 | 499.9 | 0 | 12762183.1 | 390448.4 | 0 | 0
2027-07-20 18:00 | 18469.9 | 14537952.3 | 0 | 0.2 | 494.4 | 0 | 14518988.2 | 390932.8 | 0 | 0
2027-07-20 19:00 | 26279.5 | 14311087 | 0 | 0.2 | 488 | 0 | 14284319.7 | 391410.8 | 0 | 0
2027-07-20 20:00 | 31463.7 | 13701797.1 | 0 | 0.2 | 506.4 | 0 | 13669827.2 | 391906.9 | 0 | 0
2027-07-20 21:00 | 26286 | 12931362.8 | 0 | 0.2 | 507.3 | 0 | 12904569.8 | 392403.8 | 0 | 0
2027-07-20 22:00 | 21279.7 | 12589732.4 | 0 | 0.2 | 496.8 | 0 | 12567956.1 | 392890.5 | 0 | 0
2027-07-20 23:00 | 13263.3 | 13130603.4 | 0 | 0.1 | 490.7 | 0 | 13116849.5 | 393371.3 | 0 | 0
2027-07-21 | 5747.2 | 13988498.1 | 0 | 0.1 | 481.1 | 0 | 13982270 | 393842.6 | 0 | 0
2027-07-21 01:00 | 5927 | 14754066.6 | 0 | 0.1 | 500.3 | 0 | 14747639.3 | 394332.8 | 0 | 0
2027-07-21 02:00 | 6374.3 | 13433565.3 | 0 | 0.1 | 501.7 | 0 | 13426689.4 | 394824.4 | 0 | 0
2027-07-21 03:00 | 8273.7 | 12108847.5 | 0 | 0.1 | 491.7 | 0 | 12100082.4 | 395306.1 | 0 | 0
2027-07-21 04:00 | 9175.9 | 11091495.3 | 0 | 0.1 | 483.8 | 0 | 11081835.7 | 395780.1 | 0 | 0
2027-07-21 05:00 | 9335.1 | 6735685.9 | 0 | 0.1 | 473.1 | 0 | 6725877.8 | 396243.6 | 0 | 0
2027-07-21 06:00 | 10764.5 | 14688399.3 | 0 | 0.1 | 493.6 | 0 | 14677141.4 | 396727.2 | 0 | 0
2027-07-21 07:00 | 11701.9 | 9812167 | 0 | 0.1 | 495 | 0 | 9799970.3 | 397212.2 | 0 | 0
2027-07-21 08:00 | 11655.8 | 6155074.2 | 0 | 0.1 | 485.7 | 0 | 6142932.9 | 397688 | 0 | 0
2027-07-21 09:00 | 11388.6 | 4178500 | 0 | 0.1 | 476.2 | 0 | 4166635.3 | 398154.5 | 0 | 0
2027-07-21 10:00 | 11573.7 | 3121213.6 | 0 | 0.1 | 466.4 | 0 | 3109173.6 | 398611.5 | 0 | 0
2027-07-21 11:00 | 14667.9 | 2441292.5 | 0 | 0.1 | 483.6 | 0 | 2426141.2 | 399085.3 | 0 | 0
2027-07-21 12:00 | 19277.9 | 2276784.3 | 0 | 0.2 | 481.5 | 0 | 2257025.1 | 399557 | 0 | 0
2027-07-21 13:00 | 28433.8 | 2889476.3 | 0 | 0.2 | 473.4 | 0 | 2860569.3 | 400020.7 | 0 | 0
2027-07-21 14:00 | 19317.7 | 4106164 | 0 | 0.2 | 466.3 | 0 | 4086380.2 | 400477.5 | 0 | 0
2027-07-21 15:00 | 12326.6 | 6897468.6 | 0 | 0.1 | 457.8 | 0 | 6884684.4 | 400926 | 0 | 0
2027-07-21 16:00 | 11982.5 | 12410011.9 | 0 | 0.1 | 480.8 | 0 | 12397548.7 | 401397 | 0 | 0
2027-07-21 17:00 | 13196.3 | 14948895.9 | 0 | 0.1 | 481.5 | 0 | 14935218.3 | 401868.7 | 0 | 0
2027-07-21 18:00 | 18125.1 | 14371814.7 | 0 | 0.2 | 472.6 | 0 | 14353217.1 | 402331.7 | 0 | 0
2027-07-21 19:00 | 24249.1 | 12723738.1 | 0 | 0.2 | 463.6 | 0 | 12699025.6 | 402785.8 | 0 | 0
2027-07-21 20:00 | 28116.2 | 11239349.6 | 0 | 0.2 | 454.8 | 0 | 11210778.8 | 403231.3 | 0 | 0
2027-07-21 21:00 | 28667.8 | 10799704.2 | 0 | 0.2 | 474.8 | 0 | 10770561.8 | 403696.5 | 0 | 0
2027-07-21 22:00 | 21638.4 | 11845153.6 | 0 | 0.1 | 476.7 | 0 | 11823038.7 | 404163.5 | 0 | 0
2027-07-21 23:00 | 13847 | 12819461.6 | 0 | 0.1 | 469.1 | 0 | 12805145.7 | 404623.1 | 0 | 0
2027-07-22 | 5497.4 | 13291366 | 0 | 0.1 | 463.9 | 0 | 13285404.7 | 405077.6 | 0 | 0
2027-07-22 01:00 | 5736.9 | 12894673.7 | 0 | 0.1 | 456.1 | 0 | 12888480.8 | 405524.5 | 0 | 0
2027-07-22 02:00 | 6172.6 | 12017493 | 0 | 0.1 | 472.9 | 0 | 12010847.7 | 405987.8 | 0 | 0
2027-07-22 03:00 | 6572.3 | 11385447.7 | 0 | 0.1 | 474.3 | 0 | 11378401.2 | 406452.5 | 0 | 0
2027-07-22 04:00 | 7756.7 | 10523539 | 0 | 0.1 | 465.6 | 0 | 10515316.9 | 406908.6 | 0 | 0
2027-07-22 05:00 | 7930.5 | 5712712.3 | 0 | 0.1 | 460.1 | 0 | 5704321.8 | 407359.4 | 0 | 0
2027-07-22 06:00 | 10354.9 | 6912264.4 | 0 | 0.1 | 453.6 | 0 | 6901456 | 407803.9 | 0 | 0
2027-07-22 07:00 | 14388.4 | 4924006.3 | 0 | 0.2 | 461.1 | 0 | 4909156.9 | 408255.6 | 0 | 0
2027-07-22 08:00 | 16316.2 | 2282198.7 | 0 | 0.1 | 457.4 | 0 | 2265425.2 | 408703.7 | 0 | 0
2027-07-22 09:00 | 15055.8 | 993958.9 | 0 | 0.2 | 448.4 | 0 | 978454.9 | 409142.9 | 0 | 0
2027-07-22 10:00 | 17126.2 | 198637.9 | 0 | 0.2 | 387.5 | 0 | 181124.3 | 409522.5 | 0 | 0
2027-07-22 11:00 | 16911 | 72912.6 | 0 | 0.2 | 380.8 | 0 | 55620.9 | 409895.6 | 0 | 0
2027-07-22 12:00 | 18605.4 | 0 | 0 | 18605.4 | 0 | 0 | 0 | 390910.5 | 0 | 0
2027-07-22 13:00 | 19018.7 | 0 | 0 | 19018.7 | 0 | 0 | 0 | 371503.7 | 0 | 0
2027-07-22 14:00 | 17885.3 | 0 | 0 | 17885.3 | 0 | 0 | 0 | 353253.4 | 0 | 0
2027-07-22 15:00 | 22161.4 | 163921.5 | 0 | 0.2 | 385.8 | 0 | 141374.5 | 353631.3 | 0 | 0
2027-07-22 16:00 | 22449.1 | 2754125.2 | 0 | 0.2 | 425.5 | 0 | 2731250.8 | 354048.1 | 0 | 0
2027-07-22 17:00 | 15691.5 | 7482757.8 | 0 | 0.2 | 444.3 | 0 | 7466622.1 | 354483.4 | 0 | 0
2027-07-22 18:00 | 21584.7 | 11409345.2 | 0 | 0.2 | 444.9 | 0 | 11387315.8 | 354919.2 | 0 | 0
2027-07-22 19:00 | 26600.6 | 13149306.3 | 0 | 0.2 | 437.9 | 0 | 13122268.1 | 355348.2 | 0 | 0
2027-07-22 20:00 | 28036.3 | 13000570.8 | 0 | 0.2 | 433.9 | 0 | 12972100.8 | 355773.3 | 0 | 0
2027-07-22 21:00 | 27738.5 | 12276838.3 | 0 | 0.2 | 429.4 | 0 | 12248670.7 | 356193.9 | 0 | 0
2027-07-22 22:00 | 21988.6 | 11622406.2 | 0 | 0.2 | 442.1 | 0 | 11599975.7 | 356627 | 0 | 0
2027-07-22 23:00 | 13639.1 | 11150144.6 | 0 | 0.1 | 443.8 | 0 | 11136061.8 | 357061.8 | 0 | 0
2027-07-23 | 5857.4 | 10986964.6 | 0 | 0.1 | 437.3 | 0 | 10980670.1 | 357490.2 | 0 | 0
2027-07-23 01:00 | 5829.3 | 11164110 | 0 | 0.1 | 433.5 | 0 | 11157847.3 | 357914.9 | 0 | 0
2027-07-23 02:00 | 5614.4 | 11277834.1 | 0 | 0.1 | 429.5 | 0 | 11271790.3 | 358335.7 | 0 | 0
2027-07-23 03:00 | 6114.9 | 11016821 | 0 | 0.1 | 440.3 | 0 | 11010265.9 | 358767 | 0 | 0
2027-07-23 04:00 | 6579.2 | 10347435.1 | 0 | 0.1 | 441.1 | 0 | 10340415 | 359199.1 | 0 | 0
2027-07-23 05:00 | 7129.6 | 5151150.9 | 0 | 0.1 | 433.5 | 0 | 5143587.9 | 359623.8 | 0 | 0
2027-07-23 06:00 | 18391.3 | 2474355.1 | 0 | 0.2 | 428.5 | 0 | 2455535.4 | 360043.6 | 0 | 0
2027-07-23 07:00 | 15443.4 | 1430827 | 0 | 0.2 | 423.4 | 0 | 1414960.3 | 360458.4 | 0 | 0
2027-07-23 08:00 | 15048.8 | 163074.5 | 0 | 0.2 | 379.3 | 0 | 147646.5 | 360830 | 0 | 0
2027-07-23 09:00 | 17536.5 | 0 | 0 | 17536.4 | 0 | 0 | 0 | 342935.7 | 0 | 0
2027-07-23 10:00 | 16067.9 | 0 | 0 | 16067.9 | 0 | 0 | 0 | 326539.9 | 0 | 0
2027-07-23 11:00 | 16725.4 | 0 | 0 | 16725.4 | 0 | 0 | 0 | 309473.2 | 0 | 0
2027-07-23 12:00 | 18174.6 | 0 | 0 | 18174.6 | 0 | 0 | 0 | 290927.8 | 0 | 0
2027-07-23 13:00 | 20037.7 | 851.7 | 0 | 19186.4 | 0.2 | 0 | 0.2 | 271350 | 0 | 0
2027-07-23 14:00 | 21262 | 60157.3 | 0 | 0.2 | 390.7 | 0 | 38504.7 | 271732.8 | 0 | 0
2027-07-23 15:00 | 16605.8 | 226382.2 | 0 | 0.2 | 382.6 | 0 | 209394 | 272107.6 | 0 | 0
2027-07-23 16:00 | 19329 | 2760141.5 | 0 | 0.2 | 427.2 | 0 | 2740385.5 | 272526.1 | 0 | 0
2027-07-23 17:00 | 16229.5 | 7430267.6 | 0 | 0.2 | 423.9 | 0 | 7413614.4 | 272941.3 | 0 | 0
2027-07-23 18:00 | 18781.9 | 12362277.8 | 0 | 0.2 | 441.5 | 0 | 12343054.6 | 273373.8 | 0 | 0
2027-07-23 19:00 | 25720.8 | 15388745.1 | 0 | 0.2 | 443.8 | 0 | 15362580.7 | 273808.5 | 0 | 0
2027-07-23 20:00 | 29606.9 | 16148841.3 | 0 | 0.2 | 441.7 | 0 | 16118792.9 | 274241.2 | 0 | 0
2027-07-23 21:00 | 27649.4 | 15466841.7 | 0 | 0.2 | 437.5 | 0 | 15438754.9 | 274669.8 | 0 | 0
2027-07-23 22:00 | 22021.4 | 14707043.1 | 0 | 0.2 | 431.9 | 0 | 14684590 | 275092.9 | 0 | 0
2027-07-23 23:00 | 14250.1 | 14654992.6 | 0 | 0.1 | 447.3 | 0 | 14640295.3 | 275531.1 | 0 | 0
2027-07-24 | 5496.8 | 14958083.3 | 0 | 0.1 | 450.1 | 0 | 14952136.6 | 275972.1 | 0 | 0
2027-07-24 01:00 | 5566.5 | 15430755.1 | 0 | 0.1 | 444.2 | 0 | 15424744.6 | 276407.2 | 0 | 0
2027-07-24 02:00 | 5960.4 | 15568869.3 | 0 | 0.1 | 438.6 | 0 | 15562470.4 | 276836.9 | 0 | 0
2027-07-24 03:00 | 6376 | 15386116.2 | 0 | 0.1 | 430.6 | 0 | 15379309.7 | 277258.8 | 0 | 0
2027-07-24 04:00 | 7494.5 | 14976317.2 | 0 | 0.1 | 449 | 0 | 14968373.8 | 277698.7 | 0 | 0
2027-07-24 05:00 | 7958.1 | 9891888.4 | 0 | 0.1 | 450.4 | 0 | 9883480 | 278140 | 0 | 0
2027-07-24 06:00 | 9846.1 | 8613509.5 | 0 | 0.1 | 440.9 | 0 | 8603222.6 | 278571.9 | 0 | 0
2027-07-24 07:00 | 13708.3 | 9511570.8 | 0 | 0.1 | 431.8 | 0 | 9497430.9 | 278995 | 0 | 0
2027-07-24 08:00 | 14453.9 | 6275143 | 0 | 0.2 | 422.5 | 0 | 6260266.8 | 279408.8 | 0 | 0
2027-07-24 09:00 | 15217.1 | 3802408.9 | 0 | 0.2 | 435.8 | 0 | 3786756.1 | 279835.8 | 0 | 0
2027-07-24 10:00 | 16310 | 2953929.1 | 0 | 0.1 | 431.8 | 0 | 2937187.5 | 280258.8 | 0 | 0
2027-07-24 11:00 | 17769.5 | 3084128.9 | 0 | 0.2 | 422.4 | 0 | 3065937.1 | 280672.6 | 0 | 0
2027-07-24 12:00 | 16637.3 | 3979186.6 | 0 | 0.2 | 414.7 | 0 | 3962134.6 | 281078.9 | 0 | 0
2027-07-24 13:00 | 18425.4 | 5690472.4 | 0 | 0.2 | 406 | 0 | 5671641.1 | 281476.6 | 0 | 0
2027-07-24 14:00 | 20069.8 | 8086342.4 | 0 | 0.2 | 421.8 | 0 | 8065851 | 281889.8 | 0 | 0
2027-07-24 15:00 | 22619.7 | 11082381.2 | 0 | 0.2 | 420.6 | 0 | 11059341 | 282301.8 | 0 | 0
2027-07-24 16:00 | 21678.1 | 15254614.7 | 0 | 0.2 | 407 | 0 | 15232529.8 | 282700.5 | 0 | 0
2027-07-24 17:00 | 16334.3 | 15045385.5 | 0 | 0.2 | 398.2 | 0 | 15028653.1 | 283090.6 | 0 | 0
2027-07-24 18:00 | 19307.8 | 13115515.5 | 0 | 0.2 | 389.7 | 0 | 13095818.2 | 283472.3 | 0 | 0
2027-07-24 19:00 | 24227.5 | 13328149.7 | 0 | 0.2 | 401.3 | 0 | 13303521 | 283865.5 | 0 | 0
2027-07-24 20:00 | 26110.7 | 17894172.5 | 0 | 0.2 | 462.6 | 0 | 17867599.3 | 284318.7 | 0 | 0
2027-07-24 21:00 | 26729.1 | 22956011.2 | 0 | 0.2 | 460.6 | 0 | 22928821.7 | 284769.9 | 0 | 0
2027-07-24 22:00 | 22567.2 | 20131780.6 | 0 | 0.2 | 462.4 | 0 | 20108751.1 | 285222.9 | 0 | 0
2027-07-24 23:00 | 13586.6 | 15885527.6 | 0 | 0.1 | 396.5 | 0 | 15871544.7 | 285611.3 | 0 | 0
2027-07-25 | 5379.7 | 14158245.5 | 0 | 0.1 | 404.3 | 0 | 14152461.6 | 286007.3 | 0 | 0
2027-07-25 01:00 | 5364.2 | 13468290.6 | 0 | 0.1 | 411.3 | 0 | 13462515.1 | 286410.3 | 0 | 0
2027-07-25 02:00 | 5979.3 | 13619610 | 0 | 0.1 | 405.7 | 0 | 13613225.2 | 286807.8 | 0 | 0
2027-07-25 03:00 | 6278 | 14224174.4 | 0 | 0.1 | 404 | 0 | 14217492.5 | 287203.6 | 0 | 0
2027-07-25 04:00 | 6489.8 | 12841960.7 | 0 | 0.1 | 401.3 | 0 | 12835069.7 | 287596.7 | 0 | 0
2027-07-25 05:00 | 7902.3 | 12320515.3 | 0 | 0.1 | 421.1 | 0 | 12312192 | 288009.2 | 0 | 0
2027-07-25 06:00 | 13955.9 | 22622303.2 | 0 | 0.1 | 484.1 | 0 | 22607863.3 | 288483.5 | 0 | 0
2027-07-25 07:00 | 27079.4 | 16259334.8 | 0 | 0.2 | 431.8 | 0 | 16231823.7 | 288906.6 | 0 | 0
2027-07-25 08:00 | 14583.7 | 8970281.9 | 0 | 0.2 | 426.1 | 0 | 8955272.2 | 289324 | 0 | 0
2027-07-25 09:00 | 12063.2 | 4422930.6 | 0 | 0.1 | 421 | 0 | 4410446.5 | 289736.4 | 0 | 0
2027-07-25 10:00 | 12845.9 | 2512227.7 | 0 | 0.1 | 439 | 0 | 2498942.9 | 290166.5 | 0 | 0
2027-07-25 11:00 | 15423.5 | 2118251.9 | 0 | 0.1 | 440.7 | 0 | 2102387.9 | 290598.3 | 0 | 0
2027-07-25 12:00 | 16880.8 | 2714850.1 | 0 | 0.2 | 436.4 | 0 | 2697533.1 | 291025.8 | 0 | 0
2027-07-25 13:00 | 20260.6 | 3848280.1 | 0 | 0.2 | 433.1 | 0 | 3827586.6 | 291450.1 | 0 | 0
2027-07-25 14:00 | 23194.8 | 5253707.8 | 0 | 0.2 | 427.9 | 0 | 5230085.3 | 291869.3 | 0 | 0
2027-07-25 15:00 | 21827.5 | 7722730.5 | 0 | 0.2 | 455.9 | 0 | 7700447.3 | 292315.9 | 0 | 0
2027-07-25 16:00 | 20145.5 | 13169910.1 | 0 | 0.1 | 458.9 | 0 | 13149305.8 | 292765.5 | 0 | 0
2027-07-25 17:00 | 17198 | 15776624.1 | 0 | 0.2 | 452.3 | 0 | 15758974 | 293208.6 | 0 | 0
2027-07-25 18:00 | 20521.5 | 15850525.3 | 0 | 0.2 | 446 | 0 | 15829557.9 | 293645.5 | 0 | 0
2027-07-25 19:00 | 25846.2 | 14644183.1 | 0 | 0.2 | 439.3 | 0 | 14617897.8 | 294075.8 | 0 | 0
2027-07-25 20:00 | 29083.9 | 13012462.5 | 0 | 0.2 | 463 | 0 | 12982915.8 | 294529.4 | 0 | 0
2027-07-25 21:00 | 27114.7 | 11944243.1 | 0 | 0.2 | 466.9 | 0 | 11916661.7 | 294986.8 | 0 | 0
2027-07-25 22:00 | 21418.5 | 12003599.7 | 0 | 0.2 | 461.2 | 0 | 11981720.2 | 295438.5 | 0 | 0
2027-07-25 23:00 | 13290.1 | 12906836.4 | 0 | 0.1 | 458.8 | 0 | 12893087.6 | 295888 | 0 | 0
2027-07-26 | 6324.8 | 13671370.8 | 0 | 0.1 | 452.5 | 0 | 13664593.7 | 296331.3 | 0 | 0
2027-07-26 01:00 | 7594.5 | 13435878.8 | 0 | 0.1 | 472.2 | 0 | 13427812.2 | 296794 | 0 | 0
2027-07-26 02:00 | 6936.3 | 12748835 | 0 | 0.1 | 475.7 | 0 | 12741423.1 | 297260.1 | 0 | 0
2027-07-26 03:00 | 6638.5 | 12111337.4 | 0 | 0.1 | 467.7 | 0 | 12104231.4 | 297718.3 | 0 | 0
2027-07-26 04:00 | 7457.9 | 11129488.3 | 0 | 0.1 | 463 | 0 | 11121567.5 | 298171.9 | 0 | 0
2027-07-26 05:00 | 7770.8 | 6492866.2 | 0 | 0.1 | 456 | 0 | 6484639.6 | 298618.7 | 0 | 0
2027-07-26 06:00 | 10355.7 | 5785110.2 | 0 | 0.1 | 467.8 | 0 | 5774286.9 | 299077 | 0 | 0
2027-07-26 07:00 | 14255.3 | 1938812 | 0 | 0.1 | 465.6 | 0 | 1924091.2 | 299533.2 | 0 | 0
2027-07-26 08:00 | 14129.3 | 701222.8 | 0 | 0.2 | 390 | 0 | 686703.7 | 299915.2 | 0 | 0
2027-07-26 09:00 | 24118.7 | 225321.2 | 0 | 0.2 | 376.8 | 0 | 200825.8 | 300284.3 | 0 | 0
2027-07-26 10:00 | 13740.9 | 207627.9 | 0 | 0.2 | 368.8 | 0 | 193518.3 | 300645.5 | 0 | 0
2027-07-26 11:00 | 14268 | 263018 | 0 | 0.2 | 387.6 | 0 | 248362.5 | 301025.3 | 0 | 0
2027-07-26 12:00 | 14828 | 730294.2 | 0 | 0.1 | 391.4 | 0 | 715075 | 301408.7 | 0 | 0
2027-07-26 13:00 | 14721.8 | 1456572.2 | 0 | 0.2 | 439 | 0 | 1441411.6 | 301838.8 | 0 | 0
2027-07-26 14:00 | 19615.4 | 2785027.5 | 0 | 0.2 | 426.6 | 0 | 2764985.7 | 302256.8 | 0 | 0
2027-07-26 15:00 | 19862.4 | 5287791.7 | 0 | 0.2 | 412.4 | 0 | 5267517 | 302660.8 | 0 | 0
2027-07-26 16:00 | 16994.8 | 11052851.5 | 0 | 0.2 | 431.4 | 0 | 11035425.6 | 303083.3 | 0 | 0
2027-07-26 17:00 | 18477.7 | 15360882.3 | 0 | 0.1 | 424.5 | 0 | 15341980.2 | 303499.2 | 0 | 0
2027-07-26 18:00 | 22533.9 | 16703729.3 | 0 | 0.2 | 463 | 0 | 16680732.6 | 303952.7 | 0 | 0
2027-07-26 19:00 | 27702.5 | 16467625 | 0 | 0.2 | 450.3 | 0 | 16439472.4 | 304393.8 | 0 | 0
2027-07-26 20:00 | 31116.7 | 15658464.4 | 0 | 0.2 | 376.4 | 0 | 15626971.5 | 304762.6 | 0 | 0
2027-07-26 21:00 | 29616 | 15438867.7 | 0 | 0.2 | 378.2 | 0 | 15408873.7 | 305133 | 0 | 0
2027-07-26 22:00 | 23379.5 | 16225177.5 | 0 | 0.2 | 373.8 | 0 | 16201424.4 | 305499.2 | 0 | 0
2027-07-26 23:00 | 15790 | 17326950.7 | 0 | 0.1 | 431.2 | 0 | 17310729.7 | 305921.6 | 0 | 0
2027-07-27 | 5946.8 | 17867184.7 | 0 | 0.1 | 422.7 | 0 | 17860815.4 | 306335.7 | 0 | 0
2027-07-27 01:00 | 6292.1 | 17680791 | 0 | 0.1 | 415.4 | 0 | 17674083.7 | 306742.6 | 0 | 0
2027-07-27 02:00 | 6708.4 | 17081675.7 | 0 | 0.1 | 412.1 | 0 | 17074555.3 | 307146.4 | 0 | 0
2027-07-27 03:00 | 6588.2 | 16743622.6 | 0 | 0.1 | 416.8 | 0 | 16736617.7 | 307554.8 | 0 | 0
2027-07-27 04:00 | 7214.2 | 15571080.3 | 0 | 0.1 | 357.1 | 0 | 15563509.1 | 307904.6 | 0 | 0
2027-07-27 05:00 | 7336.8 | 11957189.7 | 0 | 0.1 | 360.6 | 0 | 11949492.5 | 308257.9 | 0 | 0
2027-07-27 06:00 | 8432.8 | 20010876.7 | 0 | 0.1 | 419.8 | 0 | 20002024.2 | 308669.2 | 0 | 0
2027-07-27 07:00 | 9898.5 | 16944446.6 | 0 | 0.1 | 421.1 | 0 | 16934127.2 | 309081.7 | 0 | 0
2027-07-27 08:00 | 17487.1 | 13602291.2 | 0 | 0.1 | 364.8 | 0 | 13584439.5 | 309439.1 | 0 | 0
2027-07-27 09:00 | 14145.5 | 11015406.8 | 0 | 0.2 | 357.6 | 0 | 11000903.8 | 309789.4 | 0 | 0
2027-07-27 10:00 | 11673.3 | 8975880.9 | 0 | 0.1 | 353.2 | 0 | 8963854.5 | 310135.3 | 0 | 0
2027-07-27 11:00 | 11581.2 | 8212236.6 | 0 | 0.1 | 348 | 0 | 8200307.6 | 310476.2 | 0 | 0
2027-07-27 12:00 | 15395 | 8228626.9 | 0 | 0.2 | 355.3 | 0 | 8212876.7 | 310824.3 | 0 | 0
2027-07-27 13:00 | 13647 | 8734165 | 0 | 0.1 | 355.2 | 0 | 8720162.9 | 311172.3 | 0 | 0
2027-07-27 14:00 | 12257 | 9872101.8 | 0 | 0.1 | 350.5 | 0 | 9859494.5 | 311515.6 | 0 | 0
2027-07-27 15:00 | 12233.7 | 12204284 | 0 | 0.1 | 346 | 0 | 12191704.5 | 311854.6 | 0 | 0
2027-07-27 16:00 | 13294.2 | 18279515.7 | 0 | 0.1 | 388.4 | 0 | 18265833.3 | 312235 | 0 | 0
2027-07-27 17:00 | 14923.2 | 21408258.9 | 0 | 0.1 | 387.5 | 0 | 21392948.4 | 312614.6 | 0 | 0
2027-07-27 18:00 | 21465.2 | 22009462.6 | 0 | 0.2 | 384.4 | 0 | 21987613.3 | 312991.1 | 0 | 0
2027-07-27 19:00 | 25262.8 | 22901092.1 | 0 | 0.2 | 380.3 | 0 | 22875449.1 | 313363.7 | 0 | 0
2027-07-27 20:00 | 29146.7 | 23777411.7 | 0 | 0.2 | 380 | 0 | 23747885.1 | 313735.9 | 0 | 0
2027-07-27 21:00 | 28151 | 20384862.2 | 0 | 0.2 | 379.8 | 0 | 20356331.6 | 314107.9 | 0 | 0
2027-07-27 22:00 | 22975.9 | 17815559.4 | 0 | 0.2 | 380.1 | 0 | 17792203.7 | 314480.2 | 0 | 0
2027-07-27 23:00 | 13900.5 | 17089658.4 | 0 | 0.1 | 386.5 | 0 | 17075371.5 | 314858.9 | 0 | 0
2027-07-28 | 6502.7 | 16559256.9 | 0 | 0.1 | 383.9 | 0 | 16552370.4 | 315234.9 | 0 | 0
2027-07-28 01:00 | 10527.7 | 16056289.7 | 0 | 0.1 | 338.1 | 0 | 16045424 | 315566.1 | 0 | 0
2027-07-28 02:00 | 10904.6 | 15689479.9 | 0 | 0.1 | 333.9 | 0 | 15678241.6 | 315893.1 | 0 | 0
2027-07-28 03:00 | 10650.8 | 15561230 | 0 | 0.1 | 337.8 | 0 | 15550241.5 | 316224.1 | 0 | 0
2027-07-28 04:00 | 10566.5 | 16612392.3 | 0 | 0.1 | 396.6 | 0 | 16601429.4 | 316612.6 | 0 | 0
2027-07-28 05:00 | 10941.3 | 22613052.8 | 0 | 0.1 | 395.7 | 0 | 22601715.9 | 317000.2 | 0 | 0
2027-07-28 06:00 | 12276.7 | 33032735.4 | 0 | 0.1 | 397.8 | 0 | 33020061 | 317390 | 0 | 0
2027-07-28 07:00 | 12383.1 | 28514826.8 | 0 | 0.1 | 399 | 0 | 28502044.8 | 317780.8 | 0 | 0
2027-07-28 08:00 | 11616.9 | 23090185.2 | 0 | 0.1 | 402 | 0 | 23078166.3 | 318174.7 | 0 | 0
2027-07-28 09:00 | 11413.3 | 18830509.5 | 0 | 0.1 | 409.7 | 0 | 18818686.6 | 318576.1 | 0 | 0
2027-07-28 10:00 | 12030.9 | 16144309.9 | 0 | 0.1 | 350.8 | 0 | 16131928.2 | 318919.8 | 0 | 0
2027-07-28 11:00 | 11137.3 | 14176365.5 | 0 | 0.1 | 346.2 | 0 | 14164882.2 | 319258.9 | 0 | 0
2027-07-28 12:00 | 12484 | 12984430.4 | 0 | 0.1 | 341.8 | 0 | 12971604.9 | 319593.7 | 0 | 0
2027-07-28 13:00 | 14616.3 | 12777962.4 | 0 | 0.2 | 348.8 | 0 | 12762997.5 | 319935.4 | 0 | 0
2027-07-28 14:00 | 14185 | 13499123.6 | 0 | 0.1 | 350.1 | 0 | 13484588.6 | 320278.3 | 0 | 0
2027-07-28 15:00 | 12856 | 13940848.9 | 0 | 0.1 | 347.3 | 0 | 13927645.7 | 320618.5 | 0 | 0
2027-07-28 16:00 | 12804 | 18068011.9 | 0 | 0.1 | 401.3 | 0 | 18054806.8 | 321011.6 | 0 | 0
2027-07-28 17:00 | 14934.5 | 19605785.6 | 0 | 0.1 | 395.2 | 0 | 19590456 | 321398.8 | 0 | 0
2027-07-28 18:00 | 21948.7 | 18944482.4 | 0 | 0.2 | 398.1 | 0 | 18922135.8 | 321788.8 | 0 | 0
2027-07-28 19:00 | 29619.4 | 18949184.1 | 0 | 0.2 | 401 | 0 | 18919163.9 | 322181.6 | 0 | 0
2027-07-28 20:00 | 26948.3 | 21407768.8 | 0 | 0.2 | 403.2 | 0 | 21380417.5 | 322576.5 | 0 | 0
2027-07-28 21:00 | 26941.9 | 23267069.7 | 0 | 0.2 | 409.9 | 0 | 23239718 | 322978 | 0 | 0
2027-07-28 22:00 | 20902.4 | 19082857.9 | 0 | 0.2 | 416.9 | 0 | 19061538.9 | 323386.4 | 0 | 0
2027-07-28 23:00 | 13748.2 | 14697048.5 | 0 | 0.1 | 355.3 | 0 | 14682945.1 | 323734.4 | 0 | 0
2027-07-29 | 5648.5 | 12351452.8 | 0 | 0.1 | 360.9 | 0 | 12345443.4 | 324088 | 0 | 0
2027-07-29 01:00 | 7160.8 | 11179494.5 | 0 | 0.1 | 356.2 | 0 | 11171977.6 | 324437 | 0 | 0
2027-07-29 02:00 | 9237.3 | 10005289.7 | 0 | 0.1 | 353.7 | 0 | 9995698.8 | 324783.5 | 0 | 0
2027-07-29 03:00 | 6537.9 | 9876638.6 | 0 | 0.1 | 350 | 0 | 9869750.9 | 325126.3 | 0 | 0
2027-07-29 04:00 | 6644.1 | 10238635.3 | 0 | 0.1 | 362.7 | 0 | 10231628.7 | 325481.7 | 0 | 0
2027-07-29 05:00 | 7800.1 | 13933630.2 | 0 | 0.1 | 365.5 | 0 | 13925464.7 | 325839.8 | 0 | 0
2027-07-29 06:00 | 9904.9 | 24873931.8 | 0 | 0.1 | 433.4 | 0 | 24863593.6 | 326264.3 | 0 | 0
2027-07-29 07:00 | 13758.7 | 27130676.4 | 0 | 0.1 | 432.7 | 0 | 27116485.2 | 326688.2 | 0 | 0
2027-07-29 08:00 | 14671.1 | 24985141.9 | 0 | 0.1 | 432.5 | 0 | 24970038.4 | 327111.9 | 0 | 0
2027-07-29 09:00 | 13026.8 | 20771140 | 0 | 0.1 | 437.2 | 0 | 20757676.2 | 327540.3 | 0 | 0
2027-07-29 10:00 | 12932.7 | 16540433.9 | 0 | 0.1 | 443.3 | 0 | 16527058 | 327974.6 | 0 | 0
2027-07-29 11:00 | 12043 | 13638273.7 | 0 | 0.1 | 372.1 | 0 | 13625858.7 | 328339.2 | 0 | 0
2027-07-29 12:00 | 13882.1 | 12381884.2 | 0 | 0.2 | 371.2 | 0 | 12367631 | 328702.8 | 0 | 0
2027-07-29 13:00 | 16496.9 | 12404285 | 0 | 0.2 | 368.7 | 0 | 12387419.5 | 329064 | 0 | 0
2027-07-29 14:00 | 19459.9 | 12945496.1 | 0 | 0.2 | 385.4 | 0 | 12925651 | 329441.5 | 0 | 0
2027-07-29 15:00 | 23111 | 12371284.3 | 0 | 0.2 | 390.1 | 0 | 12347783.4 | 329823.6 | 0 | 0
2027-07-29 16:00 | 21670.8 | 14934615.6 | 0 | 0.2 | 385.2 | 0 | 14912559.8 | 330201 | 0 | 0
2027-07-29 17:00 | 19260.4 | 16060854.7 | 0 | 0.2 | 382 | 0 | 16041212.5 | 330575.2 | 0 | 0
2027-07-29 18:00 | 23236.7 | 16132430 | 0 | 0.2 | 378.7 | 0 | 16108814.7 | 330946.1 | 0 | 0
2027-07-29 19:00 | 28180.4 | 16013058.4 | 0 | 0.2 | 388.3 | 0 | 15984489.9 | 331326.5 | 0 | 0
2027-07-29 20:00 | 33301.3 | 16205112.6 | 0 | 0.2 | 389.9 | 0 | 16171421.6 | 331708.4 | 0 | 0
2027-07-29 21:00 | 30090.2 | 16771450.6 | 0 | 0.2 | 441.5 | 0 | 16740919.1 | 332140.9 | 0 | 0
2027-07-29 22:00 | 22675.7 | 16572629 | 0 | 0.2 | 438.7 | 0 | 16549514.8 | 332570.6 | 0 | 0
2027-07-29 23:00 | 14121.1 | 14372679 | 0 | 0.2 | 374.7 | 0 | 14358183.4 | 332937.6 | 0 | 0
2027-07-30 | 5650.2 | 12203046.8 | 0 | 0.1 | 385.8 | 0 | 12197011 | 333315.6 | 0 | 0
2027-07-30 01:00 | 6177.8 | 12045198.1 | 0 | 0.1 | 388.3 | 0 | 12038632.1 | 333696.1 | 0 | 0
2027-07-30 02:00 | 6031.3 | 12916489.5 | 0 | 0.1 | 377.1 | 0 | 12910081.2 | 334065.5 | 0 | 0
2027-07-30 03:00 | 6797.1 | 13230433.2 | 0 | 0.1 | 370 | 0 | 13223266.2 | 334427.9 | 0 | 0
2027-07-30 04:00 | 6637.4 | 12845748.7 | 0 | 0.1 | 362.5 | 0 | 12838749 | 334783.1 | 0 | 0
2027-07-30 05:00 | 8540.9 | 13800110.6 | 0 | 0.1 | 377.4 | 0 | 13791192.4 | 335152.8 | 0 | 0
2027-07-30 06:00 | 11217.9 | 25997726.8 | 0 | 0.1 | 438.3 | 0 | 25986070.7 | 335582.2 | 0 | 0
2027-07-30 07:00 | 17077.9 | 24621106.7 | 0 | 0.1 | 433.3 | 0 | 24603595.7 | 336006.7 | 0 | 0
2027-07-30 08:00 | 16934 | 19006924.7 | 0 | 0.2 | 430.4 | 0 | 18989560.5 | 336428.3 | 0 | 0
2027-07-30 09:00 | 14353.5 | 13991565.9 | 0 | 0.2 | 362.9 | 0 | 13976849.6 | 336783.8 | 0 | 0
2027-07-30 10:00 | 12652.7 | 10360936.9 | 0 | 0.1 | 367.5 | 0 | 10347916.8 | 337143.8 | 0 | 0
2027-07-30 11:00 | 13826.3 | 8243568.9 | 0 | 0.1 | 368.5 | 0 | 8229374.2 | 337504.8 | 0 | 0
2027-07-30 12:00 | 12918.1 | 7605807.2 | 0 | 0.1 | 358 | 0 | 7592531.2 | 337855.6 | 0 | 0
2027-07-30 13:00 | 14205.3 | 7958633.6 | 0 | 0.2 | 351.2 | 0 | 7944077.3 | 338199.5 | 0 | 0
2027-07-30 14:00 | 16931.5 | 8704510.9 | 0 | 0.2 | 344.1 | 0 | 8687235.4 | 338536.6 | 0 | 0
2027-07-30 15:00 | 19018.3 | 9667021.1 | 0 | 0.2 | 352.2 | 0 | 9647650.8 | 338881.6 | 0 | 0
2027-07-30 16:00 | 17298.9 | 12970005.3 | 0 | 0.1 | 350.6 | 0 | 12952356 | 339225.1 | 0 | 0
2027-07-30 17:00 | 17218.3 | 14159795.4 | 0 | 0.2 | 340.4 | 0 | 14142236.8 | 339558.5 | 0 | 0
2027-07-30 18:00 | 21122.8 | 14772813.6 | 0 | 0.2 | 332.2 | 0 | 14751358.8 | 339883.9 | 0 | 0
2027-07-30 19:00 | 23663.4 | 16541147.8 | 0 | 0.2 | 363.7 | 0 | 16517120.9 | 340240.2 | 0 | 0
2027-07-30 20:00 | 28045.8 | 19093873.5 | 0 | 0.2 | 372.4 | 0 | 19065455.5 | 340605 | 0 | 0
2027-07-30 21:00 | 28294 | 21754365.5 | 0 | 0.2 | 367 | 0 | 21725704.6 | 340964.5 | 0 | 0
2027-07-30 22:00 | 21784.4 | 22461637.2 | 0 | 0.2 | 361.7 | 0 | 22439491.3 | 341318.8 | 0 | 0
2027-07-30 23:00 | 13453.2 | 20630169.5 | 0 | 0.1 | 360.4 | 0 | 20616356 | 341671.8 | 0 | 0
2027-07-31 | 5525.4 | 18764268.9 | 0 | 0.1 | 359.4 | 0 | 18758384.2 | 342024 | 0 | 0
2027-07-31 01:00 | 5517.6 | 18049286.3 | 0 | 0.1 | 360.3 | 0 | 18043408.5 | 342377 | 0 | 0
2027-07-31 02:00 | 6219.1 | 17359654.2 | 0 | 0.1 | 366.9 | 0 | 17353068.4 | 342736.4 | 0 | 0
2027-07-31 03:00 | 6307 | 15750453 | 0 | 0.1 | 316.1 | 0 | 15743830 | 343046 | 0 | 0
2027-07-31 04:00 | 6016.5 | 14526994.8 | 0 | 0.1 | 315.4 | 0 | 14520663.1 | 343354.9 | 0 | 0
2027-07-31 05:00 | 6762.8 | 14759449.9 | 0 | 0.1 | 313.5 | 0 | 14752373.8 | 343662.1 | 0 | 0
2027-07-31 06:00 | 9479.9 | 24697200.4 | 0 | 0.1 | 370 | 0 | 24687350.6 | 344024.5 | 0 | 0
2027-07-31 07:00 | 14104.9 | 23874398.8 | 0 | 0.1 | 375.6 | 0 | 23859918.4 | 344392.5 | 0 | 0
2027-07-31 08:00 | 17150.5 | 19189643.5 | 0 | 0.2 | 377.9 | 0 | 19172115.2 | 344762.7 | 0 | 0
2027-07-31 09:00 | 17157.1 | 14845061.5 | 0 | 0.2 | 325.2 | 0 | 14827579.3 | 345081.2 | 0 | 0
2027-07-31 10:00 | 15877.7 | 11839955.6 | 0 | 0.2 | 322.9 | 0 | 11823755.1 | 345397.6 | 0 | 0
2027-07-31 11:00 | 17839.9 | 10584752.1 | 0 | 0.2 | 330.1 | 0 | 10566582.3 | 345720.9 | 0 | 0
2027-07-31 12:00 | 16942.3 | 10848308.1 | 0 | 0.1 | 333.5 | 0 | 10831032.5 | 346047.6 | 0 | 0
2027-07-31 13:00 | 18093.2 | 12048331.9 | 0 | 0.2 | 328.7 | 0 | 12029910.2 | 346369.5 | 0 | 0
2027-07-31 14:00 | 21752.9 | 13556802.3 | 0 | 0.2 | 325.9 | 0 | 13534723.6 | 346688.7 | 0 | 0
2027-07-31 15:00 | 22779.8 | 13945048.4 | 0 | 0.2 | 322.7 | 0 | 13921946.1 | 347004.8 | 0 | 0
2027-07-31 16:00 | 20416.6 | 15973258.6 | 0 | 0.2 | 332.9 | 0 | 15952509.3 | 347330.9 | 0 | 0
2027-07-31 17:00 | 17007 | 15883250.3 | 0 | 0.1 | 333.9 | 0 | 15865909.5 | 347657.9 | 0 | 0
2027-07-31 18:00 | 19752.4 | 15862484.1 | 0 | 0.2 | 332.8 | 0 | 15842399.1 | 347983.9 | 0 | 0
2027-07-31 19:00 | 25389.8 | 16693598.9 | 0 | 0.2 | 380.5 | 0 | 16667828.8 | 348356.6 | 0 | 0
2027-07-31 20:00 | 28129.6 | 18932156.1 | 0 | 0.2 | 380.9 | 0 | 18903645.8 | 348729.8 | 0 | 0
2027-07-31 21:00 | 27835.1 | 19821583.9 | 0 | 0.2 | 385.3 | 0 | 19793363.7 | 349107.2 | 0 | 0
2027-07-31 22:00 | 22105.4 | 16820360.2 | 0 | 0.2 | 393.8 | 0 | 16797861.1 | 349493 | 0 | 0
2027-07-31 23:00 | 14062.4 | 13271024 | 0 | 0.2 | 349 | 0 | 13256612.8 | 349834.8 | 0 | 0
2027-08-01 | 5845.1 | 5534517 | 0 | 0.1 | 352.2 | 0 | 5528319.8 | 350179.9 | 0 | 0
2027-08-01 01:00 | 6042.1 | 5888355.8 | 0 | 0.1 | 353.2 | 0 | 5881960.7 | 350525.9 | 0 | 0
2027-08-01 02:00 | 6441 | 6148404.9 | 0 | 0.1 | 368.8 | 0 | 6141595.3 | 350887.2 | 0 | 0
2027-08-01 03:00 | 6273.6 | 6328139.6 | 0 | 0.1 | 372.9 | 0 | 6321493.2 | 351252.6 | 0 | 0
2027-08-01 04:00 | 9152.6 | 6504316.8 | 0 | 0.1 | 370.8 | 0 | 6494793.6 | 351615.8 | 0 | 0
2027-08-01 05:00 | 13215 | 4041005.7 | 0 | 0.2 | 368.9 | 0 | 4027422 | 351977.1 | 0 | 0
2027-08-01 06:00 | 22952.1 | 1382646.8 | 0 | 0.2 | 365 | 0 | 1359329.8 | 352334.7 | 0 | 0
2027-08-01 07:00 | 18308.2 | 724956.2 | 0 | 0.2 | 333.6 | 0 | 706314.6 | 352661.4 | 0 | 0
2027-08-01 08:00 | 17424.5 | 58304.7 | 0 | 0.2 | 334.3 | 0 | 40546.1 | 352988.9 | 0 | 0
2027-08-01 09:00 | 16303.2 | 0 | 0 | 16303.2 | 0 | 0 | 0 | 336353 | 0 | 0
2027-08-01 10:00 | 16332.8 | 0 | 0 | 16332.7 | 0 | 0 | 0 | 319686.9 | 0 | 0
2027-08-01 11:00 | 13046.8 | 0 | 0 | 13046.8 | 0 | 0 | 0 | 306373.9 | 0 | 0
2027-08-01 12:00 | 16579.8 | 0 | 0 | 16579.8 | 0 | 0 | 0 | 289455.8 | 0 | 0
2027-08-01 13:00 | 15814 | 0 | 0 | 15814 | 0 | 0 | 0 | 273319.1 | 0 | 0
2027-08-01 14:00 | 17176.1 | 0 | 0 | 17176.1 | 0 | 0 | 0 | 255792.5 | 0 | 0
2027-08-01 15:00 | 15885 | 844149.1 | 0 | 0.2 | 332.5 | 0 | 827931.8 | 256118.1 | 0 | 0
2027-08-01 16:00 | 15695.2 | 6055473.2 | 0 | 0.2 | 366.4 | 0 | 6039411.8 | 256477 | 0 | 0
2027-08-01 17:00 | 15310.8 | 12509386.3 | 0 | 0.2 | 389.8 | 0 | 12493685.9 | 256858.8 | 0 | 0
2027-08-01 18:00 | 19254.5 | 15491606.4 | 0 | 0.1 | 392.6 | 0 | 15471959.4 | 257243.4 | 0 | 0
2027-08-01 19:00 | 24474.8 | 16174694.5 | 0 | 0.2 | 388.4 | 0 | 16149831.4 | 257623.9 | 0 | 0
2027-08-01 20:00 | 26132.6 | 16133799 | 0 | 0.2 | 386.1 | 0 | 16107280.5 | 258002.1 | 0 | 0
2027-08-01 21:00 | 24574.2 | 16100658.7 | 0 | 0.2 | 384.7 | 0 | 16075700 | 258378.9 | 0 | 0
2027-08-01 22:00 | 19608.6 | 15857019.1 | 0 | 0.2 | 394.1 | 0 | 15837016.5 | 258765 | 0 | 0
2027-08-01 23:00 | 13626.3 | 15735034.1 | 0 | 0.1 | 396.7 | 0 | 15721011.3 | 259153.6 | 0 | 0
2027-08-02 | 6183.3 | 15941947.5 | 0 | 0.1 | 395.7 | 0 | 15935368.7 | 259541.3 | 0 | 0
2027-08-02 01:00 | 6371.3 | 16461250.3 | 0 | 0.1 | 438.8 | 0 | 16454440.3 | 259971.2 | 0 | 0
2027-08-02 02:00 | 6766.1 | 16827241.1 | 0 | 0.1 | 439 | 0 | 16820036.2 | 260401.3 | 0 | 0
2027-08-02 03:00 | 7096.3 | 15045796.6 | 0 | 0.1 | 405.2 | 0 | 15038295.2 | 260798.2 | 0 | 0
2027-08-02 04:00 | 8891.1 | 12625848.4 | 0 | 0.1 | 408.9 | 0 | 12616548.6 | 261198.8 | 0 | 0
2027-08-02 05:00 | 7832.4 | 8770121.7 | 0 | 0.1 | 404.1 | 0 | 8761885.3 | 261594.6 | 0 | 0
2027-08-02 06:00 | 9140.7 | 11404133.5 | 0 | 0.1 | 402.5 | 0 | 11394590.4 | 261989 | 0 | 0
2027-08-02 07:00 | 12956.2 | 10333470.5 | 0 | 0.1 | 399.1 | 0 | 10320115.3 | 262380 | 0 | 0
2027-08-02 08:00 | 17771.6 | 7518330.3 | 0 | 0.2 | 411.7 | 0 | 7500147.2 | 262783.3 | 0 | 0
2027-08-02 09:00 | 12397.8 | 5016235.8 | 0 | 0.1 | 412.7 | 0 | 5003425.4 | 263187.6 | 0 | 0
2027-08-02 10:00 | 17994.7 | 3692005.9 | 0 | 0.2 | 410.2 | 0 | 3673601.2 | 263589.5 | 0 | 0
2027-08-02 11:00 | 19677.8 | 3466468.6 | 0 | 0.2 | 408.6 | 0 | 3446382.4 | 263989.7 | 0 | 0
2027-08-02 12:00 | 19174 | 4024478.9 | 0 | 0.2 | 405.3 | 0 | 4004899.7 | 264386.8 | 0 | 0
2027-08-02 13:00 | 20926.7 | 4802597.4 | 0 | 0.2 | 418.2 | 0 | 4781252.6 | 264796.5 | 0 | 0
2027-08-02 14:00 | 26288 | 5279185.5 | 0 | 0.2 | 417.9 | 0 | 5252479.8 | 265205.8 | 0 | 0
2027-08-02 15:00 | 21772.9 | 5016464.8 | 0 | 0.2 | 413.8 | 0 | 4994278.3 | 265611.2 | 0 | 0
2027-08-02 16:00 | 19850 | 6079628.8 | 0 | 0.2 | 411.1 | 0 | 6059367.9 | 266013.9 | 0 | 0
2027-08-02 17:00 | 18390.7 | 6996388.8 | 0 | 0.2 | 406.2 | 0 | 6977592.1 | 266411.8 | 0 | 0
2027-08-02 18:00 | 19783.2 | 7563165.9 | 0 | 0.2 | 419.5 | 0 | 7542963.4 | 266822.7 | 0 | 0
2027-08-02 19:00 | 24606.5 | 8097918.6 | 0 | 0.2 | 417.9 | 0 | 8072894.4 | 267232 | 0 | 0
2027-08-02 20:00 | 27990.9 | 9859977.5 | 0 | 0.2 | 413.1 | 0 | 9831573.8 | 267636.7 | 0 | 0
2027-08-02 21:00 | 25246.4 | 10928603.7 | 0 | 0.2 | 409.3 | 0 | 10902948.2 | 268037.5 | 0 | 0
2027-08-02 22:00 | 19655.5 | 10905047.4 | 0 | 0.2 | 399.6 | 0 | 10884992.4 | 268429 | 0 | 0
2027-08-02 23:00 | 14217.9 | 10975307 | 0 | 0.1 | 420.1 | 0 | 10960669.1 | 268840.6 | 0 | 0
2027-08-03 | 5629.2 | 10831521.7 | 0 | 0.1 | 421.4 | 0 | 10825471.3 | 269253.5 | 0 | 0
2027-08-03 01:00 | 8796.2 | 10062543.5 | 0 | 0.1 | 413.2 | 0 | 10053334.2 | 269658.2 | 0 | 0
2027-08-03 02:00 | 7592.7 | 10019268.7 | 0 | 0.1 | 402.7 | 0 | 10011273.4 | 270052.8 | 0 | 0
2027-08-03 03:00 | 6764.3 | 9316445.1 | 0 | 0.1 | 392.4 | 0 | 9309288.5 | 270437.2 | 0 | 0
2027-08-03 04:00 | 7019 | 8356840.5 | 0 | 0.1 | 416.1 | 0 | 8349405.5 | 270844.9 | 0 | 0
2027-08-03 05:00 | 7646.4 | 13306235.4 | 0 | 0.1 | 417.7 | 0 | 13298171.4 | 271254.1 | 0 | 0
2027-08-03 06:00 | 8922.7 | 20438277.3 | 0 | 0.1 | 469.1 | 0 | 20428885.6 | 271713.8 | 0 | 0
2027-08-03 07:00 | 12182.4 | 18377660.5 | 0 | 0.1 | 469.1 | 0 | 18365009.2 | 272173.4 | 0 | 0
2027-08-03 08:00 | 13096.4 | 13033062.4 | 0 | 0.1 | 406.2 | 0 | 13019560 | 272571.3 | 0 | 0
2027-08-03 09:00 | 12317 | 8583363.4 | 0 | 0.1 | 412.7 | 0 | 8570633.9 | 272975.6 | 0 | 0
2027-08-03 10:00 | 10766.8 | 6049916.3 | 0 | 0.1 | 413.7 | 0 | 6038736 | 273380.9 | 0 | 0
2027-08-03 11:00 | 10579.4 | 4838009.9 | 0 | 0.1 | 407.8 | 0 | 4827022.8 | 273780.4 | 0 | 0
2027-08-03 12:00 | 12251.7 | 4792266.5 | 0 | 0.1 | 404.2 | 0 | 4779610.8 | 274176.3 | 0 | 0
2027-08-03 13:00 | 14334.8 | 5503665.5 | 0 | 0.1 | 397.7 | 0 | 5488933.1 | 274565.9 | 0 | 0
2027-08-03 14:00 | 14906 | 6678852.4 | 0 | 0.1 | 418.7 | 0 | 6663527.9 | 274976.1 | 0 | 0
2027-08-03 15:00 | 15926.7 | 7835234.4 | 0 | 0.1 | 418.1 | 0 | 7818889.7 | 275385.6 | 0 | 0
2027-08-03 16:00 | 17355.6 | 11092776.9 | 0 | 0.2 | 411.2 | 0 | 11075010.3 | 275788.4 | 0 | 0
2027-08-03 17:00 | 19252.9 | 12053026.7 | 0 | 0.2 | 405.3 | 0 | 12033368.6 | 276185.5 | 0 | 0
2027-08-03 18:00 | 23239.6 | 11873742.3 | 0 | 0.2 | 397.2 | 0 | 11850105.7 | 276574.6 | 0 | 0
2027-08-03 19:00 | 26586.5 | 12453936.7 | 0 | 0.2 | 421.7 | 0 | 12426928.8 | 276987.6 | 0 | 0
2027-08-03 20:00 | 28042.6 | 13249834.8 | 0 | 0.2 | 423.7 | 0 | 13221368.7 | 277402.7 | 0 | 0
2027-08-03 21:00 | 25950.5 | 12931611.8 | 0 | 0.2 | 415.8 | 0 | 12905245.7 | 277810 | 0 | 0
2027-08-03 22:00 | 25525.2 | 11732879 | 0 | 0.2 | 407.6 | 0 | 11706946.4 | 278209.3 | 0 | 0
2027-08-03 23:00 | 17587.1 | 10408947.3 | 0 | 0.2 | 399.4 | 0 | 10390960.9 | 278600.6 | 0 | 0
2027-08-04 | 5785.3 | 9595483.2 | 0 | 0.1 | 423.6 | 0 | 9589274.5 | 279015.5 | 0 | 0
2027-08-04 01:00 | 6319.5 | 9366479.6 | 0 | 0.1 | 426.8 | 0 | 9359733.3 | 279433.7 | 0 | 0
2027-08-04 02:00 | 6570.3 | 9251022 | 0 | 0.1 | 419.1 | 0 | 9244032.8 | 279844.2 | 0 | 0
2027-08-04 03:00 | 6785.5 | 8853348 | 0 | 0.1 | 411.2 | 0 | 8846151.5 | 280247.1 | 0 | 0
2027-08-04 04:00 | 6870.3 | 8248856.1 | 0 | 0.1 | 403.1 | 0 | 8241582.9 | 280642.1 | 0 | 0
2027-08-04 05:00 | 7063.2 | 8224238.7 | 0 | 0.1 | 427.2 | 0 | 8216748.4 | 281060.6 | 0 | 0
2027-08-04 06:00 | 7410 | 18573488.2 | 0 | 0.1 | 492.3 | 0 | 18565586 | 281543 | 0 | 0
2027-08-04 07:00 | 10374.9 | 14595157.7 | 0 | 0.1 | 423.4 | 0 | 14584359.6 | 281957.7 | 0 | 0
2027-08-04 08:00 | 11685.6 | 9564983.3 | 0 | 0.1 | 418.8 | 0 | 9552879.1 | 282368 | 0 | 0
2027-08-04 09:00 | 10828.7 | 6804333.1 | 0 | 0.1 | 411.5 | 0 | 6793093.1 | 282771.1 | 0 | 0
2027-08-04 10:00 | 11858.3 | 5837666.9 | 0 | 0.1 | 428.1 | 0 | 5825380.7 | 283190.5 | 0 | 0
2027-08-04 11:00 | 13982.6 | 6183454.7 | 0 | 0.1 | 428.3 | 0 | 6169044 | 283610.1 | 0 | 0
2027-08-04 12:00 | 15078.4 | 7032254 | 0 | 0.1 | 424.2 | 0 | 7016751.6 | 284025.7 | 0 | 0
2027-08-04 13:00 | 15666.6 | 7964218.6 | 0 | 0.2 | 421.2 | 0 | 7948131 | 284438.3 | 0 | 0
2027-08-04 14:00 | 21692.9 | 8413602.2 | 0 | 0.2 | 412.8 | 0 | 8391496.6 | 284842.7 | 0 | 0
2027-08-04 15:00 | 18278.7 | 7996532.2 | 0 | 0.2 | 430.2 | 0 | 7977823.4 | 285264.1 | 0 | 0
2027-08-04 16:00 | 16972.1 | 8889530.3 | 0 | 0.1 | 428.9 | 0 | 8872129.4 | 285684.2 | 0 | 0
2027-08-04 17:00 | 24120.2 | 8133750.5 | 0 | 0.2 | 423.4 | 0 | 8109207.1 | 286099 | 0 | 0
2027-08-04 18:00 | 20891.9 | 7001223.3 | 0 | 0.2 | 419.6 | 0 | 6979912 | 286510 | 0 | 0
2027-08-04 19:00 | 25761 | 6705674.2 | 0 | 0.2 | 410.2 | 0 | 6679503.2 | 286911.8 | 0 | 0
2027-08-04 20:00 | 26083 | 7964301.7 | 0 | 0.2 | 431.8 | 0 | 7937787.1 | 287334.8 | 0 | 0
2027-08-04 21:00 | 25169.2 | 10480331.6 | 0 | 0.2 | 433.9 | 0 | 10454728.6 | 287759.9 | 0 | 0
2027-08-04 22:00 | 18790.2 | 12440009.6 | 0 | 0.2 | 424.8 | 0 | 12420794.8 | 288176.1 | 0 | 0
2027-08-04 23:00 | 11977.6 | 11736345.7 | 0 | 0.1 | 419.6 | 0 | 11723948.6 | 288587.1 | 0 | 0
2027-08-05 | 5059.4 | 10332074.1 | 0 | 0.1 | 409.4 | 0 | 10326605.4 | 288988.3 | 0 | 0
2027-08-05 01:00 | 5077.3 | 9462018.1 | 0 | 0.1 | 430.6 | 0 | 9456510.4 | 289410.2 | 0 | 0
2027-08-05 02:00 | 5700.1 | 9016269.7 | 0 | 0.1 | 433.1 | 0 | 9010136.7 | 289834.5 | 0 | 0
2027-08-05 03:00 | 5790.2 | 8677630.4 | 0 | 0.1 | 423.9 | 0 | 8671416.4 | 290249.7 | 0 | 0
2027-08-05 04:00 | 6121.5 | 8010118.2 | 0 | 0.1 | 417.3 | 0 | 8003579.6 | 290658.5 | 0 | 0
2027-08-05 05:00 | 9594.8 | 4610499 | 0 | 0.1 | 407.7 | 0 | 4600496.6 | 291057.9 | 0 | 0
2027-08-05 06:00 | 12026.3 | 16299283.5 | 0 | 0.1 | 429 | 0 | 16286828.3 | 291478.2 | 0 | 0
2027-08-05 07:00 | 16716.3 | 14153140.9 | 0 | 0.1 | 432.4 | 0 | 14135992.4 | 291901.9 | 0 | 0
2027-08-05 08:00 | 18076.5 | 9570153.4 | 0 | 0.2 | 423.4 | 0 | 9551653.6 | 292316.7 | 0 | 0
2027-08-05 09:00 | 16382 | 6175733 | 0 | 0.2 | 418.6 | 0 | 6158932.6 | 292726.7 | 0 | 0
2027-08-05 10:00 | 15542.7 | 4403770.8 | 0 | 0.2 | 409 | 0 | 4387819.3 | 293127.4 | 0 | 0
2027-08-05 11:00 | 16294.5 | 4262585.3 | 0 | 0.2 | 425.6 | 0 | 4245865.3 | 293544.3 | 0 | 0
2027-08-05 12:00 | 19731 | 5194090.9 | 0 | 0.2 | 425 | 0 | 5173935 | 293960.7 | 0 | 0
2027-08-05 13:00 | 16477.4 | 6839881.8 | 0 | 0.2 | 420.4 | 0 | 6822984.1 | 294372.6 | 0 | 0
2027-08-05 14:00 | 25867 | 8211926.9 | 0 | 0.2 | 416.8 | 0 | 8185643.3 | 294780.8 | 0 | 0
2027-08-05 15:00 | 16425.3 | 9078360.5 | 0 | 0.2 | 408.6 | 0 | 9061526.7 | 295181.1 | 0 | 0
2027-08-05 16:00 | 16642.7 | 10930481.1 | 0 | 0.2 | 431.5 | 0 | 10913407.1 | 295603.8 | 0 | 0
2027-08-05 17:00 | 17603.2 | 9745340.9 | 0 | 0.1 | 434.5 | 0 | 9727303.4 | 296029.5 | 0 | 0
2027-08-05 18:00 | 21418.1 | 7909554.3 | 0 | 0.2 | 425.8 | 0 | 7887710.6 | 296446.6 | 0 | 0
2027-08-05 19:00 | 26069.2 | 7763842.3 | 0 | 0.2 | 421.5 | 0 | 7737351.8 | 296859.6 | 0 | 0
2027-08-05 20:00 | 26169.7 | 10172484.9 | 0 | 0.2 | 417.3 | 0 | 10145898.1 | 297268.4 | 0 | 0
2027-08-05 21:00 | 24405 | 13837741.9 | 0 | 0.2 | 436.5 | 0 | 13812900.6 | 297696 | 0 | 0
2027-08-05 22:00 | 19095.9 | 15719930.1 | 0 | 0.1 | 441.1 | 0 | 15700393.2 | 298128.1 | 0 | 0
2027-08-05 23:00 | 11586.6 | 14033504 | 0 | 0.1 | 433.1 | 0 | 14021484.4 | 298552.4 | 0 | 0
2027-08-06 | 5675.5 | 12770001.4 | 0 | 0.1 | 429.4 | 0 | 12763896.5 | 298973.2 | 0 | 0
2027-08-06 01:00 | 8769.6 | 10915576.6 | 0 | 0.1 | 425.2 | 0 | 10906382 | 299389.7 | 0 | 0
2027-08-06 02:00 | 7829.7 | 9830657.1 | 0 | 0.1 | 441 | 0 | 9822386.6 | 299821.7 | 0 | 0
2027-08-06 03:00 | 6783 | 9034192 | 0 | 0.1 | 441.3 | 0 | 9026967.8 | 300254.1 | 0 | 0
2027-08-06 04:00 | 7141.6 | 8143171.7 | 0 | 0.1 | 436.4 | 0 | 8135593.9 | 300681.6 | 0 | 0
2027-08-06 05:00 | 7227.8 | 3321039.6 | 0 | 0.1 | 433 | 0 | 3313378.9 | 301105.8 | 0 | 0
2027-08-06 06:00 | 7983 | 10189818.1 | 0 | 0.1 | 427.5 | 0 | 10181407.7 | 301524.6 | 0 | 0
2027-08-06 07:00 | 15278.7 | 10419906.9 | 0 | 0.1 | 444.6 | 0 | 10404183.8 | 301960.2 | 0 | 0
2027-08-06 08:00 | 11444.5 | 6060313.1 | 0 | 0.1 | 442.9 | 0 | 6048425.9 | 302394.2 | 0 | 0
2027-08-06 09:00 | 11890.9 | 3856863.5 | 0 | 0.1 | 436 | 0 | 3844536.8 | 302821.3 | 0 | 0
2027-08-06 10:00 | 12852.3 | 3142331.4 | 0 | 0.1 | 431.1 | 0 | 3129048.2 | 303243.6 | 0 | 0
2027-08-06 11:00 | 13493.4 | 2960300.7 | 0 | 0.1 | 424.3 | 0 | 2946383.2 | 303659.2 | 0 | 0
2027-08-06 12:00 | 16922.2 | 3261963.4 | 0 | 0.2 | 440.5 | 0 | 3244600.8 | 304090.8 | 0 | 0
2027-08-06 13:00 | 20074.2 | 3987856.5 | 0 | 0.2 | 437.2 | 0 | 3967345.2 | 304519.1 | 0 | 0
2027-08-06 14:00 | 14955.7 | 5196919.1 | 0 | 0.1 | 430 | 0 | 5181533.7 | 304940.3 | 0 | 0
2027-08-06 15:00 | 13180.1 | 7964008.5 | 0 | 0.1 | 424.3 | 0 | 7950404.3 | 305356 | 0 | 0
2027-08-06 16:00 | 14247.2 | 12802496.3 | 0 | 0.1 | 417.6 | 0 | 12787831.7 | 305765.1 | 0 | 0
2027-08-06 17:00 | 16160.2 | 13893533.7 | 0 | 0.1 | 437 | 0 | 13876936.6 | 306193.2 | 0 | 0
2027-08-06 18:00 | 18900.8 | 12790470.7 | 0 | 0.1 | 438.1 | 0 | 12771131.9 | 306622.4 | 0 | 0
2027-08-06 19:00 | 26070.5 | 11399645.2 | 0 | 0.2 | 426.7 | 0 | 11373148.2 | 307040.4 | 0 | 0
2027-08-06 20:00 | 27749.3 | 11204015.5 | 0 | 0.2 | 420.4 | 0 | 11175846 | 307452.2 | 0 | 0
2027-08-06 21:00 | 25802.3 | 12182689.7 | 0 | 0.2 | 414.5 | 0 | 12156473 | 307858.3 | 0 | 0
2027-08-06 22:00 | 20422.2 | 13213962.8 | 0 | 0.2 | 433 | 0 | 13193107.7 | 308282.5 | 0 | 0
2027-08-06 23:00 | 12736.3 | 13437375.8 | 0 | 0.1 | 436.5 | 0 | 13424203.1 | 308710.1 | 0 | 0
2027-08-07 | 6193.3 | 12794676.6 | 0 | 0.1 | 427 | 0 | 12788056.3 | 309128.4 | 0 | 0
2027-08-07 01:00 | 6622.4 | 12030177.9 | 0 | 0.1 | 422.4 | 0 | 12023133.3 | 309542.3 | 0 | 0
2027-08-07 02:00 | 8723.8 | 11778063.5 | 0 | 0.1 | 417.7 | 0 | 11768922.1 | 309951.5 | 0 | 0
2027-08-07 03:00 | 6568.1 | 12155286.4 | 0 | 0.1 | 437.5 | 0 | 12148280.9 | 310380.1 | 0 | 0
2027-08-07 04:00 | 6740.7 | 12204085.4 | 0 | 0.1 | 442 | 0 | 12196902.9 | 310813.1 | 0 | 0
2027-08-07 05:00 | 7292.8 | 6175502.8 | 0 | 0.1 | 432.6 | 0 | 6167777.5 | 311237 | 0 | 0
2027-08-07 06:00 | 7580.4 | 5180837.9 | 0 | 0.1 | 428.1 | 0 | 5172829.5 | 311656.4 | 0 | 0
2027-08-07 07:00 | 10207.3 | 5643104.9 | 0 | 0.1 | 423.5 | 0 | 5632474.3 | 312071.3 | 0 | 0
2027-08-07 08:00 | 10552.3 | 2020695.8 | 0 | 0.1 | 439 | 0 | 2009704.6 | 312501.4 | 0 | 0
2027-08-07 09:00 | 10849.9 | 570086.4 | 0 | 0.1 | 383.4 | 0 | 558853.2 | 312876.9 | 0 | 0
2027-08-07 10:00 | 15922.8 | 152650.5 | 0 | 0.2 | 359.7 | 0 | 136368.2 | 313229.3 | 0 | 0
2027-08-07 11:00 | 16884 | 89431.2 | 0 | 0.2 | 349.1 | 0 | 72198.2 | 313571.3 | 0 | 0
2027-08-07 12:00 | 18504.3 | 90079 | 0 | 0.2 | 341.9 | 0 | 71233 | 313906.1 | 0 | 0
2027-08-07 13:00 | 19405.1 | 158972.4 | 0 | 0.2 | 368.4 | 0 | 139199 | 314267 | 0 | 0
2027-08-07 14:00 | 18715.5 | 852427 | 0 | 0.1 | 381.4 | 0 | 833330.3 | 314640.6 | 0 | 0
2027-08-07 15:00 | 16872.3 | 4080724.2 | 0 | 0.2 | 427.2 | 0 | 4063424.8 | 315059.1 | 0 | 0
2027-08-07 16:00 | 13523.4 | 10723262.6 | 0 | 0.1 | 422.2 | 0 | 10709317.1 | 315472.8 | 0 | 0
2027-08-07 17:00 | 15707.3 | 15240963.6 | 0 | 0.2 | 415.5 | 0 | 15224840.9 | 315879.8 | 0 | 0
2027-08-07 18:00 | 21641.8 | 15343268.9 | 0 | 0.2 | 438.2 | 0 | 15321189 | 316309.1 | 0 | 0
2027-08-07 19:00 | 25268.3 | 13672802.9 | 0 | 0.1 | 439.7 | 0 | 13647095.1 | 316739.9 | 0 | 0
2027-08-07 20:00 | 27857 | 11931558 | 0 | 0.2 | 427.7 | 0 | 11903273.5 | 317158.8 | 0 | 0
2027-08-07 21:00 | 25700.3 | 10984096.1 | 0 | 0.2 | 420.8 | 0 | 10957975.2 | 317571 | 0 | 0
2027-08-07 22:00 | 18780 | 10980011.5 | 0 | 0.2 | 414.3 | 0 | 10960817.5 | 317976.9 | 0 | 0
2027-08-07 23:00 | 11473.5 | 11680687.8 | 0 | 0.1 | 434.7 | 0 | 11668779.7 | 318402.7 | 0 | 0
2027-08-08 | 5466.6 | 12323324.5 | 0 | 0.1 | 437.5 | 0 | 12317420.6 | 318831.4 | 0 | 0
2027-08-08 01:00 | 6015.4 | 12769671.6 | 0 | 0.1 | 425.6 | 0 | 12763230.8 | 319248.4 | 0 | 0
2027-08-08 02:00 | 5771.6 | 12929561.3 | 0 | 0.1 | 418.9 | 0 | 12923370.9 | 319658.8 | 0 | 0
2027-08-08 03:00 | 5837.9 | 12941833.4 | 0 | 0.1 | 412 | 0 | 12935583.6 | 320062.4 | 0 | 0
2027-08-08 04:00 | 5974.2 | 12572962 | 0 | 0.1 | 425.8 | 0 | 12566562.1 | 320479.6 | 0 | 0
2027-08-08 05:00 | 6176.1 | 6837352.3 | 0 | 0.1 | 423.6 | 0 | 6830752.7 | 320894.6 | 0 | 0
2027-08-08 06:00 | 6654.7 | 5896079.8 | 0 | 0.1 | 416.5 | 0 | 5889008.7 | 321302.7 | 0 | 0
2027-08-08 07:00 | 10262.9 | 5621188.7 | 0 | 0.1 | 411 | 0 | 5610514.9 | 321705.3 | 0 | 0
2027-08-08 08:00 | 14352.7 | 1303207.3 | 0 | 0.1 | 404 | 0 | 1288450.7 | 322101.1 | 0 | 0
2027-08-08 09:00 | 13174.3 | 75766.8 | 0 | 0.1 | 349.3 | 0 | 62243.4 | 322443.2 | 0 | 0
2027-08-08 10:00 | 14651.9 | 0 | 0 | 14651.9 | 0 | 0 | 0 | 307492.4 | 0 | 0
2027-08-08 11:00 | 15756.3 | 930.5 | 0 | 14826.2 | 0.2 | 0 | 0.2 | 292363.9 | 0 | 0
2027-08-08 12:00 | 17071.6 | 132894.3 | 0 | 0.2 | 324 | 0 | 115498.9 | 292681.2 | 0 | 0
2027-08-08 13:00 | 15094.9 | 747715.4 | 0 | 0.2 | 326.4 | 0 | 732294.2 | 293001 | 0 | 0
2027-08-08 14:00 | 15587.4 | 2469828.3 | 0 | 0.2 | 405.3 | 0 | 2453835.8 | 293398 | 0 | 0
2027-08-08 15:00 | 15922.9 | 6693049.8 | 0 | 0.1 | 404.9 | 0 | 6676722.2 | 293794.6 | 0 | 0
2027-08-08 16:00 | 14179.2 | 13511524.8 | 0 | 0.1 | 400.6 | 0 | 13496945.2 | 294187 | 0 | 0
2027-08-08 17:00 | 15572.6 | 16825123.2 | 0 | 0.2 | 443.6 | 0 | 16809107.2 | 294621.6 | 0 | 0
2027-08-08 18:00 | 21403.4 | 16460418.3 | 0 | 0.2 | 436.5 | 0 | 16438578.6 | 295049.2 | 0 | 0
2027-08-08 19:00 | 25088.2 | 14640815.7 | 0 | 0.2 | 398.7 | 0 | 14615329 | 295439.8 | 0 | 0
2027-08-08 20:00 | 28617.5 | 13144234.5 | 0 | 0.2 | 398.2 | 0 | 13115219 | 295829.8 | 0 | 0
2027-08-08 21:00 | 28479.9 | 12776060.5 | 0 | 0.2 | 388.2 | 0 | 12747192.6 | 296210.1 | 0 | 0
2027-08-08 22:00 | 23129.2 | 13388546.1 | 0 | 0.2 | 382.5 | 0 | 13365034.6 | 296584.8 | 0 | 0
2027-08-08 23:00 | 13844.6 | 14049860.6 | 0 | 0.1 | 375.6 | 0 | 14035640.6 | 296952.7 | 0 | 0
2027-08-09 | 5945.3 | 13639089.7 | 0 | 0.1 | 390 | 0 | 13632754.5 | 297334.8 | 0 | 0
2027-08-09 01:00 | 5746.2 | 12699754.6 | 0 | 0.1 | 391.4 | 0 | 12693617.2 | 297718.2 | 0 | 0
2027-08-09 02:00 | 6070.7 | 11917709 | 0 | 0.1 | 382.2 | 0 | 11911256.2 | 298092.7 | 0 | 0
2027-08-09 03:00 | 6520.1 | 11502474.1 | 0 | 0.1 | 376.8 | 0 | 11495577.3 | 298461.8 | 0 | 0
2027-08-09 04:00 | 6994.9 | 10965160.7 | 0 | 0.1 | 366.8 | 0 | 10957799.1 | 298821.2 | 0 | 0
2027-08-09 05:00 | 7158.8 | 4987209.2 | 0 | 0.1 | 382.4 | 0 | 4979668.1 | 299195.8 | 0 | 0
2027-08-09 06:00 | 7947.5 | 9418559.9 | 0 | 0.1 | 382.9 | 0 | 9410229.6 | 299570.9 | 0 | 0
2027-08-09 07:00 | 10897.7 | 13442085.3 | 0 | 0.1 | 373.6 | 0 | 13430814.1 | 299936.9 | 0 | 0
2027-08-09 08:00 | 12659.5 | 10840883.2 | 0 | 0.1 | 363.5 | 0 | 10827860.3 | 300293 | 0 | 0
2027-08-09 09:00 | 11449.9 | 9040966 | 0 | 0.1 | 352 | 0 | 9029164.2 | 300637.8 | 0 | 0
2027-08-09 10:00 | 11296.3 | 8442907.7 | 0 | 0.1 | 365.2 | 0 | 8431246.3 | 300995.6 | 0 | 0
2027-08-09 11:00 | 12120.8 | 8744759.9 | 0 | 0.1 | 359.6 | 0 | 8732279.6 | 301347.8 | 0 | 0
2027-08-09 12:00 | 12924.6 | 9880497.2 | 0 | 0.1 | 347.9 | 0 | 9867224.9 | 301688.6 | 0 | 0
2027-08-09 13:00 | 15271.7 | 11577453.9 | 0 | 0.2 | 338.3 | 0 | 11561844 | 302020 | 0 | 0
2027-08-09 14:00 | 17021.5 | 12108877.9 | 0 | 0.2 | 327.2 | 0 | 12091529.4 | 302340.5 | 0 | 0
2027-08-09 15:00 | 24914.3 | 11793946.6 | 0 | 0.2 | 341.4 | 0 | 11768691.2 | 302674.9 | 0 | 0
2027-08-09 16:00 | 15470.1 | 12149615.9 | 0 | 0.1 | 337.8 | 0 | 12133808.2 | 303005.8 | 0 | 0
2027-08-09 17:00 | 15796.2 | 10437889 | 0 | 0.2 | 321.6 | 0 | 10421771.4 | 303320.7 | 0 | 0
2027-08-09 18:00 | 25020.7 | 10478919.6 | 0 | 0.2 | 310.3 | 0 | 10453588.7 | 303624.6 | 0 | 0
2027-08-09 19:00 | 25659.5 | 15130988.2 | 0 | 0.2 | 299.5 | 0 | 15105029.4 | 303918 | 0 | 0
2027-08-09 20:00 | 26774.6 | 21949798.4 | 0 | 0.2 | 365.3 | 0 | 21922658.7 | 304275.8 | 0 | 0
2027-08-09 21:00 | 25165.9 | 24663148 | 0 | 0.2 | 361 | 0 | 24637621.3 | 304629.4 | 0 | 0
2027-08-09 22:00 | 19834.7 | 23001289.7 | 0 | 0.2 | 356.2 | 0 | 22981099 | 304978.2 | 0 | 0
2027-08-09 23:00 | 11907.3 | 17497723.1 | 0 | 0.1 | 353.6 | 0 | 17485462.4 | 305324.6 | 0 | 0
2027-08-10 | 5528.8 | 14682128.4 | 0 | 0.1 | 288 | 0 | 14676311.7 | 305606.8 | 0 | 0
2027-08-10 01:00 | 5613.3 | 13320225.9 | 0 | 0.1 | 287.2 | 0 | 13314325.5 | 305888.1 | 0 | 0
2027-08-10 02:00 | 5899.5 | 13232751.8 | 0 | 0.1 | 287.5 | 0 | 13226564.8 | 306169.7 | 0 | 0
2027-08-10 03:00 | 6299.7 | 12751075.5 | 0 | 0.1 | 279.5 | 0 | 12744496.4 | 306443.5 | 0 | 0
2027-08-10 04:00 | 6698.1 | 11690294.6 | 0 | 0.1 | 274 | 0 | 11683322.7 | 306711.9 | 0 | 0
2027-08-10 05:00 | 7298.5 | 8102307.3 | 0 | 0.1 | 268.1 | 0 | 8094740.8 | 306974.5 | 0 | 0
2027-08-10 06:00 | 8408.2 | 26358092 | 0 | 0.1 | 324.3 | 0 | 26349359.7 | 307292.2 | 0 | 0
2027-08-10 07:00 | 11457.7 | 27653502.5 | 0 | 0.1 | 321.9 | 0 | 27641723.1 | 307607.5 | 0 | 0
2027-08-10 08:00 | 11594.9 | 24240932.7 | 0 | 0.1 | 317.9 | 0 | 24229020 | 307918.9 | 0 | 0
2027-08-10 09:00 | 9969.8 | 20806998.8 | 0 | 0.1 | 317.5 | 0 | 20796711.7 | 308229.9 | 0 | 0
2027-08-10 10:00 | 10721.1 | 18340280.8 | 0 | 0.1 | 316.9 | 0 | 18329243 | 308540.3 | 0 | 0
2027-08-10 11:00 | 13388.4 | 16694699.1 | 0 | 0.2 | 315.2 | 0 | 16680995.7 | 308849.1 | 0 | 0
2027-08-10 12:00 | 13523.8 | 15810539.2 | 0 | 0.1 | 271.7 | 0 | 15796743.9 | 309115.2 | 0 | 0
2027-08-10 13:00 | 26068.3 | 15728200.3 | 0 | 0.2 | 267.1 | 0 | 15701865.1 | 309376.8 | 0 | 0
2027-08-10 14:00 | 16651.5 | 15639706.8 | 0 | 0.2 | 264.3 | 0 | 15622791.1 | 309635.7 | 0 | 0
2027-08-10 15:00 | 17391 | 13469363.8 | 0 | 0.2 | 260.9 | 0 | 13451712 | 309891.2 | 0 | 0
2027-08-10 16:00 | 17569.3 | 15446581.6 | 0 | 0.2 | 266.1 | 0 | 15428746.4 | 310151.8 | 0 | 0
2027-08-10 17:00 | 18043.3 | 18428815.7 | 0 | 0.2 | 316.5 | 0 | 18410456.1 | 310461.8 | 0 | 0
2027-08-10 18:00 | 20323.9 | 21986680.2 | 0 | 0.2 | 314.1 | 0 | 21966042.4 | 310769.5 | 0 | 0
2027-08-10 19:00 | 24170.1 | 24240139.4 | 0 | 0.2 | 315.3 | 0 | 24215654.1 | 311078.3 | 0 | 0
2027-08-10 20:00 | 26574.2 | 21763272.9 | 0 | 0.2 | 316.9 | 0 | 21736382 | 311388.7 | 0 | 0
2027-08-10 21:00 | 25212.2 | 17391697.8 | 0 | 0.2 | 320.7 | 0 | 17366165.1 | 311702.8 | 0 | 0
2027-08-10 22:00 | 20337.6 | 14873917 | 0 | 0.2 | 277 | 0 | 14853302.6 | 311974.1 | 0 | 0
2027-08-10 23:00 | 12915.3 | 13350792.7 | 0 | 0.2 | 273.9 | 0 | 13337603.7 | 312242.4 | 0 | 0
2027-08-11 | 9384.5 | 12571438.5 | 0 | 0.1 | 272.7 | 0 | 12561781.5 | 312509.4 | 0 | 0
2027-08-11 01:00 | 10029.6 | 11924456.2 | 0 | 0.1 | 270.5 | 0 | 11914156.3 | 312774.4 | 0 | 0
2027-08-11 02:00 | 10708.1 | 11450756.2 | 0 | 0.1 | 280.2 | 0 | 11439768.1 | 313048.8 | 0 | 0
2027-08-11 03:00 | 10919.5 | 10994500.6 | 0 | 0.1 | 283.3 | 0 | 10983297.9 | 313326.3 | 0 | 0
2027-08-11 04:00 | 10372.4 | 9951625.7 | 0 | 0.1 | 284 | 0 | 9940969.5 | 313604.5 | 0 | 0
2027-08-11 05:00 | 7729.9 | 10832709.6 | 0 | 0.1 | 285.1 | 0 | 10824694.7 | 313883.8 | 0 | 0
2027-08-11 06:00 | 9599.3 | 23583817.8 | 0 | 0.1 | 336.4 | 0 | 23573882.2 | 314213.3 | 0 | 0
2027-08-11 07:00 | 13760 | 23071422.3 | 0 | 0.1 | 339 | 0 | 23057323.4 | 314545.4 | 0 | 0
2027-08-11 08:00 | 13995.7 | 17971862.8 | 0 | 0.1 | 342.7 | 0 | 17957524.6 | 314881.1 | 0 | 0
2027-08-11 09:00 | 10989.8 | 13880086.7 | 0 | 0.1 | 285.2 | 0 | 13868811.9 | 315160.4 | 0 | 0
2027-08-11 10:00 | 10858.1 | 11037594.3 | 0 | 0.1 | 282.8 | 0 | 11026453.6 | 315437.4 | 0 | 0
2027-08-11 11:00 | 11016.9 | 9000664.9 | 0 | 0.1 | 279.5 | 0 | 8989368.6 | 315711.2 | 0 | 0
2027-08-11 12:00 | 12168.4 | 8013098.7 | 0 | 0.1 | 290.3 | 0 | 8000640.1 | 315995.5 | 0 | 0
2027-08-11 13:00 | 13178.7 | 7861501 | 0 | 0.1 | 293.1 | 0 | 7848029.4 | 316282.6 | 0 | 0
2027-08-11 14:00 | 14848.4 | 8108540.4 | 0 | 0.2 | 285.4 | 0 | 8093406.8 | 316562.2 | 0 | 0
2027-08-11 15:00 | 15216.7 | 8226007 | 0 | 0.2 | 280.6 | 0 | 8210509.9 | 316837 | 0 | 0
2027-08-11 16:00 | 15794.4 | 10979577.9 | 0 | 0.2 | 275.4 | 0 | 10963508.2 | 317106.7 | 0 | 0
2027-08-11 17:00 | 16478.1 | 12386383.4 | 0 | 0.2 | 285.6 | 0 | 12369619.9 | 317386.5 | 0 | 0
2027-08-11 18:00 | 21491.2 | 12693004.9 | 0 | 0.2 | 286.3 | 0 | 12671227.6 | 317666.9 | 0 | 0
2027-08-11 19:00 | 24374.5 | 13819934.8 | 0 | 0.2 | 283.1 | 0 | 13795277.4 | 317944.1 | 0 | 0
2027-08-11 20:00 | 28250.8 | 16881354.2 | 0 | 0.2 | 333 | 0 | 16852770.7 | 318270.3 | 0 | 0
2027-08-11 21:00 | 27197 | 19411702 | 0 | 0.2 | 331.9 | 0 | 19384173.2 | 318595.3 | 0 | 0
2027-08-11 22:00 | 22885.6 | 19657481.7 | 0 | 0.2 | 334.5 | 0 | 19634261.8 | 318922.9 | 0 | 0
2027-08-11 23:00 | 14663.7 | 16437377.5 | 0 | 0.1 | 339.2 | 0 | 16422374.8 | 319255.2 | 0 | 0
2027-08-12 | 5951 | 14412636.3 | 0 | 0.1 | 282.4 | 0 | 14406403 | 319531.8 | 0 | 0
2027-08-12 01:00 | 6319.8 | 11740787.9 | 0 | 0.1 | 281.4 | 0 | 11734186.9 | 319807.4 | 0 | 0
2027-08-12 02:00 | 10419.5 | 10584352 | 0 | 0.1 | 279.3 | 0 | 10573653.3 | 320080.9 | 0 | 0
2027-08-12 03:00 | 12994.5 | 10667826.9 | 0 | 0.2 | 292.4 | 0 | 10654540.2 | 320367.3 | 0 | 0
2027-08-12 04:00 | 8974.4 | 10630205.8 | 0 | 0.1 | 296.9 | 0 | 10620934.6 | 320658.1 | 0 | 0
2027-08-12 05:00 | 6946 | 6480969.1 | 0 | 0.1 | 299.8 | 0 | 6473723.4 | 320951.9 | 0 | 0
2027-08-12 06:00 | 8179.4 | 19257842.7 | 0 | 0.1 | 347.4 | 0 | 19249316 | 321292.2 | 0 | 0
2027-08-12 07:00 | 11502.1 | 13431277.9 | 0 | 0.1 | 294 | 0 | 13419482 | 321580.1 | 0 | 0
2027-08-12 08:00 | 12413 | 8348568.8 | 0 | 0.1 | 297.9 | 0 | 8335858.1 | 321871.9 | 0 | 0
2027-08-12 09:00 | 11151.6 | 6063050.2 | 0 | 0.1 | 297.3 | 0 | 6051601.5 | 322163.1 | 0 | 0
2027-08-12 10:00 | 11485.3 | 5111776.9 | 0 | 0.1 | 292.2 | 0 | 5099999.6 | 322449.3 | 0 | 0
2027-08-12 11:00 | 12585.7 | 5022948.6 | 0 | 0.2 | 288.2 | 0 | 5010074.9 | 322731.6 | 0 | 0
2027-08-12 12:00 | 13269.9 | 5745588.9 | 0 | 0.2 | 282.6 | 0 | 5732036.5 | 323008.4 | 0 | 0
2027-08-12 13:00 | 15315.4 | 7453519.3 | 0 | 0.2 | 297.7 | 0 | 7437906.4 | 323299.9 | 0 | 0
2027-08-12 14:00 | 16477.8 | 9845113.4 | 0 | 0.1 | 298.6 | 0 | 9828337.1 | 323592.5 | 0 | 0
2027-08-12 15:00 | 16746.4 | 12955288.8 | 0 | 0.2 | 294.9 | 0 | 12938247.6 | 323881.4 | 0 | 0
2027-08-12 16:00 | 17547.7 | 18353709.2 | 0 | 0.2 | 341.2 | 0 | 18335820.4 | 324215.6 | 0 | 0
2027-08-12 17:00 | 19763.6 | 18639939.4 | 0 | 0.2 | 339.8 | 0 | 18619836.1 | 324548.5 | 0 | 0
2027-08-12 18:00 | 22580 | 17269109.1 | 0 | 0.2 | 342.2 | 0 | 17246187.2 | 324883.6 | 0 | 0
2027-08-12 19:00 | 26802.4 | 16371394.6 | 0 | 0.2 | 346.8 | 0 | 16344245.5 | 325223.4 | 0 | 0
2027-08-12 20:00 | 30864.9 | 16323758 | 0 | 0.2 | 302.9 | 0 | 16292590.3 | 325520 | 0 | 0
2027-08-12 21:00 | 28516.2 | 16138494.4 | 0 | 0.2 | 309 | 0 | 16109669.4 | 325822.7 | 0 | 0
2027-08-12 22:00 | 20904.3 | 15016722.4 | 0 | 0.2 | 304.4 | 0 | 14995513.9 | 326120.8 | 0 | 0
2027-08-12 23:00 | 12952.4 | 12920418.9 | 0 | 0.2 | 321.9 | 0 | 12907144.7 | 326436.1 | 0 | 0
2027-08-13 | 5725 | 11509958.2 | 0 | 0.1 | 329.6 | 0 | 11503903.8 | 326759 | 0 | 0
2027-08-13 01:00 | 5927.9 | 11121855.5 | 0 | 0.1 | 321.9 | 0 | 11115605.8 | 327074.4 | 0 | 0
2027-08-13 02:00 | 6384.8 | 11177822.6 | 0 | 0.1 | 318.7 | 0 | 11171119.2 | 327386.6 | 0 | 0
2027-08-13 03:00 | 6507.6 | 10827577 | 0 | 0.1 | 314.1 | 0 | 10820755.4 | 327694.2 | 0 | 0
2027-08-13 04:00 | 6829.4 | 10244659 | 0 | 0.1 | 331.8 | 0 | 10237498 | 328019.3 | 0 | 0
2027-08-13 05:00 | 6737.3 | 5341300.2 | 0 | 0.1 | 331.8 | 0 | 5334231.2 | 328344.3 | 0 | 0
2027-08-13 06:00 | 7330.4 | 15899684.7 | 0 | 0.1 | 325.9 | 0 | 15892028.5 | 328663.6 | 0 | 0
2027-08-13 07:00 | 9578.6 | 13873408 | 0 | 0.1 | 320.9 | 0 | 13863508.7 | 328977.9 | 0 | 0
2027-08-13 08:00 | 10631.7 | 10872988.5 | 0 | 0.1 | 313.3 | 0 | 10862043.6 | 329284.8 | 0 | 0
2027-08-13 09:00 | 11328.4 | 9001720.1 | 0 | 0.1 | 330.6 | 0 | 8990061.2 | 329608.7 | 0 | 0
2027-08-13 10:00 | 13297.5 | 8358989.2 | 0 | 0.1 | 327.8 | 0 | 8345364 | 329929.8 | 0 | 0
2027-08-13 11:00 | 12028.8 | 8452223 | 0 | 0.1 | 318 | 0 | 8439876.4 | 330241.3 | 0 | 0
2027-08-13 12:00 | 12843.5 | 8990787.7 | 0 | 0.2 | 310.1 | 0 | 8977634.3 | 330545.1 | 0 | 0
2027-08-13 13:00 | 14415.6 | 10012099.5 | 0 | 0.2 | 300.7 | 0 | 9997383.4 | 330839.7 | 0 | 0
2027-08-13 14:00 | 13791.5 | 10498631.8 | 0 | 0.2 | 319.1 | 0 | 10484521.3 | 331152.2 | 0 | 0
2027-08-13 15:00 | 12805 | 9969415.6 | 0 | 0.1 | 316.8 | 0 | 9956293.9 | 331462.6 | 0 | 0
2027-08-13 16:00 | 15139 | 11195654.6 | 0 | 0.2 | 301.4 | 0 | 11180214.4 | 331757.7 | 0 | 0
2027-08-13 17:00 | 15787.8 | 10347985.3 | 0 | 0.2 | 290.7 | 0 | 10331906.9 | 332042.5 | 0 | 0
2027-08-13 18:00 | 19762.9 | 9882679.6 | 0 | 0.2 | 280.5 | 0 | 9862636.4 | 332317.2 | 0 | 0
2027-08-13 19:00 | 24695.7 | 12788657.6 | 0 | 0.2 | 291.1 | 0 | 12763671 | 332602.3 | 0 | 0
2027-08-13 20:00 | 27270.2 | 18908291.8 | 0 | 0.2 | 333.9 | 0 | 18880687.9 | 332929.4 | 0 | 0
2027-08-13 21:00 | 25943.7 | 22395690.8 | 0 | 0.2 | 327.5 | 0 | 22369419.8 | 333250.2 | 0 | 0
2027-08-13 22:00 | 19978.5 | 17929018 | 0 | 0.2 | 323.2 | 0 | 17908716.5 | 333566.7 | 0 | 0
2027-08-13 23:00 | 11987.2 | 15755139.5 | 0 | 0.2 | 266.6 | 0 | 15742885.9 | 333827.9 | 0 | 0
2027-08-14 | 6172.7 | 14319588.6 | 0 | 0.1 | 267.4 | 0 | 14313148.6 | 334089.7 | 0 | 0
2027-08-14 01:00 | 6272.2 | 13873847.5 | 0 | 0.1 | 266.1 | 0 | 13867309.4 | 334350.4 | 0 | 0
2027-08-14 02:00 | 6522.2 | 12961164.3 | 0 | 0.1 | 256.8 | 0 | 12954385.4 | 334602 | 0 | 0
2027-08-14 03:00 | 6712.3 | 12413560.5 | 0 | 0.1 | 250.4 | 0 | 12406597.9 | 334847.3 | 0 | 0
2027-08-14 04:00 | 8186.5 | 12116983.3 | 0 | 0.1 | 244 | 0 | 12108552.9 | 335086.2 | 0 | 0
2027-08-14 05:00 | 8679.3 | 7929603.9 | 0 | 0.1 | 246.5 | 0 | 7920678.3 | 335327.6 | 0 | 0
2027-08-14 06:00 | 8044.4 | 28742509.7 | 0 | 0.1 | 287.5 | 0 | 28734177.8 | 335609.3 | 0 | 0
2027-08-14 07:00 | 9984.1 | 31761356.3 | 0 | 0.1 | 278.2 | 0 | 31751094.1 | 335881.8 | 0 | 0
2027-08-14 08:00 | 18503.3 | 28881382.3 | 0 | 0.2 | 272 | 0 | 28862607.2 | 336148.2 | 0 | 0
2027-08-14 09:00 | 10575.1 | 25744528 | 0 | 0.1 | 265.9 | 0 | 25733687.2 | 336408.7 | 0 | 0
2027-08-14 10:00 | 18482 | 22794595.7 | 0 | 0.2 | 262.7 | 0 | 22775851.1 | 336666 | 0 | 0
2027-08-14 11:00 | 12970.8 | 20587845.5 | 0 | 0.1 | 262.2 | 0 | 20574612.7 | 336922.7 | 0 | 0
2027-08-14 12:00 | 13906.4 | 19351376.1 | 0 | 0.2 | 260.5 | 0 | 19337209.3 | 337177.9 | 0 | 0
2027-08-14 13:00 | 14946.9 | 18937711.1 | 0 | 0.2 | 260.8 | 0 | 18922503.6 | 337433.3 | 0 | 0
2027-08-14 14:00 | 13984.4 | 17869686 | 0 | 0.2 | 260.3 | 0 | 17855441.5 | 337688.2 | 0 | 0
2027-08-14 15:00 | 13276.7 | 14130929.2 | 0 | 0.2 | 225.9 | 0 | 14117426.8 | 337909.4 | 0 | 0
2027-08-14 16:00 | 15468.3 | 14767036 | 0 | 0.2 | 226.6 | 0 | 14751341.3 | 338131.3 | 0 | 0
2027-08-14 17:00 | 18872.1 | 16633576.6 | 0 | 0.2 | 257.9 | 0 | 16614446.8 | 338383.9 | 0 | 0
2027-08-14 18:00 | 22805.4 | 19660086.3 | 0 | 0.2 | 257.2 | 0 | 19637023.8 | 338635.8 | 0 | 0
2027-08-14 19:00 | 27990 | 23104861.3 | 0 | 0.2 | 256.2 | 0 | 23076615.3 | 338886.7 | 0 | 0
2027-08-14 20:00 | 30699.5 | 24343695.7 | 0 | 0.2 | 256.5 | 0 | 24312739.9 | 339137.8 | 0 | 0
2027-08-14 21:00 | 28224.9 | 23552025 | 0 | 0.2 | 259.4 | 0 | 23523540.9 | 339391.9 | 0 | 0
2027-08-14 22:00 | 22509.6 | 19296866.5 | 0 | 0.2 | 258.3 | 0 | 19274098.7 | 339644.8 | 0 | 0
2027-08-14 23:00 | 12798.4 | 16040414.4 | 0 | 0.2 | 228 | 0 | 16027388.2 | 339868.1 | 0 | 0
2027-08-15 | 5527.5 | 12610800.5 | 0 | 0.1 | 224.7 | 0 | 12605048.4 | 340088.1 | 0 | 0
2027-08-15 01:00 | 5780.6 | 11026306.8 | 0 | 0.1 | 226.3 | 0 | 11020300 | 340309.8 | 0 | 0
2027-08-15 02:00 | 6006.9 | 12207355.8 | 0 | 0.1 | 226.6 | 0 | 12201122.5 | 340531.7 | 0 | 0
2027-08-15 03:00 | 5981 | 16415899.6 | 0 | 0.1 | 254.7 | 0 | 16409664 | 340781.2 | 0 | 0
2027-08-15 04:00 | 5726.6 | 21177399.4 | 0 | 0.1 | 251.5 | 0 | 21171421.5 | 341027.5 | 0 | 0
2027-08-15 05:00 | 6119 | 21347350.5 | 0 | 0.1 | 247.4 | 0 | 21340984.2 | 341269.9 | 0 | 0
2027-08-15 06:00 | 7218.4 | 31663926.2 | 0 | 0.1 | 246.1 | 0 | 31656461.9 | 341510.9 | 0 | 0
2027-08-15 07:00 | 11387.4 | 35860745.2 | 0 | 0.1 | 244.8 | 0 | 35849113.2 | 341750.6 | 0 | 0
2027-08-15 08:00 | 12104.7 | 35279467.7 | 0 | 0.2 | 242 | 0 | 35267121.3 | 341987.6 | 0 | 0
2027-08-15 09:00 | 14023.2 | 33495969.7 | 0 | 0.2 | 240.3 | 0 | 33481706.4 | 342222.9 | 0 | 0
2027-08-15 10:00 | 18070.5 | 31634478.7 | 0 | 0.2 | 237.9 | 0 | 31616170.4 | 342455.9 | 0 | 0
2027-08-15 11:00 | 17956.1 | 30295855.1 | 0 | 0.2 | 236.3 | 0 | 30277662.9 | 342687.3 | 0 | 0
2027-08-15 12:00 | 13969.2 | 30112135.9 | 0 | 0.2 | 236.4 | 0 | 30097930.5 | 342918.8 | 0 | 0
2027-08-15 13:00 | 15724.6 | 30986378.9 | 0 | 0.2 | 235.1 | 0 | 30970419.4 | 343149.1 | 0 | 0
2027-08-15 14:00 | 17578.4 | 30619374.1 | 0 | 0.2 | 234.6 | 0 | 30601561.3 | 343378.7 | 0 | 0
2027-08-15 15:00 | 16783.5 | 26337969.3 | 0 | 0.2 | 233.3 | 0 | 26320952.7 | 343607.2 | 0 | 0
2027-08-15 16:00 | 15910.3 | 24892812.4 | 0 | 0.2 | 232.4 | 0 | 24876669.9 | 343834.8 | 0 | 0
2027-08-15 17:00 | 14537.1 | 25205099.3 | 0 | 0.2 | 233.4 | 0 | 25190329 | 344063.3 | 0 | 0
2027-08-15 18:00 | 20672.1 | 26434360.2 | 0 | 0.2 | 232.9 | 0 | 26413455.4 | 344291.4 | 0 | 0
2027-08-15 19:00 | 24680.3 | 27574668.2 | 0 | 0.2 | 233.4 | 0 | 27549754.7 | 344520 | 0 | 0
2027-08-15 20:00 | 25990.2 | 24894685.1 | 0 | 0.2 | 233.2 | 0 | 24868461.9 | 344748.3 | 0 | 0
2027-08-15 21:00 | 25137.3 | 19983468 | 0 | 0.2 | 233.5 | 0 | 19958097.5 | 344977 | 0 | 0
2027-08-15 22:00 | 19424.9 | 18957771.8 | 0 | 0.2 | 236.1 | 0 | 18938110.9 | 345208.1 | 0 | 0
2027-08-15 23:00 | 12935.9 | 19311547.9 | 0 | 0.2 | 237.4 | 0 | 19298374.8 | 345440.6 | 0 | 0
2027-08-16 | 5823.1 | 20917301.6 | 0 | 0.1 | 239.5 | 0 | 20911239.1 | 345675.2 | 0 | 0
2027-08-16 01:00 | 5840 | 17390742.5 | 0 | 0.1 | 240.6 | 0 | 17384662 | 345910.8 | 0 | 0
2027-08-16 02:00 | 7977.3 | 15947271.8 | 0 | 0.1 | 214.7 | 0 | 15939079.9 | 346121 | 0 | 0
2027-08-16 03:00 | 8159.4 | 14413902.5 | 0 | 0.1 | 215.4 | 0 | 14405527.9 | 346332 | 0 | 0
2027-08-16 04:00 | 8149.5 | 12752288.3 | 0 | 0.1 | 214.9 | 0 | 12743924 | 346542.4 | 0 | 0
2027-08-16 05:00 | 8556.4 | 27331180 | 0 | 0.1 | 238.4 | 0 | 27322385.4 | 346775.9 | 0 | 0
2027-08-16 06:00 | 10574.9 | 36795750.1 | 0 | 0.2 | 235.6 | 0 | 36784939.7 | 347006.7 | 0 | 0
2027-08-16 07:00 | 14571.1 | 35400294.6 | 0 | 0.2 | 235.5 | 0 | 35385488.1 | 347237.3 | 0 | 0
2027-08-16 08:00 | 14771.4 | 32378426.4 | 0 | 0.2 | 235.4 | 0 | 32363419.8 | 347467.9 | 0 | 0
2027-08-16 09:00 | 12445.6 | 28900174.6 | 0 | 0.2 | 234.3 | 0 | 28887494.9 | 347697.3 | 0 | 0
2027-08-16 10:00 | 10454.3 | 25479755.8 | 0 | 0.2 | 234.4 | 0 | 25469067.3 | 347926.9 | 0 | 0
2027-08-16 11:00 | 11645.6 | 22713458.7 | 0 | 0.2 | 233.9 | 0 | 22701579.3 | 348156 | 0 | 0
2027-08-16 12:00 | 13004.7 | 20971216.8 | 0 | 0.2 | 234.3 | 0 | 20957977.9 | 348385.5 | 0 | 0
2027-08-16 13:00 | 14601.6 | 20284874.1 | 0 | 0.2 | 236.4 | 0 | 20270036.2 | 348617 | 0 | 0
2027-08-16 14:00 | 14283.3 | 19427601.8 | 0 | 0.2 | 235.5 | 0 | 19413083.2 | 348847.6 | 0 | 0
2027-08-16 15:00 | 27863.4 | 15905707 | 0 | 0.2 | 211.7 | 0 | 15877632.1 | 349054.9 | 0 | 0
2027-08-16 16:00 | 15562.7 | 16341304 | 0 | 0.2 | 211.6 | 0 | 16325529.9 | 349262 | 0 | 0
2027-08-16 17:00 | 15456.2 | 18519141.3 | 0 | 0.2 | 240.1 | 0 | 18503445.2 | 349497.1 | 0 | 0
2027-08-16 18:00 | 20252.8 | 21888509.2 | 0 | 0.2 | 243.9 | 0 | 21868012.7 | 349735.9 | 0 | 0
2027-08-16 19:00 | 23762.6 | 23894978.8 | 0 | 0.2 | 247.7 | 0 | 23870968.7 | 349978.5 | 0 | 0
2027-08-16 20:00 | 28057.6 | 23132721.2 | 0 | 0.2 | 254.2 | 0 | 23104409.6 | 350227.4 | 0 | 0
2027-08-16 21:00 | 27733.4 | 18726092 | 0 | 0.2 | 261.6 | 0 | 18698097.2 | 350483.6 | 0 | 0
2027-08-16 22:00 | 19465.8 | 15189311.7 | 0 | 0.2 | 232.1 | 0 | 15169614 | 350710.8 | 0 | 0
2027-08-16 23:00 | 11087.2 | 12318623.8 | 0 | 0.1 | 237.9 | 0 | 12307298.8 | 350943.8 | 0 | 0
2027-08-17 | 5683.5 | 10329433 | 0 | 0.1 | 237.9 | 0 | 10323511.8 | 351176.9 | 0 | 0
2027-08-17 01:00 | 6102.7 | 9606443.7 | 0 | 0.1 | 239.1 | 0 | 9600102.1 | 351411 | 0 | 0
2027-08-17 02:00 | 6316.6 | 10321915.5 | 0 | 0.1 | 239.2 | 0 | 10315359.9 | 351645.3 | 0 | 0
2027-08-17 03:00 | 6191 | 11141321.7 | 0 | 0.1 | 251.5 | 0 | 11134879.4 | 351891.6 | 0 | 0
2027-08-17 04:00 | 6649.4 | 10638324.4 | 0 | 0.1 | 256.1 | 0 | 10631419 | 352142.4 | 0 | 0
2027-08-17 05:00 | 8013.2 | 5968304.6 | 0 | 0.1 | 252 | 0 | 5960039.5 | 352389.3 | 0 | 0
2027-08-17 06:00 | 10001.7 | 14151830.2 | 0 | 0.2 | 250.1 | 0 | 14141578.6 | 352634.2 | 0 | 0
2027-08-17 07:00 | 13031.5 | 13283694.6 | 0 | 0.2 | 247.4 | 0 | 13270415.9 | 352876.4 | 0 | 0
2027-08-17 08:00 | 12882.9 | 8369888.4 | 0 | 0.2 | 257 | 0 | 8356748.7 | 353128.1 | 0 | 0
2027-08-17 09:00 | 11676.3 | 4929623.5 | 0 | 0.2 | 256.5 | 0 | 4917690.9 | 353379.4 | 0 | 0
2027-08-17 10:00 | 13724.1 | 3343955.9 | 0 | 0.2 | 252.6 | 0 | 3329979.4 | 353626.7 | 0 | 0
2027-08-17 11:00 | 14183.5 | 2836346.5 | 0 | 0.2 | 249.3 | 0 | 2821913.9 | 353870.8 | 0 | 0
2027-08-17 12:00 | 14623.6 | 3349005.1 | 0 | 0.2 | 244.7 | 0 | 3334136.9 | 354110.5 | 0 | 0
2027-08-17 13:00 | 14978.7 | 4736994.7 | 0 | 0.2 | 253.5 | 0 | 4721762.6 | 354358.8 | 0 | 0
2027-08-17 14:00 | 16604.6 | 7193473.2 | 0 | 0.2 | 250.8 | 0 | 7176618 | 354604.3 | 0 | 0
2027-08-17 15:00 | 17919.6 | 9235887.5 | 0 | 0.2 | 245 | 0 | 9217723 | 354844.2 | 0 | 0
2027-08-17 16:00 | 18865 | 12872587.7 | 0 | 0.2 | 240.2 | 0 | 12853482.6 | 355079.5 | 0 | 0
2027-08-17 17:00 | 18989.9 | 13579617.8 | 0 | 0.2 | 234.7 | 0 | 13560393.4 | 355309.3 | 0 | 0
2027-08-17 18:00 | 22197.2 | 12626641.6 | 0 | 0.2 | 241.8 | 0 | 12604202.8 | 355546.1 | 0 | 0
2027-08-17 19:00 | 25072 | 11307214.1 | 0 | 0.2 | 239 | 0 | 11281903.4 | 355780.1 | 0 | 0
2027-08-17 20:00 | 29175.2 | 11294418.7 | 0 | 0.2 | 230.6 | 0 | 11265013.1 | 356005.9 | 0 | 0
2027-08-17 21:00 | 26959.7 | 13466587.9 | 0 | 0.2 | 224.1 | 0 | 13439404.3 | 356225.3 | 0 | 0
2027-08-17 22:00 | 21892.9 | 17284057.7 | 0 | 0.2 | 241.6 | 0 | 17261923.4 | 356461.9 | 0 | 0
2027-08-17 23:00 | 12384.7 | 19763047.3 | 0 | 0.2 | 244.9 | 0 | 19750417.9 | 356701.7 | 0 | 0
2027-08-18 | 6160.6 | 20592415.1 | 0 | 0.1 | 239.7 | 0 | 20586015 | 356936.5 | 0 | 0
2027-08-18 01:00 | 6569.4 | 20690796.2 | 0 | 0.1 | 234.5 | 0 | 20683992.4 | 357166.2 | 0 | 0
2027-08-18 02:00 | 6725.5 | 20744809.4 | 0 | 0.1 | 231.4 | 0 | 20737852.7 | 357392.9 | 0 | 0
2027-08-18 03:00 | 6559.8 | 20788553.1 | 0 | 0.1 | 228.5 | 0 | 20781765 | 357616.6 | 0 | 0
2027-08-18 04:00 | 6792.9 | 20312790 | 0 | 0.1 | 226.6 | 0 | 20305770.6 | 357838.5 | 0 | 0
2027-08-18 05:00 | 8400.6 | 18806537.2 | 0 | 0.1 | 227.2 | 0 | 18797909.7 | 358061 | 0 | 0
2027-08-18 06:00 | 11899.9 | 27692040.4 | 0 | 0.2 | 227.6 | 0 | 27679913.1 | 358283.9 | 0 | 0
2027-08-18 07:00 | 14287.4 | 26862355.2 | 0 | 0.2 | 229.2 | 0 | 26847838.7 | 358508.3 | 0 | 0
2027-08-18 08:00 | 15314.8 | 22752164.8 | 0 | 0.2 | 230.7 | 0 | 22736619.4 | 358734.2 | 0 | 0
2027-08-18 09:00 | 13836.5 | 18132477.5 | 0 | 0.2 | 231.1 | 0 | 18118410.1 | 358960.5 | 0 | 0
2027-08-18 10:00 | 11994.1 | 14662972.4 | 0 | 0.2 | 211.4 | 0 | 14650767 | 359167.6 | 0 | 0
2027-08-18 11:00 | 13013.9 | 12620943.2 | 0 | 0.2 | 210 | 0 | 12607719.5 | 359373.2 | 0 | 0
2027-08-18 12:00 | 13765.4 | 11757670.8 | 0 | 0.2 | 209.2 | 0 | 11743696.5 | 359578 | 0 | 0
2027-08-18 13:00 | 15279.4 | 11802880.5 | 0 | 0.2 | 207.9 | 0 | 11787393.4 | 359781.6 | 0 | 0
2027-08-18 14:00 | 15956.2 | 11809426.5 | 0 | 0.2 | 210.6 | 0 | 11793260 | 359987.8 | 0 | 0
2027-08-18 15:00 | 17553.5 | 10563118.9 | 0 | 0.2 | 210.9 | 0 | 10545354.7 | 360194.3 | 0 | 0
2027-08-18 16:00 | 17112.6 | 13185300.8 | 0 | 0.2 | 209.6 | 0 | 13167978.8 | 360399.5 | 0 | 0
2027-08-18 17:00 | 16967.6 | 16885415.8 | 0 | 0.2 | 229.6 | 0 | 16868218.8 | 360624.3 | 0 | 0
2027-08-18 18:00 | 21615.3 | 21710619.9 | 0 | 0.2 | 227.1 | 0 | 21688777.7 | 360846.7 | 0 | 0
2027-08-18 19:00 | 36371.1 | 26709272.1 | 0 | 0.2 | 227.5 | 0 | 26672673.8 | 361069.4 | 0 | 0
2027-08-18 20:00 | 27420.3 | 30931500.4 | 0 | 0.2 | 228.3 | 0 | 30903852.1 | 361293 | 0 | 0
2027-08-18 21:00 | 26212.3 | 30320409 | 0 | 0.2 | 229.2 | 0 | 30293967.7 | 361517.4 | 0 | 0
2027-08-18 22:00 | 20891.4 | 23065447.4 | 0 | 0.2 | 231.6 | 0 | 23044324.7 | 361744.1 | 0 | 0
2027-08-18 23:00 | 12450.6 | 19028139.7 | 0 | 0.2 | 234 | 0 | 19015455.3 | 361973.2 | 0 | 0
2027-08-19 | 5962.4 | 17101945.7 | 0 | 0.1 | 235.9 | 0 | 17095747.6 | 362204.3 | 0 | 0
2027-08-19 01:00 | 6104 | 16602363 | 0 | 0.1 | 242.1 | 0 | 16596017.1 | 362441.4 | 0 | 0
2027-08-19 02:00 | 6293.8 | 15325320.6 | 0 | 0.1 | 214.9 | 0 | 15318812 | 362651.9 | 0 | 0
2027-08-19 03:00 | 7183.7 | 14720805.5 | 0 | 0.1 | 215 | 0 | 14713407 | 362862.4 | 0 | 0
2027-08-19 04:00 | 6905.2 | 13882713.5 | 0 | 0.1 | 214.4 | 0 | 13875594.1 | 363072.4 | 0 | 0
2027-08-19 05:00 | 7288.3 | 15285804.1 | 0 | 0.1 | 219.4 | 0 | 15278296.6 | 363287.2 | 0 | 0
2027-08-19 06:00 | 8651.3 | 34316153.3 | 0 | 0.1 | 250.6 | 0 | 34307251.6 | 363532.6 | 0 | 0
2027-08-19 07:00 | 13456.8 | 29954683.3 | 0 | 0.2 | 251.1 | 0 | 29940975.6 | 363778.5 | 0 | 0
2027-08-19 08:00 | 14163.2 | 22443870.2 | 0 | 0.2 | 252.8 | 0 | 22429454.4 | 364026.1 | 0 | 0
2027-08-19 09:00 | 11247.3 | 16766515.2 | 0 | 0.2 | 252.8 | 0 | 16755015.2 | 364273.8 | 0 | 0
2027-08-19 10:00 | 14630.2 | 13465667 | 0 | 0.2 | 226.1 | 0 | 13450810.9 | 364495.2 | 0 | 0
2027-08-19 11:00 | 19493.5 | 11917141 | 0 | 0.2 | 227.8 | 0 | 11897419.8 | 364718.2 | 0 | 0
2027-08-19 12:00 | 19657 | 11364142.1 | 0 | 0.2 | 224.9 | 0 | 11344260.4 | 364938.4 | 0 | 0
2027-08-19 13:00 | 20997.9 | 11477193.1 | 0 | 0.2 | 223.2 | 0 | 11455972.2 | 365157 | 0 | 0
2027-08-19 14:00 | 24390.5 | 11865650.1 | 0 | 0.2 | 221.2 | 0 | 11841038.6 | 365373.6 | 0 | 0
2027-08-19 15:00 | 26275.5 | 11164103.3 | 0 | 0.2 | 226.2 | 0 | 11137601.8 | 365595.1 | 0 | 0
2027-08-19 16:00 | 22678.8 | 13315348.9 | 0 | 0.2 | 226.7 | 0 | 13292443.6 | 365817.1 | 0 | 0
2027-08-19 17:00 | 21345.3 | 14310828.2 | 0 | 0.2 | 223.5 | 0 | 14289259.7 | 366035.9 | 0 | 0
2027-08-19 18:00 | 20483.8 | 14643362.3 | 0 | 0.2 | 221 | 0 | 14622657.6 | 366252.3 | 0 | 0
2027-08-19 19:00 | 28782.7 | 17083710.3 | 0 | 0.2 | 240.8 | 0 | 17054687.1 | 366488 | 0 | 0
2027-08-19 20:00 | 32500.2 | 22346421.6 | 0 | 0.2 | 248 | 0 | 22313673.6 | 366730.9 | 0 | 0
2027-08-19 21:00 | 26111.3 | 25344594.6 | 0 | 0.2 | 247.7 | 0 | 25318235.8 | 366973.4 | 0 | 0
2027-08-19 22:00 | 19393.7 | 24237560.9 | 0 | 0.2 | 247.1 | 0 | 24217920.3 | 367215.3 | 0 | 0
2027-08-19 23:00 | 11572 | 22367686 | 0 | 0.2 | 248.5 | 0 | 22355865.6 | 367458.8 | 0 | 0
2027-08-20 | 5824.9 | 19811958.4 | 0 | 0.1 | 250 | 0 | 19805883.6 | 367703.6 | 0 | 0
2027-08-20 01:00 | 6046.1 | 17990499.3 | 0 | 0.1 | 253 | 0 | 17984200.3 | 367951.4 | 0 | 0
2027-08-20 02:00 | 6254.7 | 16657857 | 0 | 0.1 | 259.3 | 0 | 16651343.1 | 368205.3 | 0 | 0
2027-08-20 03:00 | 6711.5 | 14526904.1 | 0 | 0.1 | 225.2 | 0 | 14519967.6 | 368425.9 | 0 | 0
2027-08-20 04:00 | 6914.2 | 14872079 | 0 | 0.1 | 225.1 | 0 | 14864939.9 | 368646.3 | 0 | 0
2027-08-20 05:00 | 6966.5 | 11476829.8 | 0 | 0.1 | 224.4 | 0 | 11469639.1 | 368866.1 | 0 | 0
2027-08-20 06:00 | 7481.4 | 23239065.5 | 0 | 0.1 | 266.2 | 0 | 23231318.1 | 369126.8 | 0 | 0
2027-08-20 07:00 | 10400.8 | 23486907.8 | 0 | 0.1 | 271.9 | 0 | 23476235.2 | 369393.1 | 0 | 0
2027-08-20 08:00 | 11466.8 | 19176380.1 | 0 | 0.2 | 274.4 | 0 | 19164639.1 | 369661.9 | 0 | 0
2027-08-20 09:00 | 10755.5 | 15644463.7 | 0 | 0.2 | 235.9 | 0 | 15633472.5 | 369892.9 | 0 | 0
2027-08-20 10:00 | 12325.3 | 12770213.7 | 0 | 0.2 | 233.9 | 0 | 12757654.8 | 370121.9 | 0 | 0
2027-08-20 11:00 | 12142.7 | 10843431.8 | 0 | 0.2 | 240 | 0 | 10831049.2 | 370357 | 0 | 0
2027-08-20 12:00 | 13367.3 | 9956505.8 | 0 | 0.1 | 242.1 | 0 | 9942896.5 | 370594.1 | 0 | 0
2027-08-20 13:00 | 14099.3 | 10202155.8 | 0 | 0.2 | 237.7 | 0 | 10187819 | 370826.8 | 0 | 0
2027-08-20 14:00 | 12924.1 | 10994758.5 | 0 | 0.2 | 234.8 | 0 | 10981599.7 | 371056.8 | 0 | 0
2027-08-20 15:00 | 12329.5 | 10854719.8 | 0 | 0.2 | 231.6 | 0 | 10842158.9 | 371283.5 | 0 | 0
2027-08-20 16:00 | 13177.7 | 13441299 | 0 | 0.2 | 237.6 | 0 | 13427883.9 | 371516.3 | 0 | 0
2027-08-20 17:00 | 16221.6 | 14705919.9 | 0 | 0.2 | 237.3 | 0 | 14689461.1 | 371748.7 | 0 | 0
2027-08-20 18:00 | 20624.8 | 14940041.4 | 0 | 0.2 | 233.9 | 0 | 14919182.8 | 371977.8 | 0 | 0
2027-08-20 19:00 | 24216.6 | 17364116.4 | 0 | 0.2 | 262.7 | 0 | 17339637.3 | 372235.1 | 0 | 0
2027-08-20 20:00 | 25357.7 | 24701131.3 | 0 | 0.2 | 257.3 | 0 | 24675516.5 | 372487 | 0 | 0
2027-08-20 21:00 | 26250 | 29701176.4 | 0 | 0.2 | 257.1 | 0 | 29674669.5 | 372738.8 | 0 | 0
2027-08-20 22:00 | 19746.4 | 28388263.5 | 0 | 0.2 | 256.1 | 0 | 28368261.2 | 372989.5 | 0 | 0
2027-08-20 23:00 | 12273.7 | 25597700.5 | 0 | 0.2 | 253.9 | 0 | 25585173 | 373238.2 | 0 | 0
2027-08-21 | 5295.4 | 21127761.2 | 0 | 0.1 | 253.5 | 0 | 21122212.4 | 373486.5 | 0 | 0
2027-08-21 01:00 | 5600.6 | 18629186.1 | 0 | 0.1 | 252.3 | 0 | 18623333.3 | 373733.7 | 0 | 0
2027-08-21 02:00 | 6187.8 | 17276703.5 | 0 | 0.1 | 251.6 | 0 | 17270264.2 | 373980.1 | 0 | 0
2027-08-21 03:00 | 6457.6 | 16444353.5 | 0 | 0.1 | 254 | 0 | 16437642.1 | 374228.9 | 0 | 0
2027-08-21 04:00 | 6295.2 | 16163711.5 | 0 | 0.1 | 224.2 | 0 | 16157192.4 | 374448.4 | 0 | 0
2027-08-21 05:00 | 6730.6 | 25870756.1 | 0 | 0.1 | 253.1 | 0 | 25863772.6 | 374696.3 | 0 | 0
2027-08-21 06:00 | 7738.4 | 39531220.7 | 0 | 0.1 | 251.4 | 0 | 39523231 | 374942.6 | 0 | 0
2027-08-21 07:00 | 9791.5 | 39008525.3 | 0 | 0.1 | 251.7 | 0 | 38998482.2 | 375189.1 | 0 | 0
2027-08-21 08:00 | 10346.9 | 35324653.8 | 0 | 0.1 | 253 | 0 | 35314054 | 375436.9 | 0 | 0
2027-08-21 09:00 | 10297.6 | 30100035.3 | 0 | 0.1 | 252.7 | 0 | 30089485.1 | 375684.4 | 0 | 0
2027-08-21 10:00 | 11746.2 | 24310977.9 | 0 | 0.2 | 253.6 | 0 | 24298978.3 | 375932.7 | 0 | 0
2027-08-21 11:00 | 16345.2 | 19806537 | 0 | 0.2 | 253.6 | 0 | 19789938.4 | 376181 | 0 | 0
2027-08-21 12:00 | 12775.6 | 17351808.6 | 0 | 0.2 | 254.6 | 0 | 17338778.6 | 376430.4 | 0 | 0
2027-08-21 13:00 | 21707.5 | 16344841.6 | 0 | 0.2 | 258 | 0 | 16322876.3 | 376683 | 0 | 0
2027-08-21 14:00 | 13442.8 | 15861593.8 | 0 | 0.2 | 228.2 | 0 | 15847922.9 | 376906.6 | 0 | 0
2027-08-21 15:00 | 12358.1 | 14140844.6 | 0 | 0.2 | 229.9 | 0 | 14128256.7 | 377131.7 | 0 | 0
2027-08-21 16:00 | 13459.1 | 17432997.7 | 0 | 0.2 | 260.3 | 0 | 17419278.4 | 377386.7 | 0 | 0
2027-08-21 17:00 | 15356 | 21377195.9 | 0 | 0.2 | 263.3 | 0 | 21361576.8 | 377644.5 | 0 | 0
2027-08-21 18:00 | 20943.4 | 25783625 | 0 | 0.2 | 266.6 | 0 | 25762415.2 | 377905.7 | 0 | 0
2027-08-21 19:00 | 25192.6 | 29452632.9 | 0 | 0.2 | 269 | 0 | 29427171.5 | 378169 | 0 | 0
2027-08-21 20:00 | 26042.7 | 26701902.8 | 0 | 0.2 | 273.5 | 0 | 26675586.7 | 378436.9 | 0 | 0
2027-08-21 21:00 | 24285.6 | 22687125.3 | 0 | 0.2 | 277.9 | 0 | 22662562 | 378709.1 | 0 | 0
2027-08-21 22:00 | 20370.5 | 18610478.2 | 0 | 0.2 | 283.3 | 0 | 18589824.5 | 378986.6 | 0 | 0
2027-08-21 23:00 | 10756.5 | 15555454.7 | 0 | 0.1 | 250.1 | 0 | 15544448.3 | 379231.6 | 0 | 0
2027-08-22 | 5835.7 | 13798813.4 | 0 | 0.1 | 248.5 | 0 | 13792729.3 | 379474.9 | 0 | 0
2027-08-22 01:00 | 6082.4 | 12874131.2 | 0 | 0.1 | 248 | 0 | 12867800.9 | 379717.9 | 0 | 0
2027-08-22 02:00 | 6347.9 | 14070192.1 | 0 | 0.1 | 246.6 | 0 | 14063597.8 | 379959.4 | 0 | 0
2027-08-22 03:00 | 6855.4 | 14647055.4 | 0 | 0.1 | 255.7 | 0 | 14639944.4 | 380209.9 | 0 | 0
2027-08-22 04:00 | 7281.5 | 14690147.2 | 0 | 0.1 | 258.3 | 0 | 14682607.5 | 380462.9 | 0 | 0
2027-08-22 05:00 | 7221.2 | 27425679.7 | 0 | 0.1 | 304.7 | 0 | 27418154 | 380761.4 | 0 | 0
2027-08-22 06:00 | 10967.3 | 33230012.5 | 0 | 0.1 | 305.3 | 0 | 33218740.1 | 381060.4 | 0 | 0
2027-08-22 07:00 | 11717 | 29930142.2 | 0 | 0.1 | 305.7 | 0 | 29918119.7 | 381359.8 | 0 | 0
2027-08-22 08:00 | 11007.2 | 24854036.6 | 0 | 0.1 | 311.9 | 0 | 24842717.7 | 381665.2 | 0 | 0
2027-08-22 09:00 | 10243.9 | 18739824 | 0 | 0.1 | 319.9 | 0 | 18729260.5 | 381978.6 | 0 | 0
2027-08-22 10:00 | 11424.3 | 13995201.3 | 0 | 0.2 | 263.4 | 0 | 13983513.8 | 382236.6 | 0 | 0
2027-08-22 11:00 | 14166.6 | 10973068.1 | 0 | 0.2 | 262 | 0 | 10958639.7 | 382493.1 | 0 | 0
2027-08-22 12:00 | 14647.5 | 9203747.2 | 0 | 0.2 | 259.7 | 0 | 9188840.2 | 382747.4 | 0 | 0
2027-08-22 13:00 | 16970.4 | 8411185.4 | 0 | 0.2 | 268.7 | 0 | 8393946.5 | 383010.6 | 0 | 0
2027-08-22 14:00 | 16971.6 | 8286074.1 | 0 | 0.2 | 270.5 | 0 | 8268832.2 | 383275.5 | 0 | 0
2027-08-22 15:00 | 20103.6 | 8517544.3 | 0 | 0.2 | 265.1 | 0 | 8497175.8 | 383535.1 | 0 | 0
2027-08-22 16:00 | 19997 | 12516397.1 | 0 | 0.2 | 260.4 | 0 | 12496139.9 | 383790.1 | 0 | 0
2027-08-22 17:00 | 20663.2 | 16272117.9 | 0 | 0.2 | 255.5 | 0 | 16251199.4 | 384040.4 | 0 | 0
2027-08-22 18:00 | 24360.1 | 18226652.8 | 0 | 0.2 | 308.1 | 0 | 18201984.9 | 384342.1 | 0 | 0
2027-08-22 19:00 | 28133.4 | 18981239.5 | 0 | 0.2 | 307.4 | 0 | 18952798.9 | 384643.2 | 0 | 0
2027-08-22 20:00 | 30058.5 | 19734658.5 | 0 | 0.2 | 306.1 | 0 | 19704294.1 | 384943 | 0 | 0
2027-08-22 21:00 | 30428.5 | 20519955.6 | 0 | 0.2 | 309.1 | 0 | 20489218.1 | 385245.8 | 0 | 0
2027-08-22 22:00 | 21636.5 | 20994922.7 | 0 | 0.2 | 313.1 | 0 | 20972973.4 | 385552.4 | 0 | 0
2027-08-22 23:00 | 12541.6 | 20793283.9 | 0 | 0.1 | 320.8 | 0 | 20780421.7 | 385866.7 | 0 | 0
2027-08-23 | 5034 | 18887377.4 | 0 | 0.1 | 332.6 | 0 | 18882011 | 386192.4 | 0 | 0
2027-08-23 01:00 | 5525.9 | 16157427.3 | 0 | 0.1 | 285.1 | 0 | 16151616.5 | 386471.7 | 0 | 0
2027-08-23 02:00 | 7272.9 | 13946697.5 | 0 | 0.1 | 284.5 | 0 | 13939140.2 | 386750.3 | 0 | 0
2027-08-23 03:00 | 12731.1 | 13120987.1 | 0 | 0.2 | 283.7 | 0 | 13107972.5 | 387028.2 | 0 | 0
2027-08-23 04:00 | 7431.8 | 11819354.7 | 0 | 0.1 | 299.6 | 0 | 11811623.4 | 387321.7 | 0 | 0
2027-08-23 05:00 | 7990.8 | 12072059.2 | 0 | 0.1 | 306.5 | 0 | 12063762 | 387621.9 | 0 | 0
2027-08-23 06:00 | 9135.7 | 23419326.8 | 0 | 0.1 | 357.3 | 0 | 23409833.9 | 387971.9 | 0 | 0
2027-08-23 07:00 | 11949.9 | 16612639.5 | 0 | 0.1 | 359.1 | 0 | 16600330.7 | 388323.7 | 0 | 0
2027-08-23 08:00 | 12110.7 | 10883262.2 | 0 | 0.2 | 310.5 | 0 | 10870841.2 | 388627.8 | 0 | 0
2027-08-23 09:00 | 10366.1 | 7632559.5 | 0 | 0.1 | 319.5 | 0 | 7621874.1 | 388940.8 | 0 | 0
2027-08-23 10:00 | 10704 | 6204155.6 | 0 | 0.1 | 320.9 | 0 | 6193130.9 | 389255.1 | 0 | 0
2027-08-23 11:00 | 13168.3 | 5623613.2 | 0 | 0.2 | 316.5 | 0 | 5610128.6 | 389565 | 0 | 0
2027-08-23 12:00 | 13162.7 | 5718429.7 | 0 | 0.2 | 313 | 0 | 5704954.2 | 389871.7 | 0 | 0
2027-08-23 13:00 | 13398.1 | 6420842.7 | 0 | 0.2 | 307.2 | 0 | 6407137.7 | 390172.5 | 0 | 0
2027-08-23 14:00 | 13726.8 | 7447322.8 | 0 | 0.2 | 322.6 | 0 | 7433273.6 | 390488.5 | 0 | 0
2027-08-23 15:00 | 16594.8 | 8587374.6 | 0 | 0.2 | 318.9 | 0 | 8570461.1 | 390800.8 | 0 | 0
2027-08-23 16:00 | 17156.3 | 13148912.8 | 0 | 0.2 | 313.4 | 0 | 13131443.3 | 391107.8 | 0 | 0
2027-08-23 17:00 | 19260 | 16215376.7 | 0 | 0.2 | 308.3 | 0 | 16195808.6 | 391409.7 | 0 | 0
2027-08-23 18:00 | 23947.3 | 16509939.2 | 0 | 0.2 | 346.3 | 0 | 16485645.7 | 391748.9 | 0 | 0
2027-08-23 19:00 | 27146.2 | 15151511.7 | 0 | 0.2 | 306.9 | 0 | 15124058.8 | 392049.5 | 0 | 0
2027-08-23 20:00 | 28061.9 | 14160221 | 0 | 0.2 | 304.4 | 0 | 14131854.9 | 392347.7 | 0 | 0
2027-08-23 21:00 | 24985.7 | 16019546 | 0 | 0.2 | 296.6 | 0 | 15994263.9 | 392638.2 | 0 | 0
2027-08-23 22:00 | 19946.9 | 19723828.7 | 0 | 0.2 | 347 | 0 | 19703535 | 392978.1 | 0 | 0
2027-08-23 23:00 | 12784.7 | 21751479.9 | 0 | 0.1 | 340.8 | 0 | 21738354.5 | 393311.9 | 0 | 0
2027-08-24 | 6161.5 | 21466081.2 | 0 | 0.1 | 343.4 | 0 | 21459576.4 | 393648.4 | 0 | 0
2027-08-24 01:00 | 6315.6 | 20176226.4 | 0 | 0.1 | 345.1 | 0 | 20169565.8 | 393986.5 | 0 | 0
2027-08-24 02:00 | 6595 | 18913774 | 0 | 0.1 | 344.2 | 0 | 18906834.9 | 394323.6 | 0 | 0
2027-08-24 03:00 | 6816.4 | 17979318.4 | 0 | 0.1 | 345.4 | 0 | 17972156.8 | 394662 | 0 | 0
2027-08-24 04:00 | 6728.2 | 16304097.6 | 0 | 0.1 | 292.4 | 0 | 16297077.2 | 394948.4 | 0 | 0
2027-08-24 05:00 | 7076.7 | 14658667.1 | 0 | 0.1 | 294.1 | 0 | 14651296.5 | 395236.4 | 0 | 0
2027-08-24 06:00 | 8892.7 | 22591283.9 | 0 | 0.1 | 355.9 | 0 | 22582035.4 | 395585 | 0 | 0
2027-08-24 07:00 | 12860.9 | 17424876.7 | 0 | 0.1 | 357.9 | 0 | 17411658.1 | 395935.7 | 0 | 0
2027-08-24 08:00 | 16678.4 | 11794916.2 | 0 | 0.2 | 299.3 | 0 | 11777938.6 | 396228.8 | 0 | 0
2027-08-24 09:00 | 15919.7 | 7347812.3 | 0 | 0.2 | 295.4 | 0 | 7331597.4 | 396518.2 | 0 | 0
2027-08-24 10:00 | 16891.4 | 4435593.9 | 0 | 0.2 | 302.6 | 0 | 4418400 | 396814.6 | 0 | 0
2027-08-24 11:00 | 17425.8 | 2956364 | 0 | 0.2 | 303.3 | 0 | 2938635.1 | 397111.6 | 0 | 0
2027-08-24 12:00 | 17338.5 | 2507217.6 | 0 | 0.2 | 298.9 | 0 | 2489580.4 | 397404.4 | 0 | 0
2027-08-24 13:00 | 18206.3 | 3101693 | 0 | 0.2 | 295.5 | 0 | 3083191.3 | 397693.8 | 0 | 0
2027-08-24 14:00 | 20632.3 | 4343143.1 | 0 | 0.2 | 290.1 | 0 | 4322220.8 | 397978 | 0 | 0
2027-08-24 15:00 | 19252.1 | 7352599.3 | 0 | 0.2 | 302.8 | 0 | 7333044.6 | 398274.5 | 0 | 0
2027-08-24 16:00 | 19414.9 | 13882344.7 | 0 | 0.2 | 302.6 | 0 | 13862627.3 | 398570.9 | 0 | 0
2027-08-24 17:00 | 16426.8 | 17192997.2 | 0 | 0.2 | 355.5 | 0 | 17176215.1 | 398919.2 | 0 | 0
2027-08-24 18:00 | 20806.3 | 17354414.6 | 0 | 0.2 | 348.5 | 0 | 17333259.9 | 399260.5 | 0 | 0
2027-08-24 19:00 | 24101.8 | 16998728.1 | 0 | 0.2 | 338.5 | 0 | 16974288 | 399592.1 | 0 | 0
2027-08-24 20:00 | 27867.4 | 17303208.4 | 0 | 0.2 | 346 | 0 | 17274995.2 | 399931 | 0 | 0
2027-08-24 21:00 | 24750.4 | 18092159 | 0 | 0.2 | 351.2 | 0 | 18067057.5 | 400275.1 | 0 | 0
2027-08-24 22:00 | 19525.8 | 18904280.7 | 0 | 0.2 | 354.2 | 0 | 18884400.8 | 400622 | 0 | 0
2027-08-24 23:00 | 12169.5 | 17986262.9 | 0 | 0.1 | 360.9 | 0 | 17973732.6 | 400975.6 | 0 | 0
2027-08-25 | 5612.6 | 16686971.2 | 0 | 0.1 | 364.2 | 0 | 16680994.6 | 401332.4 | 0 | 0
2027-08-25 01:00 | 5969.4 | 15438355.1 | 0 | 0.1 | 310.6 | 0 | 15432075.3 | 401636.7 | 0 | 0
2027-08-25 02:00 | 6340.8 | 14857011.6 | 0 | 0.1 | 319 | 0 | 14850351.9 | 401949.1 | 0 | 0
2027-08-25 03:00 | 6689.6 | 14787986.6 | 0 | 0.1 | 316.2 | 0 | 14780980.9 | 402258.9 | 0 | 0
2027-08-25 04:00 | 7644.7 | 12930008.9 | 0 | 0.1 | 316.2 | 0 | 12922048.1 | 402568.7 | 0 | 0
2027-08-25 05:00 | 7013.5 | 10310610.2 | 0 | 0.1 | 314.8 | 0 | 10303282 | 402877.1 | 0 | 0
2027-08-25 06:00 | 8263.8 | 19766609.6 | 0 | 0.1 | 393.2 | 0 | 19757952.7 | 403262.3 | 0 | 0
2027-08-25 07:00 | 11724 | 17269035.6 | 0 | 0.1 | 402 | 0 | 17256909.7 | 403656.1 | 0 | 0
2027-08-25 08:00 | 12027.4 | 13110731.7 | 0 | 0.1 | 344.5 | 0 | 13098360 | 403993.5 | 0 | 0
2027-08-25 09:00 | 11703.3 | 9378590.7 | 0 | 0.1 | 344.1 | 0 | 9366543.4 | 404330.6 | 0 | 0
2027-08-25 10:00 | 10904.2 | 6887496.3 | 0 | 0.1 | 342 | 0 | 6876250.1 | 404665.7 | 0 | 0
2027-08-25 11:00 | 13708 | 5539722.6 | 0 | 0.2 | 361.6 | 0 | 5525653.1 | 405019.9 | 0 | 0
2027-08-25 12:00 | 17870.4 | 5109435.5 | 0 | 0.2 | 364.2 | 0 | 5091201 | 405376.7 | 0 | 0
2027-08-25 13:00 | 19128.6 | 5549311.3 | 0 | 0.2 | 359.7 | 0 | 5529823.1 | 405729.1 | 0 | 0
2027-08-25 14:00 | 19088.5 | 6429430.4 | 0 | 0.2 | 356.7 | 0 | 6409985.3 | 406078.5 | 0 | 0
2027-08-25 15:00 | 24751.7 | 7230582.9 | 0 | 0.2 | 351.1 | 0 | 7205480.3 | 406422.4 | 0 | 0
2027-08-25 16:00 | 18426.6 | 10112225.9 | 0 | 0.2 | 377.3 | 0 | 10093422.2 | 406792 | 0 | 0
2027-08-25 17:00 | 25778.2 | 12124502 | 0 | 0.2 | 379.5 | 0 | 12098344.5 | 407163.7 | 0 | 0
2027-08-25 18:00 | 24241.9 | 13003382.8 | 0 | 0.2 | 368.8 | 0 | 12978772.4 | 407524.9 | 0 | 0
2027-08-25 19:00 | 25028.9 | 13526647.8 | 0 | 0.2 | 360.7 | 0 | 13501258.4 | 407878.2 | 0 | 0
2027-08-25 20:00 | 27419.2 | 14205899.9 | 0 | 0.2 | 352.4 | 0 | 14178128.6 | 408223.4 | 0 | 0
2027-08-25 21:00 | 24500.9 | 14961386.9 | 0 | 0.2 | 375.2 | 0 | 14936510.9 | 408590.9 | 0 | 0
2027-08-25 22:00 | 18749.4 | 14282415.3 | 0 | 0.1 | 377.6 | 0 | 14263288.5 | 408960.8 | 0 | 0
2027-08-25 23:00 | 12041.3 | 12761941.6 | 0 | 0.1 | 362.8 | 0 | 12749537.6 | 409316.1 | 0 | 0
2027-08-26 | 5572.3 | 11826910.8 | 0 | 0.1 | 353.6 | 0 | 11820985.1 | 409662.5 | 0 | 0
2027-08-26 01:00 | 5456.7 | 11042165.9 | 0 | 0.1 | 344.2 | 0 | 11036365.1 | 409999.7 | 0 | 0
2027-08-26 02:00 | 6033.2 | 10584887 | 0 | 0.1 | 362.8 | 0 | 10578491.1 | 410355.1 | 0 | 0
2027-08-26 03:00 | 6159.8 | 10443419.4 | 0 | 0.1 | 363.1 | 0 | 10436896.7 | 410710.9 | 0 | 0
2027-08-26 04:00 | 6337.3 | 9400287.3 | 0 | 0.1 | 356.5 | 0 | 9393593.6 | 411060.1 | 0 | 0
2027-08-26 05:00 | 7139.5 | 7973760 | 0 | 0.1 | 351.9 | 0 | 7966268.7 | 411404.8 | 0 | 0
2027-08-26 06:00 | 7911.9 | 25360493 | 0 | 0.1 | 406.5 | 0 | 25352174.7 | 411803.1 | 0 | 0
2027-08-26 07:00 | 11942.4 | 24685724.4 | 0 | 0.1 | 410.5 | 0 | 24673371.8 | 412205.2 | 0 | 0
2027-08-26 08:00 | 13416.9 | 20378278.7 | 0 | 0.1 | 413.4 | 0 | 20364448.6 | 412610.2 | 0 | 0
2027-08-26 09:00 | 12796.7 | 15895438.1 | 0 | 0.1 | 340.2 | 0 | 15882301.4 | 412943.4 | 0 | 0
2027-08-26 10:00 | 12566 | 12118678.3 | 0 | 0.1 | 336.5 | 0 | 12105776 | 413273.1 | 0 | 0
2027-08-26 11:00 | 16872.6 | 9819786.5 | 0 | 0.2 | 332.3 | 0 | 9802581.7 | 413598.6 | 0 | 0
2027-08-26 12:00 | 18078.7 | 8898002.2 | 0 | 0.2 | 347.1 | 0 | 8879576.6 | 413938.6 | 0 | 0
2027-08-26 13:00 | 18344.9 | 9187947.1 | 0 | 0.1 | 352 | 0 | 9169250.4 | 414283.4 | 0 | 0
2027-08-26 14:00 | 19466.7 | 9868485.1 | 0 | 0.2 | 343.4 | 0 | 9848675.3 | 414619.7 | 0 | 0
2027-08-26 15:00 | 21475.1 | 9505561.6 | 0 | 0.2 | 338.8 | 0 | 9483747.8 | 414951.6 | 0 | 0
2027-08-26 16:00 | 20035.6 | 11263597.2 | 0 | 0.2 | 333.8 | 0 | 11243228 | 415278.5 | 0 | 0
2027-08-26 17:00 | 19732.8 | 11618768.2 | 0 | 0.2 | 351.4 | 0 | 11598684.2 | 415622.7 | 0 | 0
2027-08-26 18:00 | 23041.8 | 11865584.1 | 0 | 0.2 | 356 | 0 | 11842186.4 | 415971.4 | 0 | 0
2027-08-26 19:00 | 28334.9 | 13722434.6 | 0 | 0.2 | 356.8 | 0 | 13693743.1 | 416320.9 | 0 | 0
2027-08-26 20:00 | 26491.7 | 16665432.2 | 0 | 0.2 | 423.5 | 0 | 16638517.1 | 416735.8 | 0 | 0
2027-08-26 21:00 | 24785.8 | 18174732.3 | 0 | 0.2 | 427.3 | 0 | 18149519.4 | 417154.4 | 0 | 0
2027-08-26 22:00 | 20366.5 | 17497392.6 | 0 | 0.2 | 438.1 | 0 | 17476588.1 | 417583.6 | 0 | 0
2027-08-26 23:00 | 11988.2 | 15483808.2 | 0 | 0.1 | 393.5 | 0 | 15471426.7 | 417969.1 | 0 | 0
2027-08-27 | 5293.9 | 12867171.1 | 0 | 0.1 | 390.9 | 0 | 12861486.5 | 418352 | 0 | 0
2027-08-27 01:00 | 5249.9 | 10194701.3 | 0 | 0.1 | 393.3 | 0 | 10189058.2 | 418737.3 | 0 | 0
2027-08-27 02:00 | 5835.3 | 8981216.7 | 0 | 0.1 | 393 | 0 | 8974988.5 | 419122.3 | 0 | 0
2027-08-27 03:00 | 7841.6 | 7771206.2 | 0 | 0.1 | 417.8 | 0 | 7762947 | 419531.6 | 0 | 0
2027-08-27 04:00 | 7450.6 | 6960035.3 | 0 | 0.1 | 421.7 | 0 | 6952163 | 419944.8 | 0 | 0
2027-08-27 05:00 | 6637.5 | 3191333 | 0 | 0.1 | 420.7 | 0 | 3184275 | 420356.9 | 0 | 0
2027-08-27 06:00 | 7019.2 | 15261289.1 | 0 | 0.1 | 420.1 | 0 | 15253849.9 | 420768.5 | 0 | 0
2027-08-27 07:00 | 9531.2 | 13536756 | 0 | 0.1 | 414.1 | 0 | 13526810.8 | 421174.2 | 0 | 0
2027-08-27 08:00 | 11040.7 | 10461814.8 | 0 | 0.1 | 433.9 | 0 | 10450340.3 | 421599.2 | 0 | 0
2027-08-27 09:00 | 14586.4 | 8434143.7 | 0 | 0.1 | 433.8 | 0 | 8419123.7 | 422024.2 | 0 | 0
2027-08-27 10:00 | 12837.6 | 7435134.4 | 0 | 0.1 | 428.9 | 0 | 7421868 | 422444.4 | 0 | 0
2027-08-27 11:00 | 14576.3 | 6953735.1 | 0 | 0.2 | 425.2 | 0 | 6938733.7 | 422861 | 0 | 0
2027-08-27 12:00 | 15597.5 | 6868352.3 | 0 | 0.2 | 414.7 | 0 | 6852340.2 | 423267.2 | 0 | 0
2027-08-27 13:00 | 23655.5 | 7084196.9 | 0 | 0.2 | 434.6 | 0 | 7060107.1 | 423693 | 0 | 0
2027-08-27 14:00 | 15782.8 | 7348560.5 | 0 | 0.1 | 432 | 0 | 7332345.9 | 424116.2 | 0 | 0
2027-08-27 15:00 | 15967.5 | 7800335.3 | 0 | 0.2 | 423.1 | 0 | 7783944.8 | 424530.7 | 0 | 0
2027-08-27 16:00 | 14123.1 | 11438524.6 | 0 | 0.1 | 412.7 | 0 | 11423989 | 424935 | 0 | 0
2027-08-27 17:00 | 14743.5 | 13232941 | 0 | 0.2 | 400.2 | 0 | 13217797.4 | 425327 | 0 | 0
2027-08-27 18:00 | 20400.3 | 13629060.3 | 0 | 0.2 | 429.8 | 0 | 13608230.3 | 425748.1 | 0 | 0
2027-08-27 19:00 | 25863.9 | 14691710.8 | 0 | 0.2 | 430.3 | 0 | 14665416.8 | 426169.6 | 0 | 0
2027-08-27 20:00 | 26677.5 | 16846474.1 | 0 | 0.2 | 485.6 | 0 | 16819311.2 | 426645.3 | 0 | 0
2027-08-27 21:00 | 23973.3 | 17755230.7 | 0 | 0.2 | 482 | 0 | 17730775.6 | 427117.5 | 0 | 0
2027-08-27 22:00 | 18016.5 | 17147573.2 | 0 | 0.2 | 478.5 | 0 | 17129078.4 | 427586.3 | 0 | 0
2027-08-27 23:00 | 13067.1 | 16451357.4 | 0 | 0.1 | 493.6 | 0 | 16437796.9 | 428069.8 | 0 | 0
2027-08-28 | 5283.2 | 15801119.4 | 0 | 0.1 | 441.5 | 0 | 15795394.9 | 428502.4 | 0 | 0
2027-08-28 01:00 | 6253.1 | 15361410 | 0 | 0.1 | 437.4 | 0 | 15354719.6 | 428930.9 | 0 | 0
2027-08-28 02:00 | 5732.3 | 15048772.5 | 0 | 0.1 | 436.9 | 0 | 15042603.5 | 429358.9 | 0 | 0
2027-08-28 03:00 | 5927.7 | 14527591.1 | 0 | 0.1 | 434.6 | 0 | 14521229 | 429784.6 | 0 | 0
2027-08-28 04:00 | 6241.4 | 13318082.6 | 0 | 0.1 | 455.4 | 0 | 13311385.9 | 430230.8 | 0 | 0
2027-08-28 05:00 | 6324.9 | 7848293.2 | 0 | 0.1 | 459.3 | 0 | 7841509.1 | 430680.8 | 0 | 0
2027-08-28 06:00 | 6746.2 | 10178058.4 | 0 | 0.1 | 457.5 | 0 | 10170854.7 | 431129.1 | 0 | 0
2027-08-28 07:00 | 9331.6 | 9157251.8 | 0 | 0.1 | 456.7 | 0 | 9147463.6 | 431576.5 | 0 | 0
2027-08-28 08:00 | 18521.4 | 6212879.2 | 0 | 0.2 | 453.5 | 0 | 6193904.5 | 432020.8 | 0 | 0
2027-08-28 09:00 | 10019.1 | 4347406.8 | 0 | 0.1 | 474.3 | 0 | 4336913.5 | 432485.5 | 0 | 0
2027-08-28 10:00 | 10770 | 3537678.5 | 0 | 0.1 | 475.2 | 0 | 3526433.5 | 432951.1 | 0 | 0
2027-08-28 11:00 | 14907.7 | 3300207.5 | 0 | 0.1 | 470.1 | 0 | 3284829.8 | 433411.7 | 0 | 0
2027-08-28 12:00 | 15090.1 | 3416377.9 | 0 | 0.1 | 466.6 | 0 | 3400821.4 | 433868.7 | 0 | 0
2027-08-28 13:00 | 14439 | 3842492 | 0 | 0.1 | 460.7 | 0 | 3827592.5 | 434320.1 | 0 | 0
2027-08-28 14:00 | 18173.5 | 4465369.6 | 0 | 0.2 | 482 | 0 | 4446714.2 | 434792.3 | 0 | 0
2027-08-28 15:00 | 17611.5 | 6516583.2 | 0 | 0.1 | 480.8 | 0 | 6498491.1 | 435263.4 | 0 | 0
2027-08-28 16:00 | 17968.1 | 11181619.4 | 0 | 0.2 | 473.7 | 0 | 11163177.7 | 435727.4 | 0 | 0
2027-08-28 17:00 | 20643.6 | 13559940.4 | 0 | 0.2 | 468.8 | 0 | 13538828.3 | 436186.7 | 0 | 0
2027-08-28 18:00 | 25200.6 | 13581783.4 | 0 | 0.2 | 462.2 | 0 | 13556120.7 | 436639.4 | 0 | 0
2027-08-28 19:00 | 29659.1 | 12526185.8 | 0 | 0.2 | 488.4 | 0 | 12496038.4 | 437117.9 | 0 | 0
2027-08-28 20:00 | 31636.6 | 12079665.6 | 0 | 0.2 | 491.4 | 0 | 12047537.8 | 437599.3 | 0 | 0
2027-08-28 21:00 | 30325.9 | 12956328.2 | 0 | 0.2 | 479 | 0 | 12925523.5 | 438068.5 | 0 | 0
2027-08-28 22:00 | 19551.1 | 14396203.5 | 0 | 0.2 | 472.5 | 0 | 14376180 | 438531.4 | 0 | 0
2027-08-28 23:00 | 11553.2 | 14959138.6 | 0 | 0.1 | 466.1 | 0 | 14947119.4 | 438988 | 0 | 0
2027-08-29 | 5473 | 14354732 | 0 | 0.1 | 490.1 | 0 | 14348769 | 439468.2 | 0 | 0
2027-08-29 01:00 | 5430.3 | 13469821.2 | 0 | 0.1 | 494.1 | 0 | 13463897 | 439952.3 | 0 | 0
2027-08-29 02:00 | 5633.5 | 12915883.4 | 0 | 0.1 | 481.4 | 0 | 12909768.7 | 440423.9 | 0 | 0
2027-08-29 03:00 | 6019.6 | 12847063.8 | 0 | 0.1 | 474.3 | 0 | 12840570 | 440888.6 | 0 | 0
2027-08-29 04:00 | 6472.1 | 12544381.1 | 0 | 0.1 | 466.9 | 0 | 12537442.2 | 441346.1 | 0 | 0
2027-08-29 05:00 | 6967.2 | 6653376.8 | 0 | 0.1 | 483.2 | 0 | 6645926.6 | 441819.4 | 0 | 0
2027-08-29 06:00 | 8348.3 | 8148739.1 | 0 | 0.1 | 480.8 | 0 | 8139910.1 | 442290.5 | 0 | 0
2027-08-29 07:00 | 13308.4 | 10265132.3 | 0 | 0.1 | 473 | 0 | 10251351 | 442753.9 | 0 | 0
2027-08-29 08:00 | 15398.9 | 8134978.4 | 0 | 0.1 | 466.9 | 0 | 8119112.8 | 443211.3 | 0 | 0
2027-08-29 09:00 | 14871.2 | 6877302 | 0 | 0.1 | 459.1 | 0 | 6861971.9 | 443661 | 0 | 0
2027-08-29 10:00 | 10849.1 | 6376354.9 | 0 | 0.1 | 474.1 | 0 | 6365031.9 | 444125.5 | 0 | 0
2027-08-29 11:00 | 22637.8 | 6572176.6 | 0 | 0.2 | 469.9 | 0 | 6549069.1 | 444585.8 | 0 | 0
2027-08-29 12:00 | 13170.6 | 7202961.3 | 0 | 0.1 | 461 | 0 | 7189329.9 | 445037.4 | 0 | 0
2027-08-29 13:00 | 14359.5 | 8179643.9 | 0 | 0.1 | 450.9 | 0 | 8164833.6 | 445479.1 | 0 | 0
2027-08-29 14:00 | 17262.2 | 9002660.2 | 0 | 0.2 | 436.1 | 0 | 8984962.1 | 445906.4 | 0 | 0
2027-08-29 15:00 | 15623.3 | 10744563.4 | 0 | 0.1 | 460.5 | 0 | 10728479.8 | 446357.5 | 0 | 0
2027-08-29 16:00 | 14463.8 | 14818932 | 0 | 0.1 | 458.9 | 0 | 14804009.5 | 446807.1 | 0 | 0
2027-08-29 17:00 | 18103.5 | 15405940.1 | 0 | 0.2 | 438.9 | 0 | 15387397.8 | 447237.1 | 0 | 0
2027-08-29 18:00 | 24540.4 | 13756305.1 | 0 | 0.2 | 424.5 | 0 | 13731340.4 | 447652.9 | 0 | 0
2027-08-29 19:00 | 27397.7 | 13020563.1 | 0 | 0.2 | 411.1 | 0 | 12992754.4 | 448055.7 | 0 | 0
2027-08-29 20:00 | 30322.4 | 15046660.5 | 0 | 0.2 | 430.8 | 0 | 15015907.4 | 448477.7 | 0 | 0
2027-08-29 21:00 | 29553.9 | 18298088.6 | 0 | 0.2 | 507.4 | 0 | 18268027.5 | 448974.8 | 0 | 0
2027-08-29 22:00 | 22938.8 | 18943780.7 | 0 | 0.2 | 501.6 | 0 | 18920340.4 | 449466.2 | 0 | 0
2027-08-29 23:00 | 14247.8 | 17307497 | 0 | 0.1 | 499.4 | 0 | 17292749.9 | 449955.5 | 0 | 0
2027-08-30 | 5816.4 | 15726939 | 0 | 0.1 | 422.1 | 0 | 15720700.7 | 450369 | 0 | 0
2027-08-30 01:00 | 6154.1 | 14949401.6 | 0 | 0.1 | 438.5 | 0 | 14942809.1 | 450798.7 | 0 | 0
2027-08-30 02:00 | 6651.3 | 14755147.6 | 0 | 0.1 | 450 | 0 | 14748046.5 | 451239.6 | 0 | 0
2027-08-30 03:00 | 6546.5 | 14482865.8 | 0 | 0.1 | 442.3 | 0 | 14475877.1 | 451672.9 | 0 | 0
2027-08-30 04:00 | 7781 | 13606571.2 | 0 | 0.1 | 441.3 | 0 | 13598349 | 452105.2 | 0 | 0
2027-08-30 05:00 | 10240.7 | 7616728.8 | 0 | 0.1 | 438.9 | 0 | 7606049.3 | 452535.2 | 0 | 0
2027-08-30 06:00 | 11438 | 14072660 | 0 | 0.1 | 469 | 0 | 14060753.1 | 452994.7 | 0 | 0
2027-08-30 07:00 | 16398.3 | 16097571.7 | 0 | 0.1 | 476.7 | 0 | 16080696.9 | 453461.7 | 0 | 0
2027-08-30 08:00 | 13652.9 | 11005017 | 0 | 0.1 | 471.7 | 0 | 10990892.6 | 453923.8 | 0 | 0
2027-08-30 09:00 | 10868.9 | 7084712.1 | 0 | 0.1 | 470.7 | 0 | 7073372.6 | 454385 | 0 | 0
2027-08-30 10:00 | 11215.1 | 5149174.3 | 0 | 0.1 | 468.6 | 0 | 5137490.7 | 454844.1 | 0 | 0
2027-08-30 11:00 | 14630.2 | 4493476.5 | 0 | 0.1 | 488.7 | 0 | 4478357.7 | 455322.9 | 0 | 0
2027-08-30 12:00 | 12488.3 | 4322085.4 | 0 | 0.1 | 491.7 | 0 | 4309105.6 | 455804.6 | 0 | 0
2027-08-30 13:00 | 14556.7 | 4340805.9 | 0 | 0.1 | 488.7 | 0 | 4325760.7 | 456283.4 | 0 | 0
2027-08-30 14:00 | 21871.8 | 4327678.7 | 0 | 0.2 | 487.2 | 0 | 4305319.9 | 456760.6 | 0 | 0
2027-08-30 15:00 | 19601.2 | 4581525 | 0 | 0.2 | 483.2 | 0 | 4561440.7 | 457234 | 0 | 0
2027-08-30 16:00 | 25268.5 | 6970036.5 | 0 | 0.2 | 508.6 | 0 | 6944259.6 | 457732.3 | 0 | 0
2027-08-30 17:00 | 18251.4 | 8317904.1 | 0 | 0.1 | 509.5 | 0 | 8299143.3 | 458231.5 | 0 | 0
2027-08-30 18:00 | 22739.1 | 8350123 | 0 | 0.2 | 504.5 | 0 | 8326879.6 | 458725.7 | 0 | 0
2027-08-30 19:00 | 26036.5 | 7469473.1 | 0 | 0.2 | 501.6 | 0 | 7442935.1 | 459217.1 | 0 | 0
2027-08-30 20:00 | 28642.2 | 6548618.3 | 0 | 0.2 | 496.4 | 0 | 6519479.9 | 459703.4 | 0 | 0
2027-08-30 21:00 | 26344.3 | 6647785.4 | 0 | 0.2 | 524.8 | 0 | 6620916.5 | 460217.5 | 0 | 0
2027-08-30 22:00 | 21205.3 | 8129295.3 | 0 | 0.2 | 525 | 0 | 8107565.1 | 460731.9 | 0 | 0
2027-08-30 23:00 | 12740.2 | 10509314.8 | 0 | 0.1 | 518.8 | 0 | 10496055.9 | 461240.2 | 0 | 0
2027-08-31 | 5991 | 12213223.7 | 0 | 0.1 | 514.9 | 0 | 12206718 | 461744.6 | 0 | 0
2027-08-31 01:00 | 5890.7 | 12518971.1 | 0 | 0.1 | 508.5 | 0 | 12512572.1 | 462242.8 | 0 | 0
2027-08-31 02:00 | 6119.5 | 11882370.2 | 0 | 0.1 | 544.3 | 0 | 11875706.6 | 462776.1 | 0 | 0
2027-08-31 03:00 | 6290.7 | 11006524 | 0 | 0.1 | 549.1 | 0 | 10999684.3 | 463314.1 | 0 | 0
2027-08-31 04:00 | 7714 | 9812420.8 | 0 | 0.1 | 532.6 | 0 | 9804174.4 | 463836 | 0 | 0
2027-08-31 05:00 | 8214.6 | 4570809.6 | 0 | 0.1 | 522.3 | 0 | 4562072.8 | 464347.8 | 0 | 0
2027-08-31 06:00 | 9985.7 | 2708999.3 | 0 | 0.1 | 510 | 0 | 2698503.7 | 464847.4 | 0 | 0
2027-08-31 07:00 | 13172.4 | 480263.1 | 0 | 0.1 | 459.9 | 0 | 466631 | 465298 | 0 | 0
2027-08-31 08:00 | 12843.8 | 0 | 0 | 12843.8 | 0 | 0 | 0 | 452192.1 | 0 | 0
2027-08-31 09:00 | 11386.4 | 0 | 0 | 11386.4 | 0 | 0 | 0 | 440573.4 | 0 | 0
2027-08-31 10:00 | 10235.5 | 0 | 0 | 10235.5 | 0 | 0 | 0 | 430129 | 0 | 0
2027-08-31 11:00 | 13750.8 | 0 | 0 | 13750.8 | 0 | 0 | 0 | 416097.6 | 0 | 0
2027-08-31 12:00 | 12313.3 | 0 | 0 | 12313.3 | 0 | 0 | 0 | 403533.1 | 0 | 0
2027-08-31 13:00 | 14261.2 | 32999.7 | 0 | 0.2 | 408.7 | 0 | 18329.9 | 403933.5 | 0 | 0
2027-08-31 14:00 | 15901 | 68252.2 | 0 | 0.2 | 431.3 | 0 | 51920.1 | 404355.9 | 0 | 0
2027-08-31 15:00 | 25919.6 | 77473.6 | 0 | 0.2 | 426.2 | 0 | 51128 | 404773.5 | 0 | 0
2027-08-31 16:00 | 16011.1 | 130922.8 | 0 | 0.2 | 417.9 | 0 | 114493.9 | 405182.9 | 0 | 0
2027-08-31 17:00 | 16615.3 | 265452.5 | 0 | 0.2 | 455.9 | 0 | 248381.5 | 405629.5 | 0 | 0
2027-08-31 18:00 | 20458.5 | 1460146.2 | 0 | 0.2 | 514 | 0 | 1439173.9 | 406133.1 | 0 | 0
2027-08-31 19:00 | 24920.7 | 3202732.3 | 0 | 0.2 | 504.9 | 0 | 3177306.8 | 406627.7 | 0 | 0
2027-08-31 20:00 | 26155.6 | 4744266.5 | 0 | 0.2 | 497.9 | 0 | 4717613.2 | 407115.5 | 0 | 0
2027-08-31 21:00 | 26072.5 | 5863072.2 | 0 | 0.2 | 489.1 | 0 | 5836510.8 | 407594.7 | 0 | 0
2027-08-31 22:00 | 20235.7 | 6157368.4 | 0 | 0.2 | 512.3 | 0 | 6136620.5 | 408096.6 | 0 | 0
2027-08-31 23:00 | 12791 | 5824057.7 | 0 | 0.1 | 507.7 | 0 | 5810759.2 | 408594 | 0 | 0
2027-09-01 | 6098.3 | 15763961.9 | 0 | 0.1 | 497 | 0 | 15757366.8 | 409080.9 | 0 | 0
2027-09-01 01:00 | 6355.6 | 14532079.2 | 0 | 0.1 | 488.6 | 0 | 14525235.2 | 409559.6 | 0 | 0
2027-09-01 02:00 | 6466.9 | 13647114.2 | 0 | 0.1 | 478.3 | 0 | 13640169 | 410028.2 | 0 | 0
2027-09-01 03:00 | 6593.3 | 13154784.6 | 0 | 0.1 | 500.7 | 0 | 13147690.7 | 410518.8 | 0 | 0
2027-09-01 04:00 | 6593 | 11820914.6 | 0 | 0.1 | 498 | 0 | 11813823.7 | 411006.8 | 0 | 0
2027-09-01 05:00 | 9716.2 | 5392316.7 | 0 | 0.1 | 480.2 | 0 | 5382120.5 | 411477.3 | 0 | 0
2027-09-01 06:00 | 13478.5 | 4855427.5 | 0 | 0.1 | 467.8 | 0 | 4841481.4 | 411935.5 | 0 | 0
2027-09-01 07:00 | 18808 | 1419115.1 | 0 | 0.2 | 456.1 | 0 | 1399851.2 | 412382.3 | 0 | 0
2027-09-01 08:00 | 21752.4 | 59999.3 | 0 | 0.2 | 407.1 | 0 | 37840 | 412781.2 | 0 | 0
2027-09-01 09:00 | 20058.9 | 0 | 0 | 20058.9 | 0 | 0 | 0 | 392312.9 | 0 | 0
2027-09-01 10:00 | 16127.1 | 0 | 0 | 16127.1 | 0 | 0 | 0 | 375856.7 | 0 | 0
2027-09-01 11:00 | 14343.8 | 0 | 0 | 14343.8 | 0 | 0 | 0 | 361220.3 | 0 | 0
2027-09-01 12:00 | 14067.2 | 0 | 0 | 14067.2 | 0 | 0 | 0 | 346866 | 0 | 0
2027-09-01 13:00 | 14950 | 0 | 0 | 14949.9 | 0 | 0 | 0 | 331611 | 0 | 0
2027-09-01 14:00 | 19779 | 53037.9 | 0 | 0.2 | 391.3 | 0 | 32867.8 | 331994.3 | 0 | 0
2027-09-01 15:00 | 20114.5 | 191707.4 | 0 | 0.2 | 373.4 | 0 | 171219.6 | 332360.1 | 0 | 0
2027-09-01 16:00 | 19085.7 | 1734600 | 0 | 0.2 | 424 | 0 | 1715090.5 | 332775.5 | 0 | 0
2027-09-01 17:00 | 22029.5 | 5189224.4 | 0 | 0.2 | 411.4 | 0 | 5166783.7 | 333178.5 | 0 | 0
2027-09-01 18:00 | 20737.6 | 10064530.1 | 0 | 0.2 | 430.9 | 0 | 10043361.7 | 333600.6 | 0 | 0
2027-09-01 19:00 | 24670.8 | 14385079.1 | 0 | 0.2 | 427.9 | 0 | 14359980.6 | 334019.8 | 0 | 0
2027-09-01 20:00 | 27016 | 16939843.3 | 0 | 0.2 | 481.4 | 0 | 16912346.1 | 334491.4 | 0 | 0
2027-09-01 21:00 | 26291.7 | 17625257.2 | 0 | 0.2 | 479.4 | 0 | 17598486.4 | 334961 | 0 | 0
2027-09-01 22:00 | 22978.6 | 17541508.8 | 0 | 0.2 | 480.1 | 0 | 17518050.3 | 335431.3 | 0 | 0
2027-09-01 23:00 | 14359.8 | 17280343 | 0 | 0.1 | 484.5 | 0 | 17265498.8 | 335906 | 0 | 0
2027-09-02 | 6266.7 | 17032711.9 | 0 | 0.1 | 497.8 | 0 | 17025947.5 | 336393.8 | 0 | 0
2027-09-02 01:00 | 5935.9 | 16493637.9 | 0 | 0.1 | 505.8 | 0 | 16487196.4 | 336889.3 | 0 | 0
2027-09-02 02:00 | 6070 | 15769845.7 | 0 | 0.1 | 444 | 0 | 15763331.8 | 337324.4 | 0 | 0
2027-09-02 03:00 | 6970.5 | 15011468.8 | 0 | 0.1 | 440.7 | 0 | 15004057.8 | 337756.2 | 0 | 0
2027-09-02 04:00 | 11725.6 | 13918237.8 | 0 | 0.1 | 458 | 0 | 13906054.3 | 338204.9 | 0 | 0
2027-09-02 05:00 | 11857.9 | 6823730.3 | 0 | 0.1 | 462.7 | 0 | 6811409.8 | 338658.2 | 0 | 0
2027-09-02 06:00 | 11849.8 | 3346185.8 | 0 | 0.1 | 457.7 | 0 | 3333878.4 | 339106.6 | 0 | 0
2027-09-02 07:00 | 16699.3 | 1089269.1 | 0 | 0.2 | 452.3 | 0 | 1072117.7 | 339549.7 | 0 | 0
2027-09-02 08:00 | 18315.7 | 196919.7 | 0 | 0.2 | 379.8 | 0 | 178224.3 | 339921.8 | 0 | 0
2027-09-02 09:00 | 13785.1 | 103950.7 | 0 | 0.2 | 388 | 0 | 89777.7 | 340301.9 | 0 | 0
2027-09-02 10:00 | 13793.7 | 76344.3 | 0 | 0.2 | 389.4 | 0 | 62161.3 | 340683.3 | 0 | 0
2027-09-02 11:00 | 13860.6 | 105970.3 | 0 | 0.2 | 376.8 | 0 | 91733 | 341052.4 | 0 | 0
2027-09-02 12:00 | 14905 | 157056.6 | 0 | 0.2 | 372 | 0 | 141779.8 | 341416.8 | 0 | 0
2027-09-02 13:00 | 15169.5 | 222607.9 | 0 | 0.2 | 368.5 | 0 | 207070.1 | 341777.8 | 0 | 0
2027-09-02 14:00 | 17765.4 | 751199.8 | 0 | 0.2 | 390.6 | 0 | 733044 | 342160.4 | 0 | 0
2027-09-02 15:00 | 18025.6 | 1883543 | 0 | 0.1 | 468.3 | 0 | 1865049.3 | 342619.2 | 0 | 0
2027-09-02 16:00 | 18047.2 | 6983098.7 | 0 | 0.1 | 450.5 | 0 | 6964601.2 | 343060.5 | 0 | 0
2027-09-02 17:00 | 16603 | 13980683.6 | 0 | 0.1 | 435.7 | 0 | 13963645 | 343487.4 | 0 | 0
2027-09-02 18:00 | 20530.9 | 19176059 | 0 | 0.2 | 487.5 | 0 | 19155040.8 | 343964.9 | 0 | 0
2027-09-02 19:00 | 25987 | 20685609.8 | 0 | 0.2 | 489.8 | 0 | 20659133.2 | 344444.7 | 0 | 0
2027-09-02 20:00 | 26510.1 | 19774684.3 | 0 | 0.2 | 487.3 | 0 | 19747687.1 | 344922.1 | 0 | 0
2027-09-02 21:00 | 25926.8 | 18020498.1 | 0 | 0.2 | 484.4 | 0 | 17994087.2 | 345396.6 | 0 | 0
2027-09-02 22:00 | 22102 | 16722902.5 | 0 | 0.2 | 484.2 | 0 | 16700316.6 | 345870.9 | 0 | 0
2027-09-02 23:00 | 13855.2 | 16529213.1 | 0 | 0.1 | 485.8 | 0 | 16514872.3 | 346346.8 | 0 | 0
2027-09-03 | 6389.8 | 16777545.5 | 0 | 0.1 | 495.4 | 0 | 16770660.4 | 346832.2 | 0 | 0
2027-09-03 01:00 | 9614.9 | 16544092.5 | 0 | 0.1 | 508.6 | 0 | 16533969.1 | 347330.5 | 0 | 0
2027-09-03 02:00 | 12819.3 | 15716325 | 0 | 0.1 | 431.9 | 0 | 15703074.1 | 347753.6 | 0 | 0
2027-09-03 03:00 | 13136.5 | 14203147.2 | 0 | 0.1 | 430.6 | 0 | 14189580.3 | 348175.4 | 0 | 0
2027-09-03 04:00 | 12907.9 | 12188998.7 | 0 | 0.1 | 427 | 0 | 12175663.9 | 348593.8 | 0 | 0
2027-09-03 05:00 | 13207.7 | 4758710.4 | 0 | 0.1 | 444.5 | 0 | 4745058.4 | 349029.2 | 0 | 0
2027-09-03 06:00 | 14915.8 | 3976213.1 | 0 | 0.1 | 445.8 | 0 | 3960851.7 | 349465.9 | 0 | 0
2027-09-03 07:00 | 16207.9 | 3592465.2 | 0 | 0.2 | 439.2 | 0 | 3575818.3 | 349896.2 | 0 | 0
2027-09-03 08:00 | 17165.5 | 3712470.5 | 0 | 0.2 | 433.5 | 0 | 3694871.7 | 350320.9 | 0 | 0
2027-09-03 09:00 | 17608.2 | 4787640.2 | 0 | 0.2 | 425 | 0 | 4769607.2 | 350737.3 | 0 | 0
2027-09-03 10:00 | 15836.1 | 6716138.8 | 0 | 0.2 | 447.7 | 0 | 6699855.2 | 351175.8 | 0 | 0
2027-09-03 11:00 | 14658.8 | 8735315.5 | 0 | 0.1 | 446.9 | 0 | 8720209.9 | 351613.7 | 0 | 0
2027-09-03 12:00 | 13561.3 | 10980565.7 | 0 | 0.1 | 431.9 | 0 | 10966572.7 | 352036.8 | 0 | 0
2027-09-03 13:00 | 15700.2 | 13448163.9 | 0 | 0.2 | 419.9 | 0 | 13432044 | 352448.1 | 0 | 0
2027-09-03 14:00 | 18213.5 | 16500567.5 | 0 | 0.2 | 476.1 | 0 | 16481878.1 | 352914.5 | 0 | 0
2027-09-03 15:00 | 18889.8 | 18704568.9 | 0 | 0.2 | 487.4 | 0 | 18685191.9 | 353392 | 0 | 0
2027-09-03 16:00 | 17990.5 | 23033897.2 | 0 | 0.1 | 483.6 | 0 | 23015423.2 | 353865.8 | 0 | 0
2027-09-03 17:00 | 14678.1 | 20212268.5 | 0 | 0.1 | 479.2 | 0 | 20197111.3 | 354335.3 | 0 | 0
2027-09-03 18:00 | 19382.7 | 16186939.5 | 0 | 0.2 | 398.6 | 0 | 16167158.4 | 354725.7 | 0 | 0
2027-09-03 19:00 | 26076 | 18278646.6 | 0 | 0.2 | 473.8 | 0 | 18252097 | 355189.9 | 0 | 0
2027-09-03 20:00 | 29431 | 24040312.5 | 0 | 0.2 | 476.6 | 0 | 24010405.1 | 355656.8 | 0 | 0
2027-09-03 21:00 | 28279.6 | 21552650.2 | 0 | 0.2 | 480.8 | 0 | 21523890 | 356127.8 | 0 | 0
2027-09-03 22:00 | 22517 | 17501856.1 | 0 | 0.2 | 481.3 | 0 | 17478857.9 | 356599.3 | 0 | 0
2027-09-03 23:00 | 13891.9 | 16288789.6 | 0 | 0.2 | 406.2 | 0 | 16274491.6 | 356997.2 | 0 | 0
2027-09-04 | 6011.2 | 14013267.3 | 0 | 0.1 | 397.6 | 0 | 14006858.7 | 357386.7 | 0 | 0
2027-09-04 01:00 | 6302.5 | 12377093.1 | 0 | 0.1 | 404.2 | 0 | 12370386.5 | 357782.8 | 0 | 0
2027-09-04 02:00 | 6957.1 | 12005119.8 | 0 | 0.1 | 407 | 0 | 11997755.8 | 358181.5 | 0 | 0
2027-09-04 03:00 | 6990.7 | 11459112.5 | 0 | 0.1 | 395.7 | 0 | 11451726.2 | 358569.1 | 0 | 0
2027-09-04 04:00 | 7181.7 | 9820610.3 | 0 | 0.1 | 387.6 | 0 | 9813041.1 | 358948.9 | 0 | 0
2027-09-04 05:00 | 7629.1 | 13672897.8 | 0 | 0.1 | 378.8 | 0 | 13664890 | 359320 | 0 | 0
2027-09-04 06:00 | 9451.1 | 29544815.7 | 0 | 0.1 | 466.1 | 0 | 29534898.7 | 359776.6 | 0 | 0
2027-09-04 07:00 | 19052.3 | 32168438 | 0 | 0.1 | 458.8 | 0 | 32148927 | 360226.2 | 0 | 0
2027-09-04 08:00 | 15376.8 | 31361051.3 | 0 | 0.1 | 447.5 | 0 | 31345227.2 | 360664.5 | 0 | 0
2027-09-04 09:00 | 13997 | 30202901 | 0 | 0.1 | 440.4 | 0 | 30188463.7 | 361096 | 0 | 0
2027-09-04 10:00 | 14455.3 | 28780984.2 | 0 | 0.1 | 432.3 | 0 | 28766096.8 | 361519.5 | 0 | 0
2027-09-04 11:00 | 14361.7 | 27756322.1 | 0 | 0.1 | 428.3 | 0 | 27741532.3 | 361939 | 0 | 0
2027-09-04 12:00 | 13484 | 26964882.1 | 0 | 0.1 | 428.3 | 0 | 26950970 | 362358.6 | 0 | 0
2027-09-04 13:00 | 21440.1 | 26492282.7 | 0 | 0.2 | 425.4 | 0 | 26470417.3 | 362775.3 | 0 | 0
2027-09-04 14:00 | 16895.6 | 26546599.5 | 0 | 0.2 | 426 | 0 | 26529278.1 | 363192.6 | 0 | 0
2027-09-04 15:00 | 16461.4 | 24031939 | 0 | 0.2 | 425.1 | 0 | 24015052.7 | 363609 | 0 | 0
2027-09-04 16:00 | 16882.2 | 22192972.4 | 0 | 0.2 | 425.3 | 0 | 22175665.1 | 364025.6 | 0 | 0
2027-09-04 17:00 | 14273.8 | 22083851.9 | 0 | 0.1 | 432.7 | 0 | 22069145.6 | 364449.5 | 0 | 0
2027-09-04 18:00 | 18305.9 | 22902588.5 | 0 | 0.2 | 437.4 | 0 | 22883845.4 | 364878 | 0 | 0
2027-09-04 19:00 | 25675 | 24418017.3 | 0 | 0.2 | 445.6 | 0 | 24391896.8 | 365314.5 | 0 | 0
2027-09-04 20:00 | 27371.3 | 26061443.7 | 0 | 0.2 | 452.7 | 0 | 26033619.8 | 365758 | 0 | 0
2027-09-04 21:00 | 26043.1 | 24169539.9 | 0 | 0.2 | 459.7 | 0 | 24143037.2 | 366208.4 | 0 | 0
2027-09-04 22:00 | 22414.7 | 21545074.9 | 0 | 0.2 | 477.2 | 0 | 21522183.1 | 366675.9 | 0 | 0
2027-09-04 23:00 | 13512.1 | 16972112 | 0 | 0.1 | 483.9 | 0 | 16958116.2 | 367150 | 0 | 0
2027-09-05 | 5594.2 | 14859353.9 | 0 | 0.1 | 401.1 | 0 | 14853358.7 | 367542.9 | 0 | 0
2027-09-05 01:00 | 5780.6 | 13983040.4 | 0 | 0.1 | 398.4 | 0 | 13976861.6 | 367933.2 | 0 | 0
2027-09-05 02:00 | 6160.4 | 14089962.1 | 0 | 0.1 | 413.6 | 0 | 14083388.2 | 368338.4 | 0 | 0
2027-09-05 03:00 | 6806 | 14399479.3 | 0 | 0.1 | 420.1 | 0 | 14392253.3 | 368750 | 0 | 0
2027-09-05 04:00 | 6804.6 | 13451585.2 | 0 | 0.1 | 422.3 | 0 | 13444358.4 | 369163.7 | 0 | 0
2027-09-05 05:00 | 7175.7 | 27743024.3 | 0 | 0.1 | 506.9 | 0 | 27735341.8 | 369660.4 | 0 | 0
2027-09-05 06:00 | 8816.8 | 34371202.8 | 0 | 0.1 | 506.4 | 0 | 34361879.7 | 370156.5 | 0 | 0
2027-09-05 07:00 | 14154.4 | 28403373.7 | 0 | 0.1 | 510.6 | 0 | 28388708.9 | 370656.7 | 0 | 0
2027-09-05 08:00 | 15449 | 20488159.6 | 0 | 0.1 | 515.7 | 0 | 20472195.1 | 371161.9 | 0 | 0
2027-09-05 09:00 | 14755.9 | 14040501.1 | 0 | 0.2 | 422.7 | 0 | 14025322.7 | 371576 | 0 | 0
2027-09-05 10:00 | 14406 | 9992748.2 | 0 | 0.2 | 417 | 0 | 9977925.5 | 371984.5 | 0 | 0
2027-09-05 11:00 | 14280.5 | 7972495.6 | 0 | 0.2 | 409.8 | 0 | 7957805.4 | 372386 | 0 | 0
2027-09-05 12:00 | 21603.8 | 7348042.8 | 0 | 0.2 | 424.3 | 0 | 7326014.9 | 372801.6 | 0 | 0
2027-09-05 13:00 | 15942.1 | 7744210 | 0 | 0.1 | 425 | 0 | 7727843 | 373218 | 0 | 0
2027-09-05 14:00 | 16480.4 | 9120222.9 | 0 | 0.2 | 413.8 | 0 | 9103329 | 373623.3 | 0 | 0
2027-09-05 15:00 | 19439 | 10845207 | 0 | 0.2 | 404.5 | 0 | 10825363.7 | 374019.5 | 0 | 0
2027-09-05 16:00 | 18953.3 | 16478824 | 0 | 0.2 | 457.1 | 0 | 16459413.7 | 374467.3 | 0 | 0
2027-09-05 17:00 | 20091.6 | 20852280.2 | 0 | 0.2 | 475.1 | 0 | 20831713.7 | 374932.8 | 0 | 0
2027-09-05 18:00 | 19759.2 | 22160630.8 | 0 | 0.2 | 467.2 | 0 | 22140404.6 | 375390.5 | 0 | 0
2027-09-05 19:00 | 23140.6 | 22190892.7 | 0 | 0.2 | 456.1 | 0 | 22167296.1 | 375837.3 | 0 | 0
2027-09-05 20:00 | 26688.3 | 22034638.9 | 0 | 0.2 | 450.3 | 0 | 22007500.6 | 376278.4 | 0 | 0
2027-09-05 21:00 | 26285.2 | 21599344.3 | 0 | 0.2 | 444.1 | 0 | 21572615.2 | 376713.5 | 0 | 0
2027-09-05 22:00 | 20585.4 | 20768118.5 | 0 | 0.2 | 443.8 | 0 | 20747089.4 | 377148.2 | 0 | 0
2027-09-05 23:00 | 13425.3 | 19523517.6 | 0 | 0.1 | 448.3 | 0 | 19509644.1 | 377587.4 | 0 | 0
2027-09-06 | 5853.1 | 18302553.7 | 0 | 0.1 | 450 | 0 | 18296250.7 | 378028.4 | 0 | 0
2027-09-06 01:00 | 5943.6 | 17551801.3 | 0 | 0.1 | 455.5 | 0 | 17545402.4 | 378474.6 | 0 | 0
2027-09-06 02:00 | 6063.9 | 17340042.2 | 0 | 0.1 | 459.1 | 0 | 17333519.3 | 378924.4 | 0 | 0
2027-09-06 03:00 | 6573.1 | 16558813.7 | 0 | 0.1 | 463.2 | 0 | 16551777.5 | 379378.2 | 0 | 0
2027-09-06 04:00 | 6546.7 | 15236259.9 | 0 | 0.1 | 394.6 | 0 | 15229318.8 | 379764.8 | 0 | 0
2027-09-06 05:00 | 6633.1 | 15723676.7 | 0 | 0.1 | 400.1 | 0 | 15716643.7 | 380156.8 | 0 | 0
2027-09-06 06:00 | 6917.1 | 28205858 | 0 | 0.1 | 485.5 | 0 | 28198455.6 | 380632.4 | 0 | 0
2027-09-06 07:00 | 9143.4 | 23846326.9 | 0 | 0.1 | 487.7 | 0 | 23836695.9 | 381110.2 | 0 | 0
2027-09-06 08:00 | 9901.5 | 17999827.5 | 0 | 0.1 | 496.2 | 0 | 17989429.9 | 381596.4 | 0 | 0
2027-09-06 09:00 | 11061.1 | 13748234.8 | 0 | 0.1 | 418 | 0 | 13736755.8 | 382005.9 | 0 | 0
2027-09-06 10:00 | 12559.2 | 11394358.5 | 0 | 0.1 | 409.8 | 0 | 11381389.7 | 382407.4 | 0 | 0
2027-09-06 11:00 | 21385.7 | 10282814.2 | 0 | 0.2 | 405.3 | 0 | 10261023.5 | 382804.4 | 0 | 0
2027-09-06 12:00 | 20653 | 9950960.1 | 0 | 0.2 | 399.5 | 0 | 9929907.8 | 383195.8 | 0 | 0
2027-09-06 13:00 | 16957.2 | 10287729.3 | 0 | 0.2 | 413.7 | 0 | 10270358.6 | 383601.1 | 0 | 0
2027-09-06 14:00 | 16866 | 11280672.5 | 0 | 0.1 | 416.2 | 0 | 11263390.4 | 384008.8 | 0 | 0
2027-09-06 15:00 | 13155.4 | 11929581.2 | 0 | 0.1 | 412.1 | 0 | 11916013.8 | 384412.5 | 0 | 0
2027-09-06 16:00 | 12342.4 | 15556489.9 | 0 | 0.1 | 408.2 | 0 | 15543739.5 | 384812.4 | 0 | 0
2027-09-06 17:00 | 14739.2 | 17978905.7 | 0 | 0.1 | 479.3 | 0 | 17963687.4 | 385281.9 | 0 | 0
2027-09-06 18:00 | 20305 | 18466271.2 | 0 | 0.2 | 488.3 | 0 | 18445478.1 | 385760.3 | 0 | 0
2027-09-06 19:00 | 24481.4 | 18655432.3 | 0 | 0.2 | 492.2 | 0 | 18630458.8 | 386242.5 | 0 | 0
2027-09-06 20:00 | 27036 | 19403441.2 | 0 | 0.2 | 496.2 | 0 | 19375909.1 | 386728.6 | 0 | 0
2027-09-06 21:00 | 28456.1 | 19988570.6 | 0 | 0.2 | 508.9 | 0 | 19959605.8 | 387227.1 | 0 | 0
2027-09-06 22:00 | 21034.9 | 18895255.7 | 0 | 0.2 | 518.8 | 0 | 18873702.1 | 387735.4 | 0 | 0
2027-09-06 23:00 | 13149.4 | 17273005.6 | 0 | 0.1 | 528.1 | 0 | 17259328.2 | 388252.8 | 0 | 0
2027-09-07 | 5118.9 | 15261380.6 | 0 | 0.1 | 464.9 | 0 | 15255796.9 | 388708.3 | 0 | 0
2027-09-07 01:00 | 5504.6 | 13487853 | 0 | 0.1 | 464.9 | 0 | 13481883.7 | 389163.7 | 0 | 0
2027-09-07 02:00 | 5646.5 | 11711561.5 | 0 | 0.1 | 468.6 | 0 | 11705446.6 | 389622.8 | 0 | 0
2027-09-07 03:00 | 6013.4 | 11210331.6 | 0 | 0.1 | 468.9 | 0 | 11203849.4 | 390082.2 | 0 | 0
2027-09-07 04:00 | 6122.3 | 9901080.9 | 0 | 0.1 | 506.8 | 0 | 9894451.9 | 390578.8 | 0 | 0
2027-09-07 05:00 | 6150.4 | 13333396.7 | 0 | 0.1 | 521.4 | 0 | 13326725.1 | 391089.6 | 0 | 0
2027-09-07 06:00 | 5963.1 | 15428456.4 | 0 | 0.1 | 509 | 0 | 15421984.4 | 391588.3 | 0 | 0
2027-09-07 07:00 | 8359.4 | 8023922.9 | 0 | 0.1 | 503.4 | 0 | 8015060.3 | 392081.5 | 0 | 0
2027-09-07 08:00 | 10296.4 | 3770105.5 | 0 | 0.1 | 495.6 | 0 | 3759313.6 | 392567 | 0 | 0
2027-09-07 09:00 | 10628.3 | 1571718.7 | 0 | 0.1 | 524.5 | 0 | 1560566.1 | 393080.9 | 0 | 0
2027-09-07 10:00 | 11323.4 | 726191.6 | 0 | 0.1 | 440.9 | 0 | 714427.5 | 393512.9 | 0 | 0
2027-09-07 11:00 | 12764.3 | 351242.5 | 0 | 0.1 | 422.9 | 0 | 338055.5 | 393927.2 | 0 | 0
2027-09-07 12:00 | 13152 | 357219 | 0 | 0.2 | 413.3 | 0 | 343653.8 | 394332.1 | 0 | 0
2027-09-07 13:00 | 14016.9 | 779508.8 | 0 | 0.2 | 407 | 0 | 765085.1 | 394730.7 | 0 | 0
2027-09-07 14:00 | 11959.9 | 1548323.9 | 0 | 0.1 | 511.6 | 0 | 1535852.5 | 395231.9 | 0 | 0
2027-09-07 15:00 | 10762.1 | 3195978.9 | 0 | 0.1 | 508 | 0 | 3184708.9 | 395729.7 | 0 | 0
2027-09-07 16:00 | 10819.2 | 7394515 | 0 | 0.1 | 491.7 | 0 | 7383204.2 | 396211.4 | 0 | 0
2027-09-07 17:00 | 13159.5 | 12277110.5 | 0 | 0.1 | 475.1 | 0 | 12263476.1 | 396676.9 | 0 | 0
2027-09-07 18:00 | 18796.2 | 16036540.3 | 0 | 0.2 | 456.7 | 0 | 16017287.6 | 397124.3 | 0 | 0
2027-09-07 19:00 | 24431.9 | 18398965 | 0 | 0.2 | 557.8 | 0 | 18373975.5 | 397670.8 | 0 | 0
2027-09-07 20:00 | 26676.7 | 20018248.7 | 0 | 0.2 | 551.9 | 0 | 19991020.3 | 398211.5 | 0 | 0
2027-09-07 21:00 | 25959.3 | 20628056.6 | 0 | 0.2 | 546.3 | 0 | 20601551.2 | 398746.7 | 0 | 0
2027-09-07 22:00 | 20359.7 | 19901079.1 | 0 | 0.2 | 546.8 | 0 | 19880172.8 | 399282.4 | 0 | 0
2027-09-07 23:00 | 12493.9 | 18039643.4 | 0 | 0.1 | 549.1 | 0 | 18026600.5 | 399820.4 | 0 | 0
2027-09-08 | 5965.6 | 15700202.9 | 0 | 0.1 | 474.8 | 0 | 15693762.7 | 400285.6 | 0 | 0
2027-09-08 01:00 | 5994 | 14638134.1 | 0 | 0.1 | 483.3 | 0 | 14631656.9 | 400759.1 | 0 | 0
2027-09-08 02:00 | 6446.2 | 14436173.7 | 0 | 0.1 | 471.9 | 0 | 14429255.7 | 401221.4 | 0 | 0
2027-09-08 03:00 | 6405 | 14385944.4 | 0 | 0.1 | 467.2 | 0 | 14379072.4 | 401679.1 | 0 | 0
2027-09-08 04:00 | 6458.8 | 13547942.5 | 0 | 0.1 | 461.2 | 0 | 13541022.6 | 402130.9 | 0 | 0
2027-09-08 05:00 | 7114.6 | 10487396 | 0 | 0.1 | 488.1 | 0 | 10479793.5 | 402609.1 | 0 | 0
2027-09-08 06:00 | 8436.9 | 9619839.9 | 0 | 0.1 | 494.5 | 0 | 9610908.6 | 403093.6 | 0 | 0
2027-09-08 07:00 | 13733.1 | 4672112.7 | 0 | 0.2 | 476.5 | 0 | 4657903.2 | 403560.4 | 0 | 0
2027-09-08 08:00 | 15220.3 | 1690349.1 | 0 | 0.2 | 465.4 | 0 | 1674663.6 | 404016.3 | 0 | 0
2027-09-08 09:00 | 13563.9 | 670372 | 0 | 0.2 | 392.5 | 0 | 656415.8 | 404400.9 | 0 | 0
2027-09-08 10:00 | 12768 | 359202.5 | 0 | 0.1 | 401.9 | 0 | 346032.8 | 404794.6 | 0 | 0
2027-09-08 11:00 | 14477.7 | 583692.1 | 0 | 0.1 | 401.6 | 0 | 568813 | 405188 | 0 | 0
2027-09-08 12:00 | 13976.2 | 1133062.9 | 0 | 0.2 | 453.9 | 0 | 1118632.9 | 405632.7 | 0 | 0
2027-09-08 13:00 | 14659.3 | 2050103 | 0 | 0.2 | 443.7 | 0 | 2035000.2 | 406067.3 | 0 | 0
2027-09-08 14:00 | 18607.9 | 4054568.7 | 0 | 0.2 | 431.2 | 0 | 4035529.8 | 406489.7 | 0 | 0
2027-09-08 15:00 | 19887.3 | 7235412.1 | 0 | 0.2 | 449.2 | 0 | 7215075.8 | 406929.8 | 0 | 0
2027-09-08 16:00 | 17684.8 | 14882011.2 | 0 | 0.1 | 444.5 | 0 | 14863882 | 407365.3 | 0 | 0
2027-09-08 17:00 | 15834.1 | 21543090.1 | 0 | 0.2 | 517.6 | 0 | 21526738.6 | 407872.3 | 0 | 0
2027-09-08 18:00 | 19519.5 | 23763665.4 | 0 | 0.2 | 505 | 0 | 23743641.2 | 408367 | 0 | 0
2027-09-08 19:00 | 24299.3 | 24710566.4 | 0 | 0.2 | 492.2 | 0 | 24685775.1 | 408849.1 | 0 | 0
2027-09-08 20:00 | 28368.4 | 25451354.4 | 0 | 0.2 | 495.5 | 0 | 25422490.8 | 409334.5 | 0 | 0
2027-09-08 21:00 | 27391.4 | 24429811.3 | 0 | 0.2 | 501.7 | 0 | 24401918.4 | 409826 | 0 | 0
2027-09-08 22:00 | 21768.9 | 21767096.1 | 0 | 0.2 | 508.5 | 0 | 21744819 | 410324.2 | 0 | 0
2027-09-08 23:00 | 13726.4 | 18654597.7 | 0 | 0.1 | 519.8 | 0 | 18640351.8 | 410833.4 | 0 | 0
2027-09-09 | 5614.6 | 16454046.5 | 0 | 0.1 | 525.9 | 0 | 16447906.1 | 411348.7 | 0 | 0
2027-09-09 01:00 | 5740.8 | 15153676.8 | 0 | 0.1 | 452.2 | 0 | 15147484 | 411791.7 | 0 | 0
2027-09-09 02:00 | 6198.3 | 14585251.4 | 0 | 0.1 | 464.4 | 0 | 14578588.9 | 412246.7 | 0 | 0
2027-09-09 03:00 | 6351 | 14349924.1 | 0 | 0.1 | 457.8 | 0 | 14343115.4 | 412695.3 | 0 | 0
2027-09-09 04:00 | 6479.7 | 12934593.4 | 0 | 0.1 | 455.4 | 0 | 12927658.4 | 413141.5 | 0 | 0
2027-09-09 05:00 | 7021.9 | 8046902 | 0 | 0.1 | 450.5 | 0 | 8039429.8 | 413582.8 | 0 | 0
2027-09-09 06:00 | 8608.1 | 10987094 | 0 | 0.1 | 469.6 | 0 | 10978016.4 | 414042.9 | 0 | 0
2027-09-09 07:00 | 15550.9 | 7796147.2 | 0 | 0.1 | 469.3 | 0 | 7780127.2 | 414502.6 | 0 | 0
2027-09-09 08:00 | 16232.8 | 6001004.8 | 0 | 0.2 | 460.8 | 0 | 5984311.3 | 414954 | 0 | 0
2027-09-09 09:00 | 15916.2 | 5403710 | 0 | 0.2 | 453.5 | 0 | 5387340.4 | 415398.4 | 0 | 0
2027-09-09 10:00 | 15670.7 | 5960434.7 | 0 | 0.2 | 443.3 | 0 | 5944320.9 | 415832.6 | 0 | 0
2027-09-09 11:00 | 15975.1 | 7231167.8 | 0 | 0.2 | 460.5 | 0 | 7214732.4 | 416283.8 | 0 | 0
2027-09-09 12:00 | 16153.6 | 8650605 | 0 | 0.2 | 453.3 | 0 | 8633998.3 | 416727.9 | 0 | 0
2027-09-09 13:00 | 16328 | 10326402.6 | 0 | 0.2 | 439.8 | 0 | 10309635 | 417158.7 | 0 | 0
2027-09-09 14:00 | 19152.8 | 12097909.9 | 0 | 0.2 | 428.1 | 0 | 12078329.2 | 417578 | 0 | 0
2027-09-09 15:00 | 22495.6 | 13916196.6 | 0 | 0.2 | 414.5 | 0 | 13893286.7 | 417984.1 | 0 | 0
2027-09-09 16:00 | 18242.1 | 19298868.2 | 0 | 0.2 | 510.3 | 0 | 19280115.9 | 418484 | 0 | 0
2027-09-09 17:00 | 15387.5 | 22980373.6 | 0 | 0.1 | 492.1 | 0 | 22964494.3 | 418966.1 | 0 | 0
2027-09-09 18:00 | 18742.6 | 24468931 | 0 | 0.2 | 472.1 | 0 | 24449716.4 | 419428.6 | 0 | 0
2027-09-09 19:00 | 23184.4 | 25861955 | 0 | 0.2 | 458.6 | 0 | 25838312.2 | 419877.9 | 0 | 0
2027-09-09 20:00 | 26043.4 | 27399165.6 | 0 | 0.2 | 446 | 0 | 27372676.5 | 420314.7 | 0 | 0
2027-09-09 21:00 | 28226.5 | 27550259.7 | 0 | 0.2 | 439.8 | 0 | 27521593.6 | 420745.5 | 0 | 0
2027-09-09 22:00 | 21766.2 | 26121294.5 | 0 | 0.2 | 437.3 | 0 | 26099091.2 | 421174 | 0 | 0
2027-09-09 23:00 | 13386.1 | 24108060.7 | 0 | 0.1 | 433.5 | 0 | 24094241.2 | 421598.6 | 0 | 0
2027-09-10 | 5548.6 | 22575768.3 | 0 | 0.1 | 432.7 | 0 | 22569787.1 | 422022.6 | 0 | 0
2027-09-10 01:00 | 5914 | 21541421 | 0 | 0.1 | 430.5 | 0 | 21535076.7 | 422444.3 | 0 | 0
2027-09-10 02:00 | 5729.3 | 21465160.9 | 0 | 0.1 | 428.5 | 0 | 21459003.2 | 422864.1 | 0 | 0
2027-09-10 03:00 | 6014.8 | 21884968.7 | 0 | 0.1 | 432 | 0 | 21878522 | 423287.4 | 0 | 0
2027-09-10 04:00 | 6522.2 | 18601221.3 | 0 | 0.1 | 431.6 | 0 | 18594267.7 | 423710.2 | 0 | 0
2027-09-10 05:00 | 6408.4 | 15734148.9 | 0 | 0.1 | 380.7 | 0 | 15727360 | 424083.1 | 0 | 0
2027-09-10 06:00 | 7414.6 | 25865573.8 | 0 | 0.1 | 429.6 | 0 | 25857729.8 | 424504 | 0 | 0
2027-09-10 07:00 | 12706 | 21085859.6 | 0 | 0.1 | 429.6 | 0 | 21072724.1 | 424924.9 | 0 | 0
2027-09-10 08:00 | 13966.9 | 18672654.3 | 0 | 0.1 | 431.3 | 0 | 18658256.2 | 425347.4 | 0 | 0
2027-09-10 09:00 | 13092.3 | 17816602.3 | 0 | 0.1 | 429.8 | 0 | 17803080.4 | 425768.5 | 0 | 0
2027-09-10 10:00 | 11742 | 18084442 | 0 | 0.1 | 430.1 | 0 | 18072270.1 | 426189.8 | 0 | 0
2027-09-10 11:00 | 12450.3 | 19234445.4 | 0 | 0.1 | 428.7 | 0 | 19221566.6 | 426609.8 | 0 | 0
2027-09-10 12:00 | 13644.6 | 21050826.6 | 0 | 0.1 | 429.2 | 0 | 21036753 | 427030.2 | 0 | 0
2027-09-10 13:00 | 13588.9 | 23160435.1 | 0 | 0.1 | 432.9 | 0 | 23146413.5 | 427454.3 | 0 | 0
2027-09-10 14:00 | 20193 | 24440015.5 | 0 | 0.2 | 433.7 | 0 | 24419389 | 427879.1 | 0 | 0
2027-09-10 15:00 | 25930.3 | 20444441.5 | 0 | 0.2 | 436.7 | 0 | 20418074.8 | 428306.9 | 0 | 0
2027-09-10 16:00 | 17109.5 | 19859769.8 | 0 | 0.2 | 438.5 | 0 | 19842222 | 428736.5 | 0 | 0
2027-09-10 17:00 | 14801.3 | 20185027.6 | 0 | 0.2 | 442.4 | 0 | 20169784 | 429169.9 | 0 | 0
2027-09-10 18:00 | 18540.4 | 20706489.7 | 0 | 0.2 | 451 | 0 | 20687498.6 | 429611.7 | 0 | 0
2027-09-10 19:00 | 22875.7 | 21446087.8 | 0 | 0.2 | 457.1 | 0 | 21422755.1 | 430059.5 | 0 | 0
2027-09-10 20:00 | 25947.2 | 22558995.7 | 0 | 0.2 | 466.4 | 0 | 22532582.3 | 430516.4 | 0 | 0
2027-09-10 21:00 | 26367 | 21754658.8 | 0 | 0.2 | 474.8 | 0 | 21727817.2 | 430981.5 | 0 | 0
2027-09-10 22:00 | 21733.8 | 17650558.7 | 0 | 0.2 | 483.2 | 0 | 17628341.8 | 431454.9 | 0 | 0
2027-09-10 23:00 | 13637.3 | 15172875.6 | 0 | 0.1 | 426.4 | 0 | 15158812 | 431872.6 | 0 | 0
2027-09-11 | 5461.4 | 13932610.3 | 0 | 0.1 | 422.3 | 0 | 13926726.7 | 432286.4 | 0 | 0
2027-09-11 01:00 | 6220.8 | 13051758.4 | 0 | 0.1 | 420.4 | 0 | 13045117.4 | 432698.2 | 0 | 0
2027-09-11 02:00 | 6486.8 | 12450240.4 | 0 | 0.1 | 417 | 0 | 12443336.7 | 433106.8 | 0 | 0
2027-09-11 03:00 | 7158.7 | 12301110.1 | 0 | 0.1 | 429.9 | 0 | 12293521.6 | 433527.9 | 0 | 0
2027-09-11 04:00 | 7533.7 | 11559629.6 | 0 | 0.1 | 432 | 0 | 11551664 | 433951.2 | 0 | 0
2027-09-11 05:00 | 7837.9 | 11250170.5 | 0 | 0.1 | 428.2 | 0 | 11241904.6 | 434370.7 | 0 | 0
2027-09-11 06:00 | 9822.3 | 28507686.4 | 0 | 0.1 | 490.8 | 0 | 28497373.5 | 434851.6 | 0 | 0
2027-09-11 07:00 | 15668.5 | 26031620.6 | 0 | 0.2 | 480.7 | 0 | 26015471.5 | 435322.5 | 0 | 0
2027-09-11 08:00 | 16263.8 | 23782975.7 | 0 | 0.2 | 481.9 | 0 | 23766230.2 | 435794.7 | 0 | 0
2027-09-11 09:00 | 15014.8 | 21998409.7 | 0 | 0.1 | 479.2 | 0 | 21982915.9 | 436264.1 | 0 | 0
2027-09-11 10:00 | 14368 | 21558721.9 | 0 | 0.2 | 473.3 | 0 | 21543880.8 | 436727.8 | 0 | 0
2027-09-11 11:00 | 22231.5 | 22010481.6 | 0 | 0.2 | 470.7 | 0 | 21987779.6 | 437188.9 | 0 | 0
2027-09-11 12:00 | 20896.8 | 23170058.3 | 0 | 0.2 | 467.2 | 0 | 23148694.5 | 437646.6 | 0 | 0
2027-09-11 13:00 | 25330.9 | 24496915.6 | 0 | 0.2 | 468.2 | 0 | 24471116.7 | 438105.3 | 0 | 0
2027-09-11 14:00 | 16623.8 | 25281187.3 | 0 | 0.2 | 472.5 | 0 | 25264091.2 | 438568.2 | 0 | 0
2027-09-11 15:00 | 17879.8 | 21025981.6 | 0 | 0.2 | 474 | 0 | 21007627.9 | 439032.6 | 0 | 0
2027-09-11 16:00 | 16551.7 | 19070830.9 | 0 | 0.2 | 478.5 | 0 | 19053800.8 | 439501.4 | 0 | 0
2027-09-11 17:00 | 14373 | 20490615 | 0 | 0.2 | 481.6 | 0 | 20475760.6 | 439973.1 | 0 | 0
2027-09-11 18:00 | 18588.7 | 23403201.4 | 0 | 0.2 | 488 | 0 | 23384124.9 | 440451.2 | 0 | 0
2027-09-11 19:00 | 26516.6 | 25132609.4 | 0 | 0.2 | 499.7 | 0 | 25105593.3 | 440940.8 | 0 | 0
2027-09-11 20:00 | 26942.2 | 24776647.9 | 0 | 0.2 | 508.9 | 0 | 24749196.9 | 441439.3 | 0 | 0
2027-09-11 21:00 | 27803.8 | 21817188.4 | 0 | 0.2 | 522 | 0 | 21788862.7 | 441950.7 | 0 | 0
2027-09-11 22:00 | 22572.1 | 18583447.8 | 0 | 0.2 | 534 | 0 | 18560341.8 | 442473.9 | 0 | 0
2027-09-11 23:00 | 14508.7 | 16064136.8 | 0 | 0.2 | 460.1 | 0 | 16049168.2 | 442924.6 | 0 | 0
2027-09-12 | 5649.8 | 13960958.5 | 0 | 0.1 | 473.1 | 0 | 13954835.6 | 443388.1 | 0 | 0
2027-09-12 01:00 | 5651.9 | 12521776.2 | 0 | 0.1 | 466.3 | 0 | 12515658.1 | 443844.9 | 0 | 0
2027-09-12 02:00 | 6348.7 | 11917124.9 | 0 | 0.1 | 462.4 | 0 | 11910314 | 444298 | 0 | 0
2027-09-12 03:00 | 6530.8 | 12630527.9 | 0 | 0.1 | 457.1 | 0 | 12623540.2 | 444745.8 | 0 | 0
2027-09-12 04:00 | 6648.8 | 13002393.8 | 0 | 0.1 | 473.3 | 0 | 12995271.9 | 445209.4 | 0 | 0
2027-09-12 05:00 | 7193.5 | 15036029.1 | 0 | 0.1 | 474.6 | 0 | 15028361.1 | 445674.5 | 0 | 0
2027-09-12 06:00 | 9285.4 | 35944672.7 | 0 | 0.1 | 550.8 | 0 | 35934836.7 | 446214.1 | 0 | 0
2027-09-12 07:00 | 15089.5 | 38846177.5 | 0 | 0.2 | 541.6 | 0 | 38830546.6 | 446744.7 | 0 | 0
2027-09-12 08:00 | 15026.4 | 38422210 | 0 | 0.2 | 531.3 | 0 | 38406652.5 | 447265.2 | 0 | 0
2027-09-12 09:00 | 14986.1 | 36846865.6 | 0 | 0.1 | 533.3 | 0 | 36831346.4 | 447787.7 | 0 | 0
2027-09-12 10:00 | 18559.5 | 34773165 | 0 | 0.2 | 531.9 | 0 | 34754073.8 | 448308.7 | 0 | 0
2027-09-12 11:00 | 18685.8 | 33011734.6 | 0 | 0.2 | 526.8 | 0 | 32992522.3 | 448824.8 | 0 | 0
2027-09-12 12:00 | 17307.2 | 32270378.1 | 0 | 0.2 | 525.7 | 0 | 32252545.3 | 449339.9 | 0 | 0
2027-09-12 13:00 | 19188.3 | 32334851.2 | 0 | 0.2 | 523.3 | 0 | 32315139.8 | 449852.5 | 0 | 0
2027-09-12 14:00 | 22782.3 | 32543443.3 | 0 | 0.2 | 526.5 | 0 | 32520134.6 | 450368.3 | 0 | 0
2027-09-12 15:00 | 23042.2 | 29703498.5 | 0 | 0.2 | 533.4 | 0 | 29679923.1 | 450890.9 | 0 | 0
2027-09-12 16:00 | 22327.7 | 26685367.2 | 0 | 0.2 | 536.9 | 0 | 26662502.8 | 451416.9 | 0 | 0
2027-09-12 17:00 | 16127 | 26618186.7 | 0 | 0.2 | 544 | 0 | 26601515.8 | 451949.9 | 0 | 0
2027-09-12 18:00 | 17438.5 | 27890022.5 | 0 | 0.2 | 549.2 | 0 | 27872035 | 452487.9 | 0 | 0
2027-09-12 19:00 | 23256.9 | 25798716.7 | 0 | 0.2 | 558 | 0 | 25774902 | 453034.6 | 0 | 0
2027-09-12 20:00 | 26849 | 23202670.1 | 0 | 0.2 | 573.1 | 0 | 23175248.1 | 453596 | 0 | 0
2027-09-12 21:00 | 25728.8 | 18228509.9 | 0 | 0.2 | 580.2 | 0 | 18202201.1 | 454164.4 | 0 | 0
2027-09-12 22:00 | 20561.3 | 13643042.1 | 0 | 0.2 | 490.2 | 0 | 13621990.8 | 454644.6 | 0 | 0
2027-09-12 23:00 | 12624.5 | 11671985.5 | 0 | 0.1 | 486.5 | 0 | 11658874.6 | 455121.2 | 0 | 0
2027-09-13 | 5561.9 | 11731398.5 | 0 | 0.1 | 500.2 | 0 | 11725336.4 | 455611.3 | 0 | 0
2027-09-13 01:00 | 5443.2 | 13106800.4 | 0 | 0.1 | 505.1 | 0 | 13100852.3 | 456106.2 | 0 | 0
2027-09-13 02:00 | 6057.7 | 18223769.5 | 0 | 0.1 | 593 | 0 | 18217118.9 | 456687.2 | 0 | 0
2027-09-13 03:00 | 6267.9 | 21625325.5 | 0 | 0.1 | 589.3 | 0 | 21618468.4 | 457264.6 | 0 | 0
2027-09-13 04:00 | 6516.3 | 21370605.6 | 0 | 0.1 | 583 | 0 | 21363506.5 | 457835.7 | 0 | 0
2027-09-13 05:00 | 6863.7 | 35373833 | 0 | 0.1 | 587.8 | 0 | 35366381.6 | 458411.6 | 0 | 0
2027-09-13 06:00 | 6954.4 | 39080366.7 | 0 | 0.1 | 589.4 | 0 | 39072823 | 458989.2 | 0 | 0
2027-09-13 07:00 | 9970.6 | 37708934.8 | 0 | 0.1 | 584.8 | 0 | 37698379.5 | 459562.1 | 0 | 0
2027-09-13 08:00 | 10874.8 | 35696571.4 | 0 | 0.1 | 583.6 | 0 | 35685113.1 | 460133.9 | 0 | 0
2027-09-13 09:00 | 17777.8 | 32910919.9 | 0 | 0.2 | 579.8 | 0 | 32892562.5 | 460701.9 | 0 | 0
2027-09-13 10:00 | 10944.5 | 30751576.4 | 0 | 0.1 | 581.9 | 0 | 30740050.2 | 461272.1 | 0 | 0
2027-09-13 11:00 | 12347.4 | 29724119 | 0 | 0.1 | 586.1 | 0 | 29711185.6 | 461846.4 | 0 | 0
2027-09-13 12:00 | 12755 | 29463107.8 | 0 | 0.1 | 584.5 | 0 | 29449768.4 | 462419 | 0 | 0
2027-09-13 13:00 | 13663 | 29569544.9 | 0 | 0.1 | 585.6 | 0 | 29555296.4 | 462992.8 | 0 | 0
2027-09-13 14:00 | 12297.8 | 29233924.3 | 0 | 0.1 | 583.8 | 0 | 29221042.8 | 463564.8 | 0 | 0
2027-09-13 15:00 | 11228.2 | 25496079.5 | 0 | 0.1 | 586.1 | 0 | 25484265.3 | 464139 | 0 | 0
2027-09-13 16:00 | 12692.7 | 22673384.1 | 0 | 0.1 | 591.2 | 0 | 22660100.4 | 464718.3 | 0 | 0
2027-09-13 17:00 | 14048.5 | 23348768.1 | 0 | 0.1 | 590.4 | 0 | 23334129.4 | 465296.7 | 0 | 0
2027-09-13 18:00 | 23776.6 | 24990713.3 | 0 | 0.2 | 592.1 | 0 | 24966344.9 | 465876.7 | 0 | 0
2027-09-13 19:00 | 25008.6 | 24611244.3 | 0 | 0.2 | 591.2 | 0 | 24585644.7 | 466456 | 0 | 0
2027-09-13 20:00 | 26653.5 | 22846834.6 | 0 | 0.2 | 594.2 | 0 | 22819587.1 | 467038.1 | 0 | 0
2027-09-13 21:00 | 26095.7 | 20946793 | 0 | 0.2 | 601.4 | 0 | 20920096.1 | 467627.3 | 0 | 0
2027-09-13 22:00 | 19902.6 | 19434907.5 | 0 | 0.2 | 603.5 | 0 | 19414401.5 | 468218.6 | 0 | 0
2027-09-13 23:00 | 12734.6 | 18818513.5 | 0 | 0.1 | 608.4 | 0 | 18805170.7 | 468814.6 | 0 | 0
2027-09-14 | 6036.6 | 19217901.4 | 0 | 0.1 | 610 | 0 | 19211255 | 469412.3 | 0 | 0
2027-09-14 01:00 | 5578.3 | 20183761.2 | 0 | 0.1 | 614.4 | 0 | 20177568.6 | 470014.2 | 0 | 0
2027-09-14 02:00 | 6312 | 20937947.4 | 0 | 0.1 | 622.3 | 0 | 20931013.2 | 470624 | 0 | 0
2027-09-14 03:00 | 6130.4 | 20599571.5 | 0 | 0.1 | 623.8 | 0 | 20592817.5 | 471235.1 | 0 | 0
2027-09-14 04:00 | 6286.2 | 26495877.5 | 0 | 0.1 | 627.5 | 0 | 26488964 | 471849.9 | 0 | 0
2027-09-14 05:00 | 6462.5 | 39229374.2 | 0 | 0.1 | 627.6 | 0 | 39222284.2 | 472464.9 | 0 | 0
2027-09-14 06:00 | 6432.6 | 38823146.2 | 0 | 0.1 | 631.2 | 0 | 38816082.6 | 473083.3 | 0 | 0
2027-09-14 07:00 | 21220.1 | 36165559.3 | 0 | 0.2 | 638 | 0 | 36143701.5 | 473708.3 | 0 | 0
2027-09-14 08:00 | 10398.3 | 33348544.4 | 0 | 0.1 | 639.6 | 0 | 33337506.6 | 474335.1 | 0 | 0
2027-09-14 09:00 | 10745.3 | 31243387.2 | 0 | 0.1 | 644 | 0 | 31231998 | 474966 | 0 | 0
2027-09-14 10:00 | 11250.6 | 29598261.7 | 0 | 0.1 | 645.3 | 0 | 29586366 | 475598.2 | 0 | 0
2027-09-14 11:00 | 11526 | 28347099.8 | 0 | 0.1 | 650 | 0 | 28334923.9 | 476235.1 | 0 | 0
2027-09-14 12:00 | 12603.7 | 27333529.9 | 0 | 0.1 | 659.3 | 0 | 27320267 | 476881.1 | 0 | 0
2027-09-14 13:00 | 12986.8 | 26666004.2 | 0 | 0.1 | 663.9 | 0 | 26652353.6 | 477531.6 | 0 | 0
2027-09-14 14:00 | 12499.9 | 26282643.5 | 0 | 0.1 | 672 | 0 | 26269471.9 | 478190 | 0 | 0
2027-09-14 15:00 | 11329.8 | 24423416.5 | 0 | 0.1 | 677.7 | 0 | 24411409.1 | 478854 | 0 | 0
2027-09-14 16:00 | 12209.9 | 20781887.9 | 0 | 0.1 | 687.9 | 0 | 20768990.3 | 479527.9 | 0 | 0
2027-09-14 17:00 | 13837 | 20119863.5 | 0 | 0.1 | 705.1 | 0 | 20105321.5 | 480218.8 | 0 | 0
2027-09-14 18:00 | 20563 | 19873160.7 | 0 | 0.2 | 719.6 | 0 | 19851878.3 | 480923.8 | 0 | 0
2027-09-14 19:00 | 24152.5 | 20913375.8 | 0 | 0.2 | 740.4 | 0 | 20888483.1 | 481649.2 | 0 | 0
2027-09-14 20:00 | 26533.8 | 20800957.4 | 0 | 0.2 | 761.1 | 0 | 20773662.7 | 482394.9 | 0 | 0
2027-09-14 21:00 | 26696.5 | 19015086 | 0 | 0.2 | 784.4 | 0 | 18987605.3 | 483163.5 | 0 | 0
2027-09-14 22:00 | 22445.1 | 16232571.7 | 0 | 0.2 | 694.1 | 0 | 16209432.7 | 483843.5 | 0 | 0
2027-09-14 23:00 | 13134.5 | 13827613.7 | 0 | 0.1 | 697.1 | 0 | 13813782.2 | 484526.6 | 0 | 0
2027-09-15 | 7645.5 | 12221379.5 | 0 | 0.1 | 703.5 | 0 | 12213030.6 | 485215.9 | 0 | 0
2027-09-15 01:00 | 9566.5 | 11177395.5 | 0 | 0.1 | 706.6 | 0 | 11167122.5 | 485908.2 | 0 | 0
2027-09-15 02:00 | 10149.6 | 10856211.5 | 0 | 0.1 | 746.3 | 0 | 10845315.7 | 486639.4 | 0 | 0
2027-09-15 03:00 | 7583.2 | 10783047.4 | 0 | 0.1 | 763.8 | 0 | 10774700.5 | 487387.9 | 0 | 0
2027-09-15 04:00 | 6984.7 | 11347594.3 | 0 | 0.1 | 777.4 | 0 | 11339832.4 | 488149.6 | 0 | 0
2027-09-15 05:00 | 7279 | 25858084 | 0 | 0.1 | 912.7 | 0 | 25849892.5 | 489043.9 | 0 | 0
2027-09-15 06:00 | 8894 | 22410175 | 0 | 0.1 | 923 | 0 | 22400358.2 | 489948.3 | 0 | 0
2027-09-15 07:00 | 14809.4 | 15399605.2 | 0 | 0.1 | 814.9 | 0 | 15383981.1 | 490746.7 | 0 | 0
2027-09-15 08:00 | 18895.6 | 10540952 | 0 | 0.1 | 829.1 | 0 | 10521227.5 | 491559.1 | 0 | 0
2027-09-15 09:00 | 17274 | 7278507.4 | 0 | 0.2 | 815.8 | 0 | 7260417.7 | 492358.4 | 0 | 0
2027-09-15 10:00 | 17074.2 | 5455655.4 | 0 | 0.2 | 810.9 | 0 | 5437770.6 | 493152.9 | 0 | 0
2027-09-15 11:00 | 17949.1 | 4689452.6 | 0 | 0.2 | 804 | 0 | 4670699.7 | 493940.6 | 0 | 0
2027-09-15 12:00 | 18677.7 | 4607945.4 | 0 | 0.2 | 832 | 0 | 4588435.9 | 494755.8 | 0 | 0
2027-09-15 13:00 | 20318.6 | 5076126 | 0 | 0.2 | 830.6 | 0 | 5054977 | 495569.6 | 0 | 0
2027-09-15 14:00 | 18374.2 | 6319427.1 | 0 | 0.2 | 825.8 | 0 | 6300227.3 | 496378.7 | 0 | 0
2027-09-15 15:00 | 18715.1 | 8583105.6 | 0 | 0.2 | 819.7 | 0 | 8563570.9 | 497181.9 | 0 | 0
2027-09-15 16:00 | 17708.6 | 16001125.4 | 0 | 0.2 | 811.3 | 0 | 15982605.6 | 497976.8 | 0 | 0
2027-09-15 17:00 | 15283.9 | 22322279.6 | 0 | 0.1 | 975.4 | 0 | 22306020.5 | 498932.6 | 0 | 0
2027-09-15 18:00 | 19867.1 | 24218202.5 | 0 | 0.2 | 968.9 | 0 | 24197366.8 | 499881.9 | 0 | 0
2027-09-15 19:00 | 24700.2 | 23930623.2 | 0 | 0.2 | 962.9 | 0 | 23904960.3 | 500825.4 | 0 | 0
2027-09-15 20:00 | 26308.4 | 22722500.4 | 0 | 0.2 | 969.9 | 0 | 22695222.2 | 501775.7 | 0 | 0
2027-09-15 21:00 | 25703 | 21692927.6 | 0 | 0.2 | 981.1 | 0 | 21666243.7 | 502737 | 0 | 0
2027-09-15 22:00 | 21103.7 | 21537702.4 | 0 | 0.2 | 1004.6 | 0 | 21515594.2 | 503721.4 | 0 | 0
2027-09-15 23:00 | 14650.9 | 21381160.4 | 0 | 0.1 | 1047 | 0 | 21365462.7 | 504747.2 | 0 | 0
2027-09-16 | 5947.9 | 20042740.5 | 0 | 0.1 | 1094.9 | 0 | 20035697.8 | 505820.1 | 0 | 0
2027-09-16 01:00 | 5553.8 | 17987284.1 | 0 | 0.1 | 1137.7 | 0 | 17980592.7 | 506935 | 0 | 0
2027-09-16 02:00 | 5837.7 | 16547984 | 0 | 0.1 | 1177 | 0 | 16540969.4 | 508088.4 | 0 | 0
2027-09-16 03:00 | 8550.7 | 14666685.3 | 0 | 0.1 | 1087.6 | 0 | 14657047.1 | 509154.1 | 0 | 0
2027-09-16 04:00 | 7861.3 | 10092493.9 | 0 | 0.1 | 1143.7 | 0 | 10083489.1 | 510274.8 | 0 | 0
2027-09-16 05:00 | 6646.4 | 11214846.5 | 0 | 0.1 | 1170.5 | 0 | 11207029.7 | 511421.7 | 0 | 0
2027-09-16 06:00 | 8030.9 | 12314886.9 | 0 | 0.1 | 1202.7 | 0 | 12305653.5 | 512600.2 | 0 | 0
2027-09-16 07:00 | 12120.9 | 6057478.4 | 0 | 0.1 | 1224.7 | 0 | 6044132.9 | 513800.3 | 0 | 0
2027-09-16 08:00 | 13463.4 | 1760241.1 | 0 | 0.1 | 1261 | 0 | 1745516.8 | 515035.9 | 0 | 0
2027-09-16 09:00 | 13047.7 | 160480.1 | 0 | 0.2 | 1152.6 | 0 | 146279.9 | 516165.3 | 0 | 0
2027-09-16 10:00 | 14751.5 | 0 | 0 | 14751.5 | 0 | 0 | 0 | 501112.8 | 0 | 0
2027-09-16 11:00 | 16348.2 | 0 | 0 | 16348.2 | 0 | 0 | 0 | 484431 | 0 | 0
2027-09-16 12:00 | 14904.3 | 0 | 0 | 14904.3 | 0 | 0 | 0 | 469222.6 | 0 | 0
2027-09-16 13:00 | 20052.6 | 0 | 0 | 20052.6 | 0 | 0 | 0 | 448760.8 | 0 | 0
2027-09-16 14:00 | 26530.7 | 0 | 0 | 26530.7 | 0 | 0 | 0 | 421688.7 | 0 | 0
2027-09-16 15:00 | 22834.9 | 0 | 0 | 22834.9 | 0 | 0 | 0 | 398387.9 | 0 | 0
2027-09-16 16:00 | 21071.4 | 0 | 0 | 21071.4 | 0 | 0 | 0 | 376886.5 | 0 | 0
2027-09-16 17:00 | 18814.4 | 167327.5 | 0 | 0.2 | 1226.5 | 0 | 147286.8 | 378088.2 | 0 | 0
2027-09-16 18:00 | 19953.7 | 1437286.7 | 0 | 0.2 | 1429.4 | 0 | 1415903.7 | 379488.9 | 0 | 0
2027-09-16 19:00 | 26796.9 | 4094770.8 | 0 | 0.2 | 1462.1 | 0 | 4066512 | 380921.6 | 0 | 0
2027-09-16 20:00 | 27514.8 | 7471122.9 | 0 | 0.2 | 1476.9 | 0 | 7442131.4 | 382368.8 | 0 | 0
2027-09-16 21:00 | 26108.8 | 9384530.4 | 0 | 0.2 | 1489 | 0 | 9356932.8 | 383827.8 | 0 | 0
2027-09-16 22:00 | 20701.5 | 9512996.5 | 0 | 0.2 | 1492.5 | 0 | 9490802.8 | 385290.3 | 0 | 0
2027-09-16 23:00 | 13910.3 | 8825889.8 | 0 | 0.1 | 1548 | 0 | 8810431.7 | 386807.1 | 0 | 0
2027-09-17 | 5634 | 8489408.6 | 0 | 0.1 | 1551.2 | 0 | 8482223.4 | 388327.2 | 0 | 0
2027-09-17 01:00 | 6292.8 | 8619961.8 | 0 | 0.1 | 1538.9 | 0 | 8612130.1 | 389835.3 | 0 | 0
2027-09-17 02:00 | 6719.7 | 8668169.2 | 0 | 0.1 | 1525.2 | 0 | 8659924.4 | 391329.9 | 0 | 0
2027-09-17 03:00 | 6521.1 | 8366943.1 | 0 | 0.1 | 1501.1 | 0 | 8358921 | 392800.8 | 0 | 0
2027-09-17 04:00 | 6615.9 | 7352047.7 | 0 | 0.1 | 1517.2 | 0 | 7343914.7 | 394287.5 | 0 | 0
2027-09-17 05:00 | 6775.4 | 3727473 | 0 | 0.1 | 1478.8 | 0 | 3719218.9 | 395736.7 | 0 | 0
2027-09-17 06:00 | 7912.4 | 2498748.5 | 0 | 0.1 | 1414.2 | 0 | 2489422.1 | 397122.4 | 0 | 0
2027-09-17 07:00 | 12513 | 216118.6 | 0 | 0.2 | 1243.6 | 0 | 202362.1 | 398341 | 0 | 0
2027-09-17 08:00 | 14020.6 | 0 | 0 | 14020.6 | 0 | 0 | 0 | 384034.3 | 0 | 0
2027-09-17 09:00 | 12812.8 | 0 | 0 | 12812.8 | 0 | 0 | 0 | 370960 | 0 | 0
2027-09-17 10:00 | 11453.6 | 0 | 0 | 11453.6 | 0 | 0 | 0 | 359272.6 | 0 | 0
2027-09-17 11:00 | 13989.2 | 0 | 0 | 13989.2 | 0 | 0 | 0 | 344997.9 | 0 | 0
2027-09-17 12:00 | 13746.9 | 0 | 0 | 13746.8 | 0 | 0 | 0 | 330970.5 | 0 | 0
2027-09-17 13:00 | 13847.7 | 0 | 0 | 13847.7 | 0 | 0 | 0 | 316840.2 | 0 | 0
2027-09-17 14:00 | 15988.9 | 0 | 0 | 15988.9 | 0 | 0 | 0 | 300525.1 | 0 | 0
2027-09-17 15:00 | 16599.6 | 0 | 0 | 16599.6 | 0 | 0 | 0 | 283586.8 | 0 | 0
2027-09-17 16:00 | 14909.3 | 21726.6 | 0 | 0.2 | 1127.1 | 0 | 5690.3 | 284691.1 | 0 | 0
2027-09-17 17:00 | 12840.3 | 2017.3 | 0 | 10823.4 | 0.2 | 0 | 0.2 | 273647 | 0 | 0
2027-09-17 18:00 | 17438 | 0 | 0 | 17438 | 0 | 0 | 0 | 255853.2 | 0 | 0
2027-09-17 19:00 | 22583.4 | 0 | 0 | 22583.3 | 0 | 0 | 0 | 232809 | 0 | 0
2027-09-17 20:00 | 27445.2 | 97035.9 | 0 | 0.2 | 1270 | 0 | 68320.8 | 234053.4 | 0 | 0
2027-09-17 21:00 | 26185.4 | 1544420.2 | 0 | 0.2 | 1299.7 | 0 | 1516935.3 | 235326.9 | 0 | 0
2027-09-17 22:00 | 20839.7 | 5275957.7 | 0 | 0.2 | 1310.9 | 0 | 5253807.3 | 236611.4 | 0 | 0
2027-09-17 23:00 | 12885.9 | 8672948.4 | 0 | 0.1 | 1311.3 | 0 | 8658751.3 | 237896.4 | 0 | 0
2027-09-18 | 5483.9 | 10657576.7 | 0 | 0.1 | 1349.8 | 0 | 10650743.2 | 239219.1 | 0 | 0
2027-09-18 01:00 | 5193.9 | 11092451.7 | 0 | 0.1 | 1350 | 0 | 11085908 | 240541.9 | 0 | 0
2027-09-18 02:00 | 5557.5 | 10699161.5 | 0 | 0.1 | 1324.9 | 0 | 10692279.1 | 241840.2 | 0 | 0
2027-09-18 03:00 | 6940 | 10176799.2 | 0 | 0.1 | 1304.1 | 0 | 10168555.2 | 243118.1 | 0 | 0
2027-09-18 04:00 | 6805.9 | 8984684.6 | 0 | 0.1 | 1281 | 0 | 8976597.9 | 244373.4 | 0 | 0
2027-09-18 05:00 | 7148.9 | 4258816.9 | 0 | 0.1 | 1286.2 | 0 | 4250382 | 245633.7 | 0 | 0
2027-09-18 06:00 | 8309.2 | 3339818.8 | 0 | 0.1 | 1266.1 | 0 | 3330243.7 | 246874.3 | 0 | 0
2027-09-18 07:00 | 14027.8 | 898969.2 | 0 | 0.2 | 1111 | 0 | 883830.6 | 247962.9 | 0 | 0
2027-09-18 08:00 | 15452.7 | 12805.1 | 0 | 2648 | 0.1 | 0 | 0.2 | 245261.1 | 0 | 0
2027-09-18 09:00 | 13852.7 | 0 | 0 | 13852.7 | 0 | 0 | 0 | 231125.7 | 0 | 0
2027-09-18 10:00 | 14448.2 | 0 | 0 | 14448.2 | 0 | 0 | 0 | 216382.6 | 0 | 0
2027-09-18 11:00 | 15063.6 | 0 | 0 | 15063.5 | 0 | 0 | 0 | 201011.6 | 0 | 0
2027-09-18 12:00 | 12884.2 | 4895 | 0 | 7989.5 | 0.2 | 0 | 0.2 | 192859.3 | 0 | 0
2027-09-18 13:00 | 13450.9 | 125518.6 | 0 | 0.2 | 951 | 0 | 111116.8 | 193791.1 | 0 | 0
2027-09-18 14:00 | 15765.1 | 613107 | 0 | 0.2 | 938.8 | 0 | 596403.4 | 194711 | 0 | 0
2027-09-18 15:00 | 27114.4 | 2245354.1 | 0 | 0.2 | 1049.1 | 0 | 2217190.8 | 195738.9 | 0 | 0
2027-09-18 16:00 | 16031.9 | 7988208.6 | 0 | 0.1 | 1025.3 | 0 | 7971151.6 | 196743.6 | 0 | 0
2027-09-18 17:00 | 14361.6 | 15314743.1 | 0 | 0.1 | 976.1 | 0 | 15299405.6 | 197700 | 0 | 0
2027-09-18 18:00 | 25118.8 | 20616148.5 | 0 | 0.2 | 1068.2 | 0 | 20589961.7 | 198746.6 | 0 | 0
2027-09-18 19:00 | 29557 | 22880491.8 | 0 | 0.2 | 1011.6 | 0 | 22849923.4 | 199737.8 | 0 | 0
2027-09-18 20:00 | 31539.5 | 24115303.5 | 0 | 0.2 | 972.8 | 0 | 24082791.4 | 200691 | 0 | 0
2027-09-18 21:00 | 33317.4 | 25506695.7 | 0 | 0.2 | 941.4 | 0 | 25472437.1 | 201613.3 | 0 | 0
2027-09-18 22:00 | 26896.1 | 26023051.3 | 0 | 0.2 | 912.3 | 0 | 25995243.1 | 202507.2 | 0 | 0
2027-09-18 23:00 | 15078.9 | 24842086.2 | 0 | 0.2 | 891.7 | 0 | 24826115.7 | 203380.9 | 0 | 0
2027-09-19 | 5886.4 | 23313817.4 | 0 | 0.1 | 871 | 0 | 23307060.1 | 204234.3 | 0 | 0
2027-09-19 01:00 | 6098.4 | 22771132.7 | 0 | 0.1 | 846.9 | 0 | 22764187.5 | 205064.2 | 0 | 0
2027-09-19 02:00 | 6915.6 | 23339882.1 | 0 | 0.1 | 838.6 | 0 | 23332128.1 | 205885.9 | 0 | 0
2027-09-19 03:00 | 7049.4 | 24150103.6 | 0 | 0.1 | 826.2 | 0 | 24142228.1 | 206695.4 | 0 | 0
2027-09-19 04:00 | 7213.3 | 23172293 | 0 | 0.1 | 816.9 | 0 | 23164262.9 | 207495.9 | 0 | 0
2027-09-19 05:00 | 7619.9 | 22435764.2 | 0 | 0.1 | 804.5 | 0 | 22427339.9 | 208284.2 | 0 | 0
2027-09-19 06:00 | 8728.8 | 28700328.6 | 0 | 0.1 | 789.6 | 0 | 28690810.4 | 209057.8 | 0 | 0
2027-09-19 07:00 | 13104.2 | 25577480 | 0 | 0.1 | 785.2 | 0 | 25563590.8 | 209827.2 | 0 | 0
2027-09-19 08:00 | 13939.8 | 21381522.6 | 0 | 0.1 | 774.5 | 0 | 21366808.5 | 210586.1 | 0 | 0
2027-09-19 09:00 | 14959.4 | 18129233 | 0 | 0.2 | 764.7 | 0 | 18113509.1 | 211335.3 | 0 | 0
2027-09-19 10:00 | 13907.8 | 16845246.7 | 0 | 0.2 | 747.9 | 0 | 16830591.1 | 212068.1 | 0 | 0
2027-09-19 11:00 | 15083.4 | 17175579.1 | 0 | 0.2 | 741.9 | 0 | 17159754 | 212795 | 0 | 0
2027-09-19 12:00 | 15691.2 | 18490806.2 | 0 | 0.1 | 738.9 | 0 | 18474376.2 | 213519 | 0 | 0
2027-09-19 13:00 | 15594.5 | 20502308.4 | 0 | 0.2 | 729.2 | 0 | 20485984.9 | 214233.4 | 0 | 0
2027-09-19 14:00 | 18210 | 22207698.7 | 0 | 0.2 | 721.7 | 0 | 22188767.2 | 214940.5 | 0 | 0
2027-09-19 15:00 | 25927.9 | 19928089.1 | 0 | 0.2 | 711.6 | 0 | 19901449.8 | 215637.7 | 0 | 0
2027-09-19 16:00 | 22049.9 | 20118127.8 | 0 | 0.2 | 702.7 | 0 | 20095375.3 | 216326.2 | 0 | 0
2027-09-19 17:00 | 14991.8 | 23320451.6 | 0 | 0.1 | 700.7 | 0 | 23304759.3 | 217012.7 | 0 | 0
2027-09-19 18:00 | 19004.8 | 24996503.2 | 0 | 0.2 | 694.1 | 0 | 24976804.5 | 217692.8 | 0 | 0
2027-09-19 19:00 | 22841.2 | 27488515.7 | 0 | 0.2 | 690.4 | 0 | 27464984.4 | 218369.2 | 0 | 0
2027-09-19 20:00 | 26833.7 | 28111718.8 | 0 | 0.2 | 684.3 | 0 | 28084201 | 219039.7 | 0 | 0
2027-09-19 21:00 | 28047.7 | 25720029.7 | 0 | 0.2 | 678.4 | 0 | 25691303.8 | 219704.3 | 0 | 0
2027-09-19 22:00 | 22334.9 | 22006274.4 | 0 | 0.2 | 680.9 | 0 | 21983258.8 | 220371.4 | 0 | 0
2027-09-19 23:00 | 13991.5 | 19881838 | 0 | 0.1 | 679 | 0 | 19867167.7 | 221036.7 | 0 | 0
2027-09-20 | 5603.4 | 17647546.5 | 0 | 0.1 | 679.6 | 0 | 17641263.6 | 221702.6 | 0 | 0
2027-09-20 01:00 | 5858.5 | 18861069.5 | 0 | 0.1 | 676.7 | 0 | 18854534.4 | 222365.6 | 0 | 0
2027-09-20 02:00 | 6359.5 | 18959629.3 | 0 | 0.1 | 672.9 | 0 | 18952597 | 223024.9 | 0 | 0
2027-09-20 03:00 | 6544.3 | 18736277.7 | 0 | 0.1 | 676.6 | 0 | 18729056.9 | 223687.9 | 0 | 0
2027-09-20 04:00 | 6817 | 15598874.1 | 0 | 0.1 | 588.2 | 0 | 15591469 | 224264.2 | 0 | 0
2027-09-20 05:00 | 8920.2 | 33632642.3 | 0 | 0.1 | 668.9 | 0 | 33623053.4 | 224919.6 | 0 | 0
2027-09-20 06:00 | 7691.4 | 42277308.1 | 0 | 0.1 | 660.6 | 0 | 42268956.2 | 225566.9 | 0 | 0
2027-09-20 07:00 | 10741.8 | 42147088.8 | 0 | 0.1 | 655.6 | 0 | 42135691.5 | 226209.2 | 0 | 0
2027-09-20 08:00 | 10211.8 | 39681242.8 | 0 | 0.1 | 654.3 | 0 | 39670376.9 | 226850.3 | 0 | 0
2027-09-20 09:00 | 10610.6 | 35755278.4 | 0 | 0.1 | 647 | 0 | 35744021 | 227484.2 | 0 | 0
2027-09-20 10:00 | 11160.4 | 31683156.6 | 0 | 0.1 | 642.2 | 0 | 31671354.2 | 228113.4 | 0 | 0
2027-09-20 11:00 | 11290.9 | 29065735 | 0 | 0.1 | 634.3 | 0 | 29053810 | 228734.8 | 0 | 0
2027-09-20 12:00 | 22710.4 | 27943359.6 | 0 | 0.2 | 628.5 | 0 | 27920020.8 | 229350.6 | 0 | 0
2027-09-20 13:00 | 14675 | 28108100.6 | 0 | 0.1 | 628 | 0 | 28092797.8 | 229965.9 | 0 | 0
2027-09-20 14:00 | 13677.4 | 29155292.2 | 0 | 0.1 | 622.2 | 0 | 29140992.7 | 230575.5 | 0 | 0
2027-09-20 15:00 | 13176.1 | 28844624.5 | 0 | 0.1 | 618.8 | 0 | 28830829.6 | 231181.8 | 0 | 0
2027-09-20 16:00 | 13397.6 | 27879515.4 | 0 | 0.1 | 612.4 | 0 | 27865505.5 | 231781.9 | 0 | 0
2027-09-20 17:00 | 15790 | 28677750.2 | 0 | 0.2 | 608 | 0 | 28661352.3 | 232377.6 | 0 | 0
2027-09-20 18:00 | 19717.7 | 30389481.5 | 0 | 0.2 | 608.6 | 0 | 30369155.4 | 232973.8 | 0 | 0
2027-09-20 19:00 | 25735.1 | 27802221.9 | 0 | 0.2 | 604.5 | 0 | 27775882.4 | 233566.1 | 0 | 0
2027-09-20 20:00 | 28115.2 | 23357849.5 | 0 | 0.2 | 603.6 | 0 | 23329131 | 234157.4 | 0 | 0
2027-09-20 21:00 | 26177.3 | 20993415.4 | 0 | 0.2 | 600.5 | 0 | 20966637.8 | 234745.7 | 0 | 0
2027-09-20 22:00 | 20494.4 | 18942755.7 | 0 | 0.2 | 599.9 | 0 | 18921661.6 | 235333.4 | 0 | 0
2027-09-20 23:00 | 13925.2 | 17664767.1 | 0 | 0.1 | 605.7 | 0 | 17650236.3 | 235926.9 | 0 | 0
2027-09-21 | 5664.2 | 17236179.2 | 0 | 0.1 | 606.6 | 0 | 17229908.6 | 236521.3 | 0 | 0
2027-09-21 01:00 | 5906.3 | 17406399.1 | 0 | 0.1 | 610 | 0 | 17399882.8 | 237119 | 0 | 0
2027-09-21 02:00 | 8983.1 | 17618048.8 | 0 | 0.1 | 610.3 | 0 | 17608455.6 | 237717 | 0 | 0
2027-09-21 03:00 | 10076.4 | 17278745.7 | 0 | 0.1 | 611.7 | 0 | 17268057.7 | 238316.3 | 0 | 0
2027-09-21 04:00 | 11719.5 | 15648223 | 0 | 0.1 | 529 | 0 | 15635974.7 | 238834.6 | 0 | 0
2027-09-21 05:00 | 12034.8 | 33448520.3 | 0 | 0.1 | 620.5 | 0 | 33435865.2 | 239442.5 | 0 | 0
2027-09-21 06:00 | 12322.6 | 38523639.5 | 0 | 0.1 | 622.2 | 0 | 38510694.9 | 240052.1 | 0 | 0
2027-09-21 07:00 | 20379.3 | 33748270 | 0 | 0.2 | 621.7 | 0 | 33727269.1 | 240661.2 | 0 | 0
2027-09-21 08:00 | 15827.7 | 26916005.7 | 0 | 0.2 | 626.3 | 0 | 26899551.9 | 241274.8 | 0 | 0
2027-09-21 09:00 | 13066.9 | 19914443.1 | 0 | 0.1 | 637.7 | 0 | 19900738.7 | 241899.6 | 0 | 0
2027-09-21 10:00 | 12272.5 | 14651438.9 | 0 | 0.1 | 527.4 | 0 | 14638639.2 | 242416.2 | 0 | 0
2027-09-21 11:00 | 16382.1 | 11734195.1 | 0 | 0.2 | 521.1 | 0 | 11717292.1 | 242926.8 | 0 | 0
2027-09-21 12:00 | 15014.9 | 10661740.9 | 0 | 0.2 | 513.3 | 0 | 10646212.9 | 243429.6 | 0 | 0
2027-09-21 13:00 | 16664.1 | 10891076.3 | 0 | 0.2 | 524 | 0 | 10873888.4 | 243943 | 0 | 0
2027-09-21 14:00 | 12702.9 | 12081653.4 | 0 | 0.1 | 523.6 | 0 | 12068427 | 244456 | 0 | 0
2027-09-21 15:00 | 11369.3 | 13282184.4 | 0 | 0.1 | 515.7 | 0 | 13270299.5 | 244961.2 | 0 | 0
2027-09-21 16:00 | 11098.9 | 18377800.1 | 0 | 0.1 | 590.8 | 0 | 18366110.6 | 245540 | 0 | 0
2027-09-21 17:00 | 12634.7 | 22724217.9 | 0 | 0.1 | 575.3 | 0 | 22711008 | 246103.7 | 0 | 0
2027-09-21 18:00 | 18305.3 | 23240314 | 0 | 0.2 | 572.8 | 0 | 23221436.1 | 246664.9 | 0 | 0
2027-09-21 19:00 | 25332.6 | 22863441.2 | 0 | 0.2 | 567.5 | 0 | 22837541.3 | 247220.9 | 0 | 0
2027-09-21 20:00 | 27091.7 | 23501435.9 | 0 | 0.2 | 559.7 | 0 | 23473784.7 | 247769.2 | 0 | 0
2027-09-21 21:00 | 27149.5 | 24506702.9 | 0 | 0.2 | 557.3 | 0 | 24478996.3 | 248315.2 | 0 | 0
2027-09-21 22:00 | 21751.3 | 23783722.9 | 0 | 0.2 | 554.4 | 0 | 23761417.3 | 248858.3 | 0 | 0
2027-09-21 23:00 | 13728.4 | 22695582.8 | 0 | 0.1 | 557.2 | 0 | 22681297.3 | 249404.3 | 0 | 0
2027-09-22 | 5562.4 | 21141653.7 | 0 | 0.1 | 566.6 | 0 | 21135524.9 | 249959.4 | 0 | 0
2027-09-22 01:00 | 5701.1 | 20415879.3 | 0 | 0.1 | 573 | 0 | 20409605.3 | 250520.9 | 0 | 0
2027-09-22 02:00 | 6235.5 | 19629151.8 | 0 | 0.1 | 584.1 | 0 | 19622332.3 | 251093.1 | 0 | 0
2027-09-22 03:00 | 6625.9 | 18780673.6 | 0 | 0.1 | 593.6 | 0 | 18773454.2 | 251674.8 | 0 | 0
2027-09-22 04:00 | 6633.8 | 16359051.3 | 0 | 0.1 | 504.1 | 0 | 16351913.5 | 252168.7 | 0 | 0
2027-09-22 05:00 | 7199.7 | 18209214.5 | 0 | 0.1 | 618.5 | 0 | 18201396.4 | 252774.7 | 0 | 0
2027-09-22 06:00 | 8542.7 | 20558181.4 | 0 | 0.1 | 625.3 | 0 | 20549013.6 | 253387.3 | 0 | 0
2027-09-22 07:00 | 12998.2 | 13669059.3 | 0 | 0.1 | 516 | 0 | 13655545.3 | 253892.9 | 0 | 0
2027-09-22 08:00 | 15449.3 | 7888826.3 | 0 | 0.2 | 507.6 | 0 | 7872869.6 | 254390.1 | 0 | 0
2027-09-22 09:00 | 16489.1 | 3687698.7 | 0 | 0.2 | 516.6 | 0 | 3670693.2 | 254896.3 | 0 | 0
2027-09-22 10:00 | 16811.9 | 1541010 | 0 | 0.2 | 514.3 | 0 | 1523684 | 255400.1 | 0 | 0
2027-09-22 11:00 | 18319.6 | 839002.6 | 0 | 0.2 | 444.3 | 0 | 820238.9 | 255835.4 | 0 | 0
2027-09-22 12:00 | 17133.2 | 668208.4 | 0 | 0.2 | 436.6 | 0 | 650638.8 | 256263.1 | 0 | 0
2027-09-22 13:00 | 16212.2 | 928078.1 | 0 | 0.2 | 432.4 | 0 | 911433.7 | 256686.7 | 0 | 0
2027-09-22 14:00 | 19006.3 | 1614741.5 | 0 | 0.2 | 503.9 | 0 | 1595231.6 | 257180.3 | 0 | 0
2027-09-22 15:00 | 20308.3 | 4118159.9 | 0 | 0.2 | 505.4 | 0 | 4097346.3 | 257675.5 | 0 | 0
2027-09-22 16:00 | 18545 | 11522071.3 | 0 | 0.2 | 492 | 0 | 11503034.4 | 258157.5 | 0 | 0
2027-09-22 17:00 | 15982.9 | 19565507.5 | 0 | 0.2 | 562.3 | 0 | 19548962.4 | 258708.4 | 0 | 0
2027-09-22 18:00 | 20388.6 | 23712339.2 | 0 | 0.2 | 541.8 | 0 | 23691409.1 | 259239.2 | 0 | 0
2027-09-22 19:00 | 26589.5 | 25053390.9 | 0 | 0.2 | 538.8 | 0 | 25026262.9 | 259767 | 0 | 0
2027-09-22 20:00 | 33455.1 | 25185271.2 | 0 | 0.2 | 530.3 | 0 | 25151285.9 | 260286.5 | 0 | 0
2027-09-22 21:00 | 32341.2 | 24630938.5 | 0 | 0.2 | 521.4 | 0 | 24598076.2 | 260797.3 | 0 | 0
2027-09-22 22:00 | 23750.4 | 23715691.8 | 0 | 0.2 | 518.7 | 0 | 23691422.9 | 261305.5 | 0 | 0
2027-09-22 23:00 | 13417 | 22587587.8 | 0 | 0.1 | 516.5 | 0 | 22573654.5 | 261811.5 | 0 | 0
2027-09-23 | 5544 | 21076000.3 | 0 | 0.1 | 518.7 | 0 | 21069937.8 | 262319.7 | 0 | 0
2027-09-23 01:00 | 5918.3 | 19633837.9 | 0 | 0.1 | 528.4 | 0 | 19627391.4 | 262837.3 | 0 | 0
2027-09-23 02:00 | 7075.5 | 18686151.7 | 0 | 0.1 | 534.7 | 0 | 18678541.6 | 263361.3 | 0 | 0
2027-09-23 03:00 | 7124.3 | 18268303.9 | 0 | 0.1 | 544.1 | 0 | 18260635.7 | 263894.3 | 0 | 0
2027-09-23 04:00 | 7102.1 | 16486617.5 | 0 | 0.1 | 547.9 | 0 | 16478967.7 | 264431.1 | 0 | 0
2027-09-23 05:00 | 7504.5 | 14223592.4 | 0 | 0.1 | 471.5 | 0 | 14215616.5 | 264893 | 0 | 0
2027-09-23 06:00 | 8570.7 | 17546742.8 | 0 | 0.1 | 573.2 | 0 | 17537599.1 | 265454.6 | 0 | 0
2027-09-23 07:00 | 14642.9 | 13510407.6 | 0 | 0.2 | 471.7 | 0 | 13495293.2 | 265916.7 | 0 | 0
2027-09-23 08:00 | 16495.2 | 10250450.2 | 0 | 0.2 | 468.2 | 0 | 10233486.9 | 266375.4 | 0 | 0
2027-09-23 09:00 | 24570.8 | 7797778.3 | 0 | 0.2 | 462.9 | 0 | 7772744.7 | 266828.9 | 0 | 0
2027-09-23 10:00 | 14412 | 6461951.7 | 0 | 0.2 | 479.5 | 0 | 6447060.4 | 267298.7 | 0 | 0
2027-09-23 11:00 | 15266.1 | 6400451.7 | 0 | 0.1 | 482.8 | 0 | 6384703 | 267771.7 | 0 | 0
2027-09-23 12:00 | 15067.5 | 7505884.9 | 0 | 0.2 | 470.1 | 0 | 7490347.4 | 268232.2 | 0 | 0
2027-09-23 13:00 | 18810 | 9578947.3 | 0 | 0.2 | 461.4 | 0 | 9559676.1 | 268684.2 | 0 | 0
2027-09-23 14:00 | 21783.2 | 12453543.8 | 0 | 0.2 | 452 | 0 | 12431308.7 | 269127 | 0 | 0
2027-09-23 15:00 | 21647.9 | 14719184.2 | 0 | 0.2 | 465.9 | 0 | 14697070.6 | 269583.4 | 0 | 0
2027-09-23 16:00 | 20174.4 | 18950557.9 | 0 | 0.2 | 557.8 | 0 | 18929825.9 | 270129.9 | 0 | 0
2027-09-23 17:00 | 18294.5 | 20723710.6 | 0 | 0.2 | 545.3 | 0 | 20704871 | 270664.1 | 0 | 0
2027-09-23 18:00 | 23369.7 | 20438017.9 | 0 | 0.2 | 539 | 0 | 20414109.3 | 271192.2 | 0 | 0
2027-09-23 19:00 | 27847.1 | 22603622.9 | 0 | 0.2 | 533 | 0 | 22575243 | 271714.3 | 0 | 0
2027-09-23 20:00 | 29579.3 | 26179089.5 | 0 | 0.2 | 536.7 | 0 | 26148973.6 | 272240.1 | 0 | 0
2027-09-23 21:00 | 26762.9 | 22848738.4 | 0 | 0.2 | 543.9 | 0 | 22821431.9 | 272772.9 | 0 | 0
2027-09-23 22:00 | 20569.4 | 18315206.5 | 0 | 0.2 | 541.1 | 0 | 18294096.2 | 273303 | 0 | 0
2027-09-23 23:00 | 15515.1 | 16084044.8 | 0 | 0.2 | 460.2 | 0 | 16068069.7 | 273753.8 | 0 | 0
2027-09-24 | 5282.5 | 14783261.5 | 0 | 0.1 | 450.6 | 0 | 14777528.5 | 274195.3 | 0 | 0
2027-09-24 01:00 | 5335.9 | 13173929.4 | 0 | 0.1 | 458.1 | 0 | 13168135.5 | 274644.1 | 0 | 0
2027-09-24 02:00 | 5577.8 | 12171946.6 | 0 | 0.1 | 460.4 | 0 | 12165908.4 | 275095.2 | 0 | 0
2027-09-24 03:00 | 6129.2 | 11291011.5 | 0 | 0.1 | 447.9 | 0 | 11284434.6 | 275534.1 | 0 | 0
2027-09-24 04:00 | 6391.4 | 9374464.6 | 0 | 0.1 | 438.9 | 0 | 9367634.5 | 275964.1 | 0 | 0
2027-09-24 05:00 | 6929 | 8615900.4 | 0 | 0.1 | 429.1 | 0 | 8608542.4 | 276384.5 | 0 | 0
2027-09-24 06:00 | 8202 | 20567300.6 | 0 | 0.1 | 521.7 | 0 | 20558577 | 276895.6 | 0 | 0
2027-09-24 07:00 | 12812.3 | 20426677 | 0 | 0.1 | 513.6 | 0 | 20413351.2 | 277398.9 | 0 | 0
2027-09-24 08:00 | 13777.1 | 19561546 | 0 | 0.1 | 500.8 | 0 | 19547268.2 | 277889.5 | 0 | 0
2027-09-24 09:00 | 13411.1 | 19043145.6 | 0 | 0.1 | 492.5 | 0 | 19029242.1 | 278372 | 0 | 0
2027-09-24 10:00 | 11559.6 | 18922212 | 0 | 0.1 | 483.1 | 0 | 18910169.3 | 278845.3 | 0 | 0
2027-09-24 11:00 | 14149.3 | 19022658.7 | 0 | 0.2 | 479.1 | 0 | 19008030.5 | 279314.6 | 0 | 0
2027-09-24 12:00 | 14396.8 | 19010050.4 | 0 | 0.1 | 478 | 0 | 18995175.7 | 279782.9 | 0 | 0
2027-09-24 13:00 | 14750.2 | 18913129.3 | 0 | 0.2 | 472.6 | 0 | 18897906.7 | 280245.9 | 0 | 0
2027-09-24 14:00 | 16266.1 | 18844795.9 | 0 | 0.2 | 469.2 | 0 | 18828060.8 | 280705.5 | 0 | 0
2027-09-24 15:00 | 16127.4 | 16613638.9 | 0 | 0.2 | 461 | 0 | 16597050.7 | 281157.2 | 0 | 0
2027-09-24 16:00 | 17129 | 16983443.6 | 0 | 0.2 | 463.9 | 0 | 16965850.9 | 281611.6 | 0 | 0
2027-09-24 17:00 | 18698.8 | 18838807.8 | 0 | 0.2 | 468.5 | 0 | 18819640.6 | 282070.6 | 0 | 0
2027-09-24 18:00 | 22498.6 | 20497783.9 | 0 | 0.2 | 468.5 | 0 | 20474816.9 | 282529.5 | 0 | 0
2027-09-24 19:00 | 27546 | 22715845.1 | 0 | 0.2 | 471.7 | 0 | 22687827.6 | 282991.6 | 0 | 0
2027-09-24 20:00 | 28758.1 | 23384038.9 | 0 | 0.2 | 473.7 | 0 | 23354807.3 | 283455.7 | 0 | 0
2027-09-24 21:00 | 31579.8 | 22275753.4 | 0 | 0.2 | 478.3 | 0 | 22243695.4 | 283924.2 | 0 | 0
2027-09-24 22:00 | 25251.8 | 20614613.3 | 0 | 0.2 | 490.4 | 0 | 20588871.2 | 284404.7 | 0 | 0
2027-09-24 23:00 | 13297.4 | 19223730.1 | 0 | 0.1 | 496.5 | 0 | 19209936.3 | 284891.2 | 0 | 0
2027-09-25 | 6039.2 | 16626622 | 0 | 0.1 | 501.2 | 0 | 16620081.8 | 285382.2 | 0 | 0
2027-09-25 01:00 | 5794.2 | 14992676.1 | 0 | 0.1 | 423.6 | 0 | 14986458.4 | 285797.2 | 0 | 0
2027-09-25 02:00 | 6309.3 | 14228429.8 | 0 | 0.1 | 431.8 | 0 | 14221688.8 | 286220.2 | 0 | 0
2027-09-25 03:00 | 6280.6 | 13557965.9 | 0 | 0.1 | 437.4 | 0 | 13551248.1 | 286648.7 | 0 | 0
2027-09-25 04:00 | 6563.7 | 11144279.2 | 0 | 0.1 | 439.5 | 0 | 11137276.1 | 287079.4 | 0 | 0
2027-09-25 05:00 | 6780.3 | 18947862.7 | 0 | 0.1 | 526.1 | 0 | 18940556.4 | 287594.8 | 0 | 0
2027-09-25 06:00 | 8557.9 | 25877556 | 0 | 0.1 | 524.6 | 0 | 25868473.6 | 288108.8 | 0 | 0
2027-09-25 07:00 | 13877.1 | 18246532.4 | 0 | 0.1 | 531 | 0 | 18232124.5 | 288629 | 0 | 0
2027-09-25 08:00 | 14470.2 | 11966872.7 | 0 | 0.1 | 447.3 | 0 | 11951955.3 | 289067.3 | 0 | 0
2027-09-25 09:00 | 13274.3 | 8355404.7 | 0 | 0.2 | 436.2 | 0 | 8341694.3 | 289494.6 | 0 | 0
2027-09-25 10:00 | 15688.6 | 6915491.2 | 0 | 0.2 | 429.3 | 0 | 6899373.5 | 289915.2 | 0 | 0
2027-09-25 11:00 | 16471.4 | 6778700 | 0 | 0.2 | 421.5 | 0 | 6761807.4 | 290328 | 0 | 0
2027-09-25 12:00 | 15221.6 | 7500693.8 | 0 | 0.2 | 432.2 | 0 | 7485040.1 | 290751.4 | 0 | 0
2027-09-25 13:00 | 21811.2 | 8892487.1 | 0 | 0.2 | 431.3 | 0 | 8870244.8 | 291174 | 0 | 0
2027-09-25 14:00 | 18755.5 | 11217157.4 | 0 | 0.2 | 423.4 | 0 | 11197978.7 | 291588.8 | 0 | 0
2027-09-25 15:00 | 18662.8 | 13560396.7 | 0 | 0.2 | 415.6 | 0 | 13541318.5 | 291995.9 | 0 | 0
2027-09-25 16:00 | 17414 | 18126794.7 | 0 | 0.2 | 472.8 | 0 | 18108908.1 | 292459 | 0 | 0
2027-09-25 17:00 | 16496.5 | 20777551.7 | 0 | 0.2 | 469.8 | 0 | 20760585.6 | 292919.3 | 0 | 0
2027-09-25 18:00 | 19799.7 | 20924266.6 | 0 | 0.2 | 462.2 | 0 | 20904004.9 | 293372.1 | 0 | 0
2027-09-25 19:00 | 23862.7 | 20592120.8 | 0 | 0.2 | 452.6 | 0 | 20567805.7 | 293815.5 | 0 | 0
2027-09-25 20:00 | 26613.2 | 20822640.5 | 0 | 0.2 | 447.5 | 0 | 20795580 | 294253.9 | 0 | 0
2027-09-25 21:00 | 27147.9 | 22300754 | 0 | 0.2 | 442.1 | 0 | 22273164.2 | 294687 | 0 | 0
2027-09-25 22:00 | 21056.4 | 23112727.1 | 0 | 0.2 | 439.9 | 0 | 23091230.9 | 295117.9 | 0 | 0
2027-09-25 23:00 | 12318 | 21339803.4 | 0 | 0.1 | 443.5 | 0 | 21327042.1 | 295552.4 | 0 | 0
2027-09-26 | 5890.6 | 19815180.5 | 0 | 0.1 | 445.1 | 0 | 19808845 | 295988.4 | 0 | 0
2027-09-26 01:00 | 7700.5 | 18813395 | 0 | 0.1 | 449.8 | 0 | 18805244.9 | 296429 | 0 | 0
2027-09-26 02:00 | 10412.2 | 18717203 | 0 | 0.1 | 453.1 | 0 | 18706337.9 | 296872.9 | 0 | 0
2027-09-26 03:00 | 10712.8 | 18864383.5 | 0 | 0.1 | 457.4 | 0 | 18853213.5 | 297321 | 0 | 0
2027-09-26 04:00 | 10656.5 | 18009706.9 | 0 | 0.1 | 470.2 | 0 | 17998580.3 | 297781.7 | 0 | 0
2027-09-26 05:00 | 11303.7 | 22203527.6 | 0 | 0.1 | 479.9 | 0 | 22191744.1 | 298251.9 | 0 | 0
2027-09-26 06:00 | 12489.6 | 23044204.9 | 0 | 0.1 | 491.9 | 0 | 23031223.5 | 298733.8 | 0 | 0
2027-09-26 07:00 | 18477.7 | 16954144.7 | 0 | 0.2 | 498.1 | 0 | 16935169.1 | 299221.7 | 0 | 0
2027-09-26 08:00 | 17291.8 | 10473269.4 | 0 | 0.2 | 422.5 | 0 | 10455555.2 | 299635.6 | 0 | 0
2027-09-26 09:00 | 15300.1 | 5484106.1 | 0 | 0.2 | 425.3 | 0 | 5468380.9 | 300052.2 | 0 | 0
2027-09-26 10:00 | 14982 | 2882480.4 | 0 | 0.2 | 422 | 0 | 2867076.6 | 300465.6 | 0 | 0
2027-09-26 11:00 | 13353.1 | 1827720.8 | 0 | 0.2 | 419.2 | 0 | 1813948.7 | 300876.3 | 0 | 0
2027-09-26 12:00 | 14814.7 | 1891748.6 | 0 | 0.2 | 413.6 | 0 | 1876520.5 | 301281.5 | 0 | 0
2027-09-26 13:00 | 15805.2 | 3038515.6 | 0 | 0.2 | 429.8 | 0 | 3022280.8 | 301702.5 | 0 | 0
2027-09-26 14:00 | 17472.9 | 4891080.2 | 0 | 0.1 | 431 | 0 | 4873176.5 | 302124.8 | 0 | 0
2027-09-26 15:00 | 18764.1 | 8000070.9 | 0 | 0.2 | 424.2 | 0 | 7980882.8 | 302540.3 | 0 | 0
2027-09-26 16:00 | 17611.1 | 13524445.7 | 0 | 0.2 | 417.9 | 0 | 13506416.8 | 302949.7 | 0 | 0
2027-09-26 17:00 | 16287 | 18112559.4 | 0 | 0.2 | 483.7 | 0 | 18095788.9 | 303423.5 | 0 | 0
2027-09-26 18:00 | 19262.1 | 19942587.7 | 0 | 0.2 | 489.2 | 0 | 19922836.6 | 303902.8 | 0 | 0
2027-09-26 19:00 | 23797.9 | 20907360.6 | 0 | 0.2 | 489.3 | 0 | 20883073.5 | 304382.2 | 0 | 0
2027-09-26 20:00 | 26880.1 | 21701110.7 | 0 | 0.2 | 490.2 | 0 | 21673740.7 | 304862.3 | 0 | 0
2027-09-26 21:00 | 27790.4 | 22428982.6 | 0 | 0.2 | 499.3 | 0 | 22400693.1 | 305351.5 | 0 | 0
2027-09-26 22:00 | 21564.1 | 22184581.7 | 0 | 0.2 | 511.1 | 0 | 22162506.7 | 305852.2 | 0 | 0
2027-09-26 23:00 | 13760.3 | 19556492.1 | 0 | 0.1 | 520 | 0 | 19542212 | 306361.6 | 0 | 0
2027-09-27 | 5633.5 | 16051547.4 | 0 | 0.1 | 454.4 | 0 | 16045459.6 | 306806.8 | 0 | 0
2027-09-27 01:00 | 6243.3 | 14427800.6 | 0 | 0.1 | 456.7 | 0 | 14421100.7 | 307254.3 | 0 | 0
2027-09-27 02:00 | 6375.9 | 14417168.1 | 0 | 0.1 | 462.1 | 0 | 14410330.3 | 307706.9 | 0 | 0
2027-09-27 03:00 | 6931.4 | 14096418.5 | 0 | 0.1 | 464.1 | 0 | 14089023.2 | 308161.6 | 0 | 0
2027-09-27 04:00 | 6842.7 | 12603740.6 | 0 | 0.1 | 497.6 | 0 | 12596400.4 | 308649.1 | 0 | 0
2027-09-27 05:00 | 6805.7 | 19778125.1 | 0 | 0.1 | 579.6 | 0 | 19770740 | 309217 | 0 | 0
2027-09-27 06:00 | 7533.4 | 16282257.4 | 0 | 0.1 | 524.7 | 0 | 16274199.4 | 309731.1 | 0 | 0
2027-09-27 07:00 | 10827.1 | 7845444.9 | 0 | 0.1 | 521 | 0 | 7834096.9 | 310241.5 | 0 | 0
2027-09-27 08:00 | 17848.3 | 3236840.1 | 0 | 0.2 | 516.6 | 0 | 3218475.3 | 310747.7 | 0 | 0
2027-09-27 09:00 | 13151.9 | 1261391.5 | 0 | 0.2 | 536.3 | 0 | 1247703.4 | 311273.1 | 0 | 0
2027-09-27 10:00 | 12528.9 | 420684 | 0 | 0.1 | 459.8 | 0 | 407695.4 | 311723.6 | 0 | 0
2027-09-27 11:00 | 12497.9 | 203491.2 | 0 | 0.2 | 439.6 | 0 | 190553.8 | 312154.2 | 0 | 0
2027-09-27 12:00 | 13614.2 | 205967.1 | 0 | 0.2 | 431 | 0 | 191922.1 | 312576.5 | 0 | 0
2027-09-27 13:00 | 14339 | 386830.8 | 0 | 0.2 | 426.8 | 0 | 372065.1 | 312994.6 | 0 | 0
2027-09-27 14:00 | 12199.1 | 1059488.7 | 0 | 0.1 | 539.2 | 0 | 1046750.5 | 313522.9 | 0 | 0
2027-09-27 15:00 | 11051.4 | 2361696.3 | 0 | 0.1 | 541.4 | 0 | 2350103.6 | 314053.4 | 0 | 0
2027-09-27 16:00 | 14744.6 | 6272251.6 | 0 | 0.2 | 535.4 | 0 | 6256971.8 | 314577.9 | 0 | 0
2027-09-27 17:00 | 13712.7 | 11015404.5 | 0 | 0.2 | 530.3 | 0 | 11001161.7 | 315097.5 | 0 | 0
2027-09-27 18:00 | 18478.4 | 14082039.5 | 0 | 0.2 | 518.5 | 0 | 14063042.8 | 315605.4 | 0 | 0
2027-09-27 19:00 | 23804.3 | 16448887.6 | 0 | 0.2 | 622.9 | 0 | 16424460.5 | 316215.7 | 0 | 0
2027-09-27 20:00 | 28851.8 | 16110255.9 | 0 | 0.2 | 546.2 | 0 | 16080858.1 | 316750.8 | 0 | 0
2027-09-27 21:00 | 28282.3 | 13953676.6 | 0 | 0.2 | 534.9 | 0 | 13924859.6 | 317274.8 | 0 | 0
2027-09-27 22:00 | 21096.6 | 15629893.6 | 0 | 0.2 | 527.8 | 0 | 15608269.5 | 317791.8 | 0 | 0
2027-09-27 23:00 | 13298.4 | 14656314.1 | 0 | 0.2 | 514.5 | 0 | 14642501.4 | 318295.9 | 0 | 0
2027-09-28 | 5726.7 | 13912255.3 | 0 | 0.1 | 541.8 | 0 | 13905987 | 318826.7 | 0 | 0
2027-09-28 01:00 | 5675 | 13649349.7 | 0 | 0.1 | 545.1 | 0 | 13643129.7 | 319360.8 | 0 | 0
2027-09-28 02:00 | 5914.1 | 13081324.6 | 0 | 0.1 | 534.8 | 0 | 13074875.9 | 319884.7 | 0 | 0
2027-09-28 03:00 | 6289.4 | 11931409.9 | 0 | 0.1 | 526.8 | 0 | 11924593.9 | 320400.9 | 0 | 0
2027-09-28 04:00 | 6174 | 10166815.3 | 0 | 0.1 | 516 | 0 | 10160125.4 | 320906.4 | 0 | 0
2027-09-28 05:00 | 6727.7 | 24318010.3 | 0 | 0.1 | 630.1 | 0 | 24310652.7 | 321523.8 | 0 | 0
2027-09-28 06:00 | 6946.8 | 22419549.8 | 0 | 0.1 | 642.1 | 0 | 22411960.9 | 322152.9 | 0 | 0
2027-09-28 07:00 | 10345.7 | 12857953.3 | 0 | 0.1 | 549 | 0 | 12847058.7 | 322690.9 | 0 | 0
2027-09-28 08:00 | 9947.4 | 5705991.6 | 0 | 0.1 | 548.7 | 0 | 5695495.6 | 323228.4 | 0 | 0
2027-09-28 09:00 | 20737.6 | 1495432 | 0 | 0.2 | 548.5 | 0 | 1474146.1 | 323765.8 | 0 | 0
2027-09-28 10:00 | 11735.1 | 158500.7 | 0 | 0.1 | 479.7 | 0 | 146286 | 324235.8 | 0 | 0
2027-09-28 11:00 | 12773.5 | 48065.4 | 0 | 0.1 | 436.8 | 0 | 34855.3 | 324663.7 | 0 | 0
2027-09-28 12:00 | 14646.5 | 60520.8 | 0 | 0.2 | 463.9 | 0 | 45410.6 | 325118.2 | 0 | 0
2027-09-28 13:00 | 15072.5 | 147188.6 | 0 | 0.2 | 454.5 | 0 | 131661.8 | 325563.5 | 0 | 0
2027-09-28 14:00 | 14080.7 | 670543.4 | 0 | 0.2 | 458 | 0 | 656004.9 | 326012.1 | 0 | 0
2027-09-28 15:00 | 11077 | 2186819.1 | 0 | 0.1 | 571.1 | 0 | 2175171.1 | 326571.6 | 0 | 0
2027-09-28 16:00 | 11208.9 | 5690799.3 | 0 | 0.1 | 574.6 | 0 | 5679015.9 | 327134.6 | 0 | 0
2027-09-28 17:00 | 13531.1 | 8788718.4 | 0 | 0.2 | 568 | 0 | 8774619.4 | 327691.1 | 0 | 0
2027-09-28 18:00 | 18780.5 | 9749721.5 | 0 | 0.2 | 563.3 | 0 | 9730377.9 | 328243 | 0 | 0
2027-09-28 19:00 | 23556 | 9653247 | 0 | 0.2 | 556.4 | 0 | 9629134.7 | 328788.1 | 0 | 0
2027-09-28 20:00 | 25997.5 | 9809444.6 | 0 | 0.2 | 589.4 | 0 | 9782858 | 329365.5 | 0 | 0
2027-09-28 21:00 | 27231.8 | 10148219.5 | 0 | 0.2 | 593.8 | 0 | 10120394.1 | 329947.3 | 0 | 0
2027-09-28 22:00 | 22151.5 | 10865928.7 | 0 | 0.2 | 579.4 | 0 | 10843198 | 330514.9 | 0 | 0
2027-09-28 23:00 | 13183.9 | 9976920.9 | 0 | 0.1 | 571.5 | 0 | 9963165.6 | 331074.8 | 0 | 0
2027-09-29 | 5687.4 | 7453755.9 | 0 | 0.1 | 563.3 | 0 | 7447505.3 | 331626.8 | 0 | 0
2027-09-29 01:00 | 5724.1 | 6021849.4 | 0 | 0.1 | 586.5 | 0 | 6015538.8 | 332201.4 | 0 | 0
2027-09-29 02:00 | 6026 | 5721891.2 | 0 | 0.1 | 585 | 0 | 5715280.3 | 332774.6 | 0 | 0
2027-09-29 03:00 | 6163.9 | 5622338.8 | 0 | 0.1 | 576.3 | 0 | 5615598.7 | 333339.2 | 0 | 0
2027-09-29 04:00 | 7906.2 | 5483990.2 | 0 | 0.1 | 570 | 0 | 5475514.2 | 333897.7 | 0 | 0
2027-09-29 05:00 | 8601.7 | 12458621.1 | 0 | 0.1 | 561.3 | 0 | 12449458.2 | 334447.7 | 0 | 0
2027-09-29 06:00 | 9612 | 11861875.5 | 0 | 0.1 | 585.2 | 0 | 11851678.4 | 335021 | 0 | 0
2027-09-29 07:00 | 13999.9 | 7616030.4 | 0 | 0.1 | 581.8 | 0 | 7601448.9 | 335591.1 | 0 | 0
2027-09-29 08:00 | 14952 | 5258897.4 | 0 | 0.2 | 571.8 | 0 | 5243373.7 | 336151.3 | 0 | 0
2027-09-29 09:00 | 14801.3 | 3411984.1 | 0 | 0.2 | 564.6 | 0 | 3396618.3 | 336704.5 | 0 | 0
2027-09-29 10:00 | 14334.6 | 1875423.3 | 0 | 0.2 | 555.5 | 0 | 1860533.4 | 337248.7 | 0 | 0
2027-09-29 11:00 | 18567.4 | 1497430.7 | 0 | 0.2 | 577.8 | 0 | 1478285.6 | 337814.8 | 0 | 0
2027-09-29 12:00 | 20773.8 | 1773936.1 | 0 | 0.2 | 574.5 | 0 | 1752588 | 338377.7 | 0 | 0
2027-09-29 13:00 | 16247 | 2827135 | 0 | 0.2 | 564.8 | 0 | 2810323.4 | 338931.1 | 0 | 0
2027-09-29 14:00 | 19374.8 | 4100698.7 | 0 | 0.2 | 557.9 | 0 | 4080766.2 | 339477.7 | 0 | 0
2027-09-29 15:00 | 20202.7 | 5628898.6 | 0 | 0.2 | 550.1 | 0 | 5608146.1 | 340016.6 | 0 | 0
2027-09-29 16:00 | 17089.3 | 8564496.6 | 0 | 0.2 | 579.3 | 0 | 8546828.2 | 340584.1 | 0 | 0
2027-09-29 17:00 | 14489.8 | 11655955.9 | 0 | 0.1 | 582.7 | 0 | 11640883.5 | 341155 | 0 | 0
2027-09-29 18:00 | 17894.7 | 12052504 | 0 | 0.2 | 567.9 | 0 | 12034041.6 | 341711.4 | 0 | 0
2027-09-29 19:00 | 23669.9 | 11527133.8 | 0 | 0.2 | 560.3 | 0 | 11502903.8 | 342260.3 | 0 | 0
2027-09-29 20:00 | 27365.9 | 12224618.7 | 0 | 0.2 | 553.1 | 0 | 12196700 | 342802.1 | 0 | 0
2027-09-29 21:00 | 27793.4 | 13866930 | 0 | 0.2 | 581.8 | 0 | 13838555 | 343372.1 | 0 | 0
2027-09-29 22:00 | 21072.6 | 13919974.5 | 0 | 0.1 | 588.1 | 0 | 13898313.9 | 343948.3 | 0 | 0
2027-09-29 23:00 | 12537.8 | 11780279.2 | 0 | 0.1 | 575.5 | 0 | 11767166 | 344512.2 | 0 | 0
2027-09-30 | 6168.6 | 9180999 | 0 | 0.1 | 569.8 | 0 | 9174260.8 | 345070.4 | 0 | 0
2027-09-30 01:00 | 6653.8 | 7065893.6 | 0 | 0.1 | 563.6 | 0 | 7058676.2 | 345622.6 | 0 | 0
2027-09-30 02:00 | 6594.2 | 5596361.5 | 0 | 0.1 | 586.9 | 0 | 5589180.6 | 346197.6 | 0 | 0
2027-09-30 03:00 | 6460.6 | 4768279.8 | 0 | 0.1 | 587.3 | 0 | 4761232 | 346773 | 0 | 0
2027-09-30 04:00 | 6602.5 | 4207530 | 0 | 0.1 | 580 | 0 | 4200347.6 | 347341.3 | 0 | 0
2027-09-30 05:00 | 6990.5 | 7899117 | 0 | 0.1 | 575.1 | 0 | 7891551.5 | 347904.8 | 0 | 0
2027-09-30 06:00 | 8533 | 11448857.5 | 0 | 0.1 | 567.5 | 0 | 11439757.1 | 348460.9 | 0 | 0
2027-09-30 07:00 | 13367 | 5502917.5 | 0 | 0.1 | 591.2 | 0 | 5488959.5 | 349040 | 0 | 0
2027-09-30 08:00 | 13537.7 | 1952016 | 0 | 0.1 | 587.4 | 0 | 1937891 | 349615.6 | 0 | 0
2027-09-30 09:00 | 12785.2 | 694405.6 | 0 | 0.2 | 496.8 | 0 | 681123.8 | 350102.3 | 0 | 0
2027-09-30 10:00 | 13317.8 | 227887 | 0 | 0.2 | 473 | 0 | 214096.4 | 350565.7 | 0 | 0
2027-09-30 11:00 | 13360.9 | 222303.6 | 0 | 0.2 | 460 | 0 | 208482.9 | 351016.3 | 0 | 0
2027-09-30 12:00 | 12375.3 | 429118.6 | 0 | 0.1 | 499.2 | 0 | 416244.3 | 351505.4 | 0 | 0
2027-09-30 13:00 | 14474.7 | 781879.7 | 0 | 0.1 | 507.6 | 0 | 766897.5 | 352002.7 | 0 | 0
2027-09-30 14:00 | 17098.1 | 1169311.8 | 0 | 0.2 | 559.9 | 0 | 1151654 | 352551.2 | 0 | 0
2027-09-30 15:00 | 18870 | 1348176.7 | 0 | 0.2 | 550.9 | 0 | 1328756 | 353090.9 | 0 | 0
2027-09-30 16:00 | 16557.3 | 2053892 | 0 | 0.2 | 538.4 | 0 | 2036796.5 | 353618.4 | 0 | 0
2027-09-30 17:00 | 16057.9 | 4085697.7 | 0 | 0.2 | 555.6 | 0 | 4069084.4 | 354162.7 | 0 | 0
2027-09-30 18:00 | 19780.5 | 5288472.5 | 0 | 0.2 | 547.9 | 0 | 5268144.3 | 354699.4 | 0 | 0
2027-09-30 19:00 | 24414.6 | 4648785 | 0 | 0.2 | 535.1 | 0 | 4623835.6 | 355223.6 | 0 | 0
2027-09-30 20:00 | 27818.3 | 3656607.8 | 0 | 0.2 | 525 | 0 | 3628264.7 | 355737.9 | 0 | 0
2027-09-30 21:00 | 27049.5 | 3715060 | 0 | 0.2 | 508.7 | 0 | 3687502.1 | 356236.2 | 0 | 0
2027-09-30 22:00 | 21303.2 | 3765522.1 | 0 | 0.2 | 529.2 | 0 | 3743689.9 | 356754.7 | 0 | 0
2027-09-30 23:00 | 12957.7 | 2603959.7 | 0 | 0.1 | 525.3 | 0 | 2590476.8 | 357269.4 | 0 | 0
2027-10-01 | 6448.2 | 19625681.9 | 0 | 0.1 | 576.9 | 0 | 19618657 | 357834.6 | 0 | 0
2027-10-01 01:00 | 6305.9 | 16465358.1 | 0 | 0.1 | 558.2 | 0 | 16458494.1 | 358381.4 | 0 | 0
2027-10-01 02:00 | 6648.5 | 16259905.2 | 0 | 0.1 | 480.6 | 0 | 16252776.2 | 358852.3 | 0 | 0
2027-10-01 03:00 | 7009.5 | 15990490 | 0 | 0.1 | 480.2 | 0 | 15983000.5 | 359322.8 | 0 | 0
2027-10-01 04:00 | 7106.7 | 14370769.1 | 0 | 0.1 | 476.9 | 0 | 14363185.5 | 359790 | 0 | 0
2027-10-01 05:00 | 7423.4 | 20098880.8 | 0 | 0.1 | 542.4 | 0 | 20090915.2 | 360321.4 | 0 | 0
2027-10-01 06:00 | 8604.5 | 19397049.2 | 0 | 0.1 | 536.1 | 0 | 19387908.7 | 360846.6 | 0 | 0
2027-10-01 07:00 | 13353.9 | 12878748.5 | 0 | 0.2 | 445.2 | 0 | 12864949.5 | 361282.8 | 0 | 0
2027-10-01 08:00 | 13462.4 | 9550210.7 | 0 | 0.2 | 441.2 | 0 | 9536307.3 | 361715 | 0 | 0
2027-10-01 09:00 | 13093.2 | 7325010.6 | 0 | 0.1 | 435.8 | 0 | 7311481.7 | 362141.9 | 0 | 0
2027-10-01 10:00 | 13084.3 | 5579362.8 | 0 | 0.2 | 424.4 | 0 | 5565854.3 | 362557.7 | 0 | 0
2027-10-01 11:00 | 13088.6 | 4803244.6 | 0 | 0.2 | 415.1 | 0 | 4789741.1 | 362964.3 | 0 | 0
2027-10-01 12:00 | 13937.9 | 4899314.8 | 0 | 0.2 | 403.9 | 0 | 4884973.1 | 363360 | 0 | 0
2027-10-01 13:00 | 14800.9 | 5855229.9 | 0 | 0.2 | 413.3 | 0 | 5840015.9 | 363764.9 | 0 | 0
2027-10-01 14:00 | 17175 | 7370583.8 | 0 | 0.1 | 409 | 0 | 7353000 | 364165.5 | 0 | 0
2027-10-01 15:00 | 18058.5 | 9636179.2 | 0 | 0.2 | 397.1 | 0 | 9617723.7 | 364554.6 | 0 | 0
2027-10-01 16:00 | 16941.2 | 16452168.7 | 0 | 0.2 | 458.7 | 0 | 16434769 | 365003.9 | 0 | 0
2027-10-01 17:00 | 16500.5 | 22593500.6 | 0 | 0.2 | 443.3 | 0 | 22576557 | 365438.2 | 0 | 0
2027-10-01 18:00 | 19840 | 24861343.9 | 0 | 0.2 | 438.5 | 0 | 24841065.5 | 365867.8 | 0 | 0
2027-10-01 19:00 | 24146.3 | 25784962.4 | 0 | 0.2 | 436.7 | 0 | 25760379.6 | 366295.5 | 0 | 0
2027-10-01 20:00 | 28521.7 | 25703509 | 0 | 0.2 | 436.1 | 0 | 25674551.4 | 366722.7 | 0 | 0
2027-10-01 21:00 | 28670.8 | 24523593.3 | 0 | 0.2 | 441.9 | 0 | 24494480.8 | 367155.6 | 0 | 0
2027-10-01 22:00 | 23834.9 | 21021327.1 | 0 | 0.2 | 448.8 | 0 | 20997043.5 | 367595.3 | 0 | 0
2027-10-01 23:00 | 15276.8 | 18928129.2 | 0 | 0.2 | 456.3 | 0 | 18912396.4 | 368042.2 | 0 | 0
2027-10-02 | 5756.3 | 17574612.7 | 0 | 0.1 | 477.1 | 0 | 17568379.5 | 368509.6 | 0 | 0
2027-10-02 01:00 | 5859.7 | 16661561.6 | 0 | 0.1 | 487.6 | 0 | 16655214.3 | 368987.4 | 0 | 0
2027-10-02 02:00 | 6288.7 | 15845143.6 | 0 | 0.1 | 410.6 | 0 | 15838444.4 | 369389.6 | 0 | 0
2027-10-02 03:00 | 8070.1 | 15078783.1 | 0 | 0.1 | 409.7 | 0 | 15070303.5 | 369791 | 0 | 0
2027-10-02 04:00 | 12200.8 | 12179391.6 | 0 | 0.2 | 427.7 | 0 | 12166763.3 | 370210 | 0 | 0
2027-10-02 05:00 | 12619.3 | 12818092.9 | 0 | 0.1 | 436.5 | 0 | 12805037.3 | 370637.6 | 0 | 0
2027-10-02 06:00 | 14301.3 | 12578504 | 0 | 0.2 | 427.4 | 0 | 12563775.4 | 371056.3 | 0 | 0
2027-10-02 07:00 | 20284.1 | 6133205.4 | 0 | 0.2 | 422.4 | 0 | 6112499.1 | 371470.1 | 0 | 0
2027-10-02 08:00 | 19730.7 | 4424279 | 0 | 0.2 | 415.6 | 0 | 4404132.8 | 371877.2 | 0 | 0
2027-10-02 09:00 | 12610.3 | 4055947.8 | 0 | 0.2 | 430.3 | 0 | 4042907.3 | 372298.8 | 0 | 0
2027-10-02 10:00 | 12989.9 | 3813502.4 | 0 | 0.1 | 428 | 0 | 3800084.7 | 372718 | 0 | 0
2027-10-02 11:00 | 18504.3 | 4057220.2 | 0 | 0.2 | 418.5 | 0 | 4038297.6 | 373128 | 0 | 0
2027-10-02 12:00 | 17222.1 | 4965074.7 | 0 | 0.2 | 410.6 | 0 | 4947442.1 | 373530.3 | 0 | 0
2027-10-02 13:00 | 16585.6 | 6906003 | 0 | 0.2 | 400.7 | 0 | 6889016.9 | 373922.8 | 0 | 0
2027-10-02 14:00 | 18442.4 | 9629508.2 | 0 | 0.2 | 415.3 | 0 | 9610650.7 | 374329.6 | 0 | 0
2027-10-02 15:00 | 19476.6 | 12381862.9 | 0 | 0.2 | 411.1 | 0 | 12361975.3 | 374732.3 | 0 | 0
2027-10-02 16:00 | 18286 | 18055973.6 | 0 | 0.2 | 473.2 | 0 | 18037214.5 | 375195.9 | 0 | 0
2027-10-02 17:00 | 15084.9 | 20764357.5 | 0 | 0.2 | 457 | 0 | 20748815.8 | 375643.6 | 0 | 0
2027-10-02 18:00 | 19325.3 | 20200450 | 0 | 0.2 | 441.5 | 0 | 20180683.5 | 376076.1 | 0 | 0
2027-10-02 19:00 | 36381.1 | 21193128.7 | 0 | 0.2 | 437.5 | 0 | 21156310.3 | 376504.6 | 0 | 0
2027-10-02 20:00 | 28953 | 24407433.5 | 0 | 0.2 | 433.3 | 0 | 24378047.4 | 376929.1 | 0 | 0
2027-10-02 21:00 | 25449.7 | 25887467.2 | 0 | 0.2 | 428.3 | 0 | 25861589.4 | 377348.6 | 0 | 0
2027-10-02 22:00 | 20399.6 | 25093907.5 | 0 | 0.2 | 427.9 | 0 | 25073080.1 | 377767.8 | 0 | 0
2027-10-02 23:00 | 12520 | 23653503.1 | 0 | 0.1 | 427.2 | 0 | 23640556.2 | 378186.3 | 0 | 0
2027-10-03 | 6278.8 | 21584517.1 | 0 | 0.1 | 427 | 0 | 21577811.4 | 378604.7 | 0 | 0
2027-10-03 01:00 | 6357.7 | 19159838.9 | 0 | 0.1 | 433.8 | 0 | 19153047.5 | 379029.7 | 0 | 0
2027-10-03 02:00 | 6658.1 | 18039803 | 0 | 0.1 | 434.4 | 0 | 18032710.6 | 379455.3 | 0 | 0
2027-10-03 03:00 | 6916.6 | 15567756.8 | 0 | 0.1 | 368.5 | 0 | 15560471.8 | 379816.4 | 0 | 0
2027-10-03 04:00 | 6991.3 | 10358686.3 | 0 | 0.1 | 364 | 0 | 10351331.2 | 380172.9 | 0 | 0
2027-10-03 05:00 | 7440.2 | 16482845.8 | 0 | 0.1 | 428.8 | 0 | 16474976.9 | 380593 | 0 | 0
2027-10-03 06:00 | 8758.8 | 24787301.5 | 0 | 0.1 | 432.7 | 0 | 24778110.1 | 381017 | 0 | 0
2027-10-03 07:00 | 14938.6 | 21631026.9 | 0 | 0.2 | 430.1 | 0 | 21615658.3 | 381438.3 | 0 | 0
2027-10-03 08:00 | 16186.9 | 19385916.1 | 0 | 0.2 | 429.8 | 0 | 19369299.6 | 381859.4 | 0 | 0
2027-10-03 09:00 | 14532.9 | 18026915.8 | 0 | 0.2 | 427.6 | 0 | 18011955.4 | 382278.3 | 0 | 0
2027-10-03 10:00 | 19398.1 | 17206917.8 | 0 | 0.2 | 427.2 | 0 | 17187092.7 | 382696.8 | 0 | 0
2027-10-03 11:00 | 20892 | 17051717.4 | 0 | 0.2 | 432.2 | 0 | 17030393.3 | 383120.2 | 0 | 0
2027-10-03 12:00 | 13038 | 17207369.1 | 0 | 0.1 | 432.4 | 0 | 17193898.8 | 383543.8 | 0 | 0
2027-10-03 13:00 | 15322 | 17492882.2 | 0 | 0.2 | 434.9 | 0 | 17477125.6 | 383969.9 | 0 | 0
2027-10-03 14:00 | 18399.9 | 17709753.5 | 0 | 0.2 | 435.3 | 0 | 17690918.5 | 384396.3 | 0 | 0
2027-10-03 15:00 | 19412.9 | 16378875.6 | 0 | 0.2 | 371.9 | 0 | 16359091 | 384760.5 | 0 | 0
2027-10-03 16:00 | 16557.1 | 19350476.2 | 0 | 0.2 | 440 | 0 | 19333479.2 | 385191.6 | 0 | 0
2027-10-03 17:00 | 14484.4 | 24775396.7 | 0 | 0.2 | 439.1 | 0 | 24760473.4 | 385621.7 | 0 | 0
2027-10-03 18:00 | 19754.2 | 27859492.3 | 0 | 0.2 | 440.8 | 0 | 27839297.5 | 386053.6 | 0 | 0
2027-10-03 19:00 | 25091.7 | 27148915.1 | 0 | 0.2 | 441.1 | 0 | 27123382.4 | 386485.7 | 0 | 0
2027-10-03 20:00 | 27019.5 | 24699753.1 | 0 | 0.2 | 445.9 | 0 | 24672287.9 | 386922.5 | 0 | 0
2027-10-03 21:00 | 25107.8 | 22103306.4 | 0 | 0.2 | 455.5 | 0 | 22077743.3 | 387368.7 | 0 | 0
2027-10-03 22:00 | 20970.5 | 19934280.1 | 0 | 0.2 | 462 | 0 | 19912847.7 | 387821.3 | 0 | 0
2027-10-03 23:00 | 13302.1 | 18378957.7 | 0 | 0.1 | 472.2 | 0 | 18365183.6 | 388283.9 | 0 | 0
2027-10-04 | 5580.5 | 17373299 | 0 | 0.1 | 480.2 | 0 | 17367238.4 | 388754.4 | 0 | 0
2027-10-04 01:00 | 5369.3 | 16684709.6 | 0 | 0.1 | 487.2 | 0 | 16678853.1 | 389231.7 | 0 | 0
2027-10-04 02:00 | 6070 | 16019889.8 | 0 | 0.1 | 418.2 | 0 | 16013401.8 | 389641.4 | 0 | 0
2027-10-04 03:00 | 7824.6 | 15187021.8 | 0 | 0.1 | 411.5 | 0 | 15178785.8 | 390044.6 | 0 | 0
2027-10-04 04:00 | 8392 | 12489545.1 | 0 | 0.1 | 407.4 | 0 | 12480745.9 | 390443.7 | 0 | 0
2027-10-04 05:00 | 8762.5 | 12046785.1 | 0 | 0.1 | 401.7 | 0 | 12037621 | 390837.2 | 0 | 0
2027-10-04 06:00 | 15495 | 25869406.6 | 0 | 0.2 | 502.3 | 0 | 25853409.4 | 391329.3 | 0 | 0
2027-10-04 07:00 | 18808.6 | 23107468.9 | 0 | 0.2 | 503.9 | 0 | 23088156.6 | 391823 | 0 | 0
2027-10-04 08:00 | 15382.5 | 19088872.8 | 0 | 0.2 | 494.8 | 0 | 19072995.6 | 392307.7 | 0 | 0
2027-10-04 09:00 | 13284.4 | 16491843.3 | 0 | 0.2 | 484.9 | 0 | 16478074.1 | 392782.8 | 0 | 0
2027-10-04 10:00 | 12559.3 | 15272516.8 | 0 | 0.2 | 402.6 | 0 | 15259555.1 | 393177.2 | 0 | 0
2027-10-04 11:00 | 12536.4 | 15346760.1 | 0 | 0.2 | 406 | 0 | 15333817.8 | 393574.9 | 0 | 0
2027-10-04 12:00 | 17342.1 | 16537714.4 | 0 | 0.2 | 488.6 | 0 | 16519883.8 | 394053.6 | 0 | 0
2027-10-04 13:00 | 20979.1 | 18416147.8 | 0 | 0.2 | 479.8 | 0 | 18394689.1 | 394523.7 | 0 | 0
2027-10-04 14:00 | 23338.4 | 20696499.2 | 0 | 0.2 | 475.4 | 0 | 20672685.6 | 394989.4 | 0 | 0
2027-10-04 15:00 | 24131.4 | 18930940.1 | 0 | 0.2 | 470 | 0 | 18906338.9 | 395449.8 | 0 | 0
2027-10-04 16:00 | 25878.9 | 19465123.7 | 0 | 0.2 | 473.3 | 0 | 19438771.7 | 395913.4 | 0 | 0
2027-10-04 17:00 | 17049 | 22533487.4 | 0 | 0.2 | 478.4 | 0 | 22515960.2 | 396382.2 | 0 | 0
2027-10-04 18:00 | 19802.7 | 25836209.8 | 0 | 0.2 | 480.2 | 0 | 25815927.1 | 396852.6 | 0 | 0
2027-10-04 19:00 | 23710.5 | 25606510.4 | 0 | 0.2 | 486.3 | 0 | 25582313.8 | 397328.9 | 0 | 0
2027-10-04 20:00 | 27954.6 | 23950081.9 | 0 | 0.2 | 491.3 | 0 | 23921636.2 | 397810.2 | 0 | 0
2027-10-04 21:00 | 25645.5 | 20146515.5 | 0 | 0.2 | 500.3 | 0 | 20120369.9 | 398300.3 | 0 | 0
2027-10-04 22:00 | 21453.2 | 17558574.8 | 0 | 0.2 | 517.6 | 0 | 17536604.2 | 398807.4 | 0 | 0
2027-10-04 23:00 | 12455.7 | 15905868.2 | 0 | 0.2 | 422.1 | 0 | 15892990.5 | 399220.9 | 0 | 0
2027-10-05 | 6189.8 | 14686180 | 0 | 0.1 | 420.2 | 0 | 14679570.1 | 399632.6 | 0 | 0
2027-10-05 01:00 | 6289.3 | 13807425.8 | 0 | 0.1 | 416.3 | 0 | 13800720.4 | 400040.4 | 0 | 0
2027-10-05 02:00 | 6402.4 | 13175619.3 | 0 | 0.1 | 431.7 | 0 | 13168785.3 | 400463.4 | 0 | 0
2027-10-05 03:00 | 6648 | 12421893.4 | 0 | 0.1 | 434.9 | 0 | 12414810.6 | 400889.5 | 0 | 0
2027-10-05 04:00 | 7118.8 | 9716633.3 | 0 | 0.1 | 430.9 | 0 | 9709083.7 | 401311.6 | 0 | 0
2027-10-05 05:00 | 7172.9 | 11099568.3 | 0 | 0.1 | 426.3 | 0 | 11091969.3 | 401729.2 | 0 | 0
2027-10-05 06:00 | 8981.1 | 23912874.1 | 0 | 0.1 | 492.4 | 0 | 23903400.7 | 402211.7 | 0 | 0
2027-10-05 07:00 | 15143.2 | 22345521.4 | 0 | 0.2 | 495.2 | 0 | 22329883.1 | 402696.8 | 0 | 0
2027-10-05 08:00 | 15675 | 19940039.9 | 0 | 0.1 | 489.6 | 0 | 19923875.4 | 403176.4 | 0 | 0
2027-10-05 09:00 | 15495.8 | 18307437.7 | 0 | 0.2 | 480.1 | 0 | 18291461.9 | 403646.8 | 0 | 0
2027-10-05 10:00 | 14533.2 | 17637000.3 | 0 | 0.2 | 475.1 | 0 | 17621992.2 | 404112.2 | 0 | 0
2027-10-05 11:00 | 13273.1 | 17766202.1 | 0 | 0.1 | 469 | 0 | 17752460.1 | 404571.7 | 0 | 0
2027-10-05 12:00 | 12321.7 | 18326799.1 | 0 | 0.1 | 468.5 | 0 | 18314009.1 | 405030.6 | 0 | 0
2027-10-05 13:00 | 14118 | 18860466.4 | 0 | 0.1 | 470.6 | 0 | 18845878 | 405491.7 | 0 | 0
2027-10-05 14:00 | 17616.4 | 19210421 | 0 | 0.2 | 466.8 | 0 | 19192337.9 | 405948.9 | 0 | 0
2027-10-05 15:00 | 19038.4 | 16563148.2 | 0 | 0.2 | 463.2 | 0 | 16543646.8 | 406402.7 | 0 | 0
2027-10-05 16:00 | 18450.6 | 16935835.8 | 0 | 0.2 | 459.9 | 0 | 16916925.5 | 406853.3 | 0 | 0
2027-10-05 17:00 | 14914 | 20989649.5 | 0 | 0.2 | 474.9 | 0 | 20974260.8 | 407318.6 | 0 | 0
2027-10-05 18:00 | 18296.4 | 24624315.3 | 0 | 0.2 | 485.2 | 0 | 24605533.8 | 407794 | 0 | 0
2027-10-05 19:00 | 23442.5 | 23796966.6 | 0 | 0.2 | 493.7 | 0 | 23773030.6 | 408277.6 | 0 | 0
2027-10-05 20:00 | 26092.9 | 21466491.4 | 0 | 0.2 | 507.7 | 0 | 21439891 | 408774.9 | 0 | 0
2027-10-05 21:00 | 25278.8 | 18773154.8 | 0 | 0.2 | 521.8 | 0 | 18747354.4 | 409286.1 | 0 | 0
2027-10-05 22:00 | 20414.7 | 17201743.7 | 0 | 0.2 | 537.1 | 0 | 17180792 | 409812.4 | 0 | 0
2027-10-05 23:00 | 13818.4 | 16070492.9 | 0 | 0.1 | 465.5 | 0 | 16056209.2 | 410268.4 | 0 | 0
2027-10-06 | 6087.6 | 14157174.9 | 0 | 0.1 | 464 | 0 | 14150623.3 | 410723 | 0 | 0
2027-10-06 01:00 | 6079.9 | 12459136.1 | 0 | 0.1 | 465.4 | 0 | 12452591 | 411179 | 0 | 0
2027-10-06 02:00 | 6727.8 | 11630134.7 | 0 | 0.1 | 463.9 | 0 | 11622943.2 | 411633.4 | 0 | 0
2027-10-06 03:00 | 6400.2 | 10892993.6 | 0 | 0.1 | 493.6 | 0 | 10886100 | 412117 | 0 | 0
2027-10-06 04:00 | 6584.8 | 8673015.3 | 0 | 0.1 | 503.3 | 0 | 8665927.3 | 412610.1 | 0 | 0
2027-10-06 05:00 | 7017.4 | 7144618.9 | 0 | 0.1 | 508.5 | 0 | 7137093 | 413108.3 | 0 | 0
2027-10-06 06:00 | 6964.1 | 17538464.3 | 0 | 0.1 | 586.2 | 0 | 17530914.2 | 413682.7 | 0 | 0
2027-10-06 07:00 | 9393.4 | 14377986.7 | 0 | 0.1 | 496.5 | 0 | 14368096.9 | 414169.1 | 0 | 0
2027-10-06 08:00 | 10026.1 | 9209949.7 | 0 | 0.1 | 505.3 | 0 | 9199418.4 | 414664.2 | 0 | 0
2027-10-06 09:00 | 10129.5 | 6287517.4 | 0 | 0.1 | 503.1 | 0 | 6276884.9 | 415157.1 | 0 | 0
2027-10-06 10:00 | 15301.5 | 5005400 | 0 | 0.2 | 492.4 | 0 | 4989606.3 | 415639.5 | 0 | 0
2027-10-06 11:00 | 10446 | 4733296.7 | 0 | 0.1 | 483.7 | 0 | 4722367.2 | 416113.4 | 0 | 0
2027-10-06 12:00 | 11633.5 | 4906486 | 0 | 0.1 | 472 | 0 | 4894380.7 | 416575.8 | 0 | 0
2027-10-06 13:00 | 13286 | 5460091.5 | 0 | 0.1 | 492 | 0 | 5446313.6 | 417057.8 | 0 | 0
2027-10-06 14:00 | 15717.7 | 6480898 | 0 | 0.1 | 485.9 | 0 | 6464694.5 | 417533.8 | 0 | 0
2027-10-06 15:00 | 15102.7 | 7553644.4 | 0 | 0.1 | 475.9 | 0 | 7538066 | 418000 | 0 | 0
2027-10-06 16:00 | 11592 | 12357471 | 0 | 0.1 | 463.8 | 0 | 12345415.3 | 418454.5 | 0 | 0
2027-10-06 17:00 | 13480.7 | 17437049.9 | 0 | 0.1 | 526.7 | 0 | 17423042.6 | 418970.5 | 0 | 0
2027-10-06 18:00 | 17808.9 | 19874267.7 | 0 | 0.2 | 529.3 | 0 | 19855929.6 | 419489.1 | 0 | 0
2027-10-06 19:00 | 24388.4 | 21247904.3 | 0 | 0.2 | 516.5 | 0 | 21222999.6 | 419995.2 | 0 | 0
2027-10-06 20:00 | 27643.4 | 22603542.1 | 0 | 0.2 | 504.4 | 0 | 22575394.5 | 420489.3 | 0 | 0
2027-10-06 21:00 | 25809.1 | 24102030.7 | 0 | 0.2 | 500.3 | 0 | 24075721.5 | 420979.4 | 0 | 0
2027-10-06 22:00 | 21864.4 | 23725465.2 | 0 | 0.2 | 498.2 | 0 | 23703102.8 | 421467.5 | 0 | 0
2027-10-06 23:00 | 14643.3 | 21352707.4 | 0 | 0.1 | 502.2 | 0 | 21337562.1 | 421959.5 | 0 | 0
2027-10-07 | 6006.2 | 19554613.4 | 0 | 0.1 | 515.2 | 0 | 19548092.1 | 422464.2 | 0 | 0
2027-10-07 01:00 | 6185 | 18723457.4 | 0 | 0.1 | 524.1 | 0 | 18716748.5 | 422977.7 | 0 | 0
2027-10-07 02:00 | 6545.9 | 17029226.2 | 0 | 0.1 | 533.3 | 0 | 17022147.1 | 423500.2 | 0 | 0
2027-10-07 03:00 | 6664.5 | 15180969.7 | 0 | 0.1 | 452.3 | 0 | 15173853 | 423943.4 | 0 | 0
2027-10-07 04:00 | 6874.3 | 12496000.3 | 0 | 0.1 | 463.8 | 0 | 12488662.3 | 424397.8 | 0 | 0
2027-10-07 05:00 | 8293.1 | 15088277.4 | 0 | 0.1 | 473 | 0 | 15079511.4 | 424861.2 | 0 | 0
2027-10-07 06:00 | 9618.4 | 16504581 | 0 | 0.1 | 553.3 | 0 | 16494409.4 | 425403.3 | 0 | 0
2027-10-07 07:00 | 11294.8 | 11215170.9 | 0 | 0.1 | 471.8 | 0 | 11203404.5 | 425865.6 | 0 | 0
2027-10-07 08:00 | 12068.4 | 5966257.9 | 0 | 0.1 | 465.7 | 0 | 5953723.9 | 426321.8 | 0 | 0
2027-10-07 09:00 | 12030.2 | 2649617.1 | 0 | 0.1 | 477.5 | 0 | 2637109.5 | 426789.6 | 0 | 0
2027-10-07 10:00 | 13598.2 | 1247484.5 | 0 | 0.1 | 476.6 | 0 | 1233409.8 | 427256.6 | 0 | 0
2027-10-07 11:00 | 13983.2 | 789023.1 | 0 | 0.2 | 419 | 0 | 774621 | 427667.1 | 0 | 0
2027-10-07 12:00 | 13809.1 | 852634.4 | 0 | 0.2 | 416.7 | 0 | 838408.7 | 428075.3 | 0 | 0
2027-10-07 13:00 | 14298.5 | 1349681.1 | 0 | 0.2 | 453.3 | 0 | 1334929.4 | 428519.4 | 0 | 0
2027-10-07 14:00 | 14802.4 | 2507764 | 0 | 0.2 | 473.5 | 0 | 2492488.2 | 428983.3 | 0 | 0
2027-10-07 15:00 | 11381.7 | 4572699 | 0 | 0.1 | 472.6 | 0 | 4560844.8 | 429446.3 | 0 | 0
2027-10-07 16:00 | 11553.6 | 10921040.8 | 0 | 0.1 | 461.7 | 0 | 10909025.6 | 429898.7 | 0 | 0
2027-10-07 17:00 | 14122.2 | 18061265.4 | 0 | 0.1 | 530.1 | 0 | 18046613.2 | 430418 | 0 | 0
2027-10-07 18:00 | 19225.8 | 21512069.7 | 0 | 0.2 | 516.2 | 0 | 21492327.8 | 430923.8 | 0 | 0
2027-10-07 19:00 | 24925 | 23171471.8 | 0 | 0.2 | 519.7 | 0 | 23146027.3 | 431433 | 0 | 0
2027-10-07 20:00 | 28383.6 | 24576486.5 | 0 | 0.2 | 521.8 | 0 | 24547581.3 | 431944.2 | 0 | 0
2027-10-07 21:00 | 26725.2 | 21700904.5 | 0 | 0.2 | 524.9 | 0 | 21673654.6 | 432458.4 | 0 | 0
2027-10-07 22:00 | 21504.9 | 17669994.1 | 0 | 0.2 | 533.1 | 0 | 17647956.3 | 432980.7 | 0 | 0
2027-10-07 23:00 | 13268.3 | 15133593.7 | 0 | 0.1 | 455 | 0 | 15119870.5 | 433426.4 | 0 | 0
2027-10-08 | 6169.7 | 13720916 | 0 | 0.1 | 465 | 0 | 13714281.4 | 433882 | 0 | 0
2027-10-08 01:00 | 6078.6 | 12611539.8 | 0 | 0.1 | 476.1 | 0 | 12604985.2 | 434348.5 | 0 | 0
2027-10-08 02:00 | 6563.9 | 11658762.6 | 0 | 0.1 | 473.5 | 0 | 11651725.3 | 434812.4 | 0 | 0
2027-10-08 03:00 | 6872.6 | 10697823.2 | 0 | 0.1 | 474.1 | 0 | 10690476.6 | 435276.9 | 0 | 0
2027-10-08 04:00 | 7050.1 | 10810870.3 | 0 | 0.1 | 473 | 0 | 10803347.4 | 435740.3 | 0 | 0
2027-10-08 05:00 | 7617.6 | 24200763.4 | 0 | 0.1 | 567.2 | 0 | 24192578.8 | 436296 | 0 | 0
2027-10-08 06:00 | 7726.9 | 21238325.9 | 0 | 0.1 | 578.4 | 0 | 21230020.7 | 436862.7 | 0 | 0
2027-10-08 07:00 | 15091.2 | 13141967.7 | 0 | 0.2 | 511.4 | 0 | 13126365.3 | 437363.8 | 0 | 0
2027-10-08 08:00 | 20305 | 6764639.6 | 0 | 0.2 | 513.3 | 0 | 6743821.5 | 437866.7 | 0 | 0
2027-10-08 09:00 | 18350.3 | 2444992.4 | 0 | 0.2 | 512.9 | 0 | 2426129.5 | 438369.1 | 0 | 0
2027-10-08 10:00 | 17261.6 | 320129.1 | 0 | 0.2 | 465.9 | 0 | 302401.8 | 438825.6 | 0 | 0
2027-10-08 11:00 | 18151.3 | 37958.1 | 0 | 0.2 | 461.2 | 0 | 19345.7 | 439277.4 | 0 | 0
2027-10-08 12:00 | 19017.4 | 0 | 0 | 19017.4 | 0 | 0 | 0 | 419871.9 | 0 | 0
2027-10-08 13:00 | 17719.1 | 47574.4 | 0 | 0.2 | 439.2 | 0 | 29416.3 | 420302.2 | 0 | 0
2027-10-08 14:00 | 20034.4 | 750235.6 | 0 | 0.2 | 448.6 | 0 | 729752.8 | 420741.6 | 0 | 0
2027-10-08 15:00 | 21048.9 | 3181584.3 | 0 | 0.2 | 538 | 0 | 3159997.6 | 421268.7 | 0 | 0
2027-10-08 16:00 | 17209.2 | 6706896.4 | 0 | 0.2 | 540.4 | 0 | 6689147 | 421798 | 0 | 0
2027-10-08 17:00 | 14776.6 | 8771084.7 | 0 | 0.2 | 533.6 | 0 | 8755774.7 | 422320.8 | 0 | 0
2027-10-08 18:00 | 18951 | 10052536.6 | 0 | 0.2 | 527.1 | 0 | 10033058.6 | 422837.2 | 0 | 0
2027-10-08 19:00 | 24000.6 | 11818885.7 | 0 | 0.2 | 518 | 0 | 11794367.3 | 423344.7 | 0 | 0
2027-10-08 20:00 | 26848.1 | 13303078.9 | 0 | 0.2 | 544.9 | 0 | 13275686.2 | 423878.5 | 0 | 0
2027-10-08 21:00 | 26511.6 | 12009246.4 | 0 | 0.2 | 546 | 0 | 11982189 | 424413.4 | 0 | 0
2027-10-08 22:00 | 20065.6 | 11036848.9 | 0 | 0.2 | 533.3 | 0 | 11016250.1 | 424935.8 | 0 | 0
2027-10-08 23:00 | 13132.3 | 13224374.8 | 0 | 0.1 | 522.7 | 0 | 13210720 | 425447.9 | 0 | 0
2027-10-09 | 5520.4 | 14782795.5 | 0 | 0.1 | 512.1 | 0 | 14776763.1 | 425949.6 | 0 | 0
2027-10-09 01:00 | 5496 | 14513750.4 | 0 | 0.1 | 537.3 | 0 | 14507717.1 | 426476.1 | 0 | 0
2027-10-09 02:00 | 5716 | 13153873.6 | 0 | 0.1 | 540 | 0 | 13147617.8 | 427005.1 | 0 | 0
2027-10-09 03:00 | 6029.2 | 12062023.1 | 0 | 0.1 | 533.9 | 0 | 12055460.1 | 427528.2 | 0 | 0
2027-10-09 04:00 | 7102.2 | 11988532.3 | 0 | 0.1 | 532.1 | 0 | 11980898.2 | 428049.6 | 0 | 0
2027-10-09 05:00 | 7130.5 | 19080967.5 | 0 | 0.1 | 590.1 | 0 | 19073247 | 428627.7 | 0 | 0
2027-10-09 06:00 | 8369.4 | 22067181.9 | 0 | 0.1 | 600 | 0 | 22058212.7 | 429215.6 | 0 | 0
2027-10-09 07:00 | 14290.4 | 16124139.9 | 0 | 0.1 | 546.7 | 0 | 16109303 | 429751.3 | 0 | 0
2027-10-09 08:00 | 15516.3 | 8744401.2 | 0 | 0.2 | 544.8 | 0 | 8728340.2 | 430285 | 0 | 0
2027-10-09 09:00 | 13370.4 | 3582080.7 | 0 | 0.2 | 546.4 | 0 | 3568164.1 | 430820.3 | 0 | 0
2027-10-09 10:00 | 12077.5 | 628950.8 | 0 | 0.2 | 480.9 | 0 | 616392.6 | 431291.4 | 0 | 0
2027-10-09 11:00 | 17109.6 | 38897.7 | 0 | 0.2 | 464.3 | 0 | 21323.9 | 431746.3 | 0 | 0
2027-10-09 12:00 | 14924.1 | 0 | 0 | 14924.1 | 0 | 0 | 0 | 416517.6 | 0 | 0
2027-10-09 13:00 | 24024.9 | 0 | 0 | 24024.9 | 0 | 0 | 0 | 392002.5 | 0 | 0
2027-10-09 14:00 | 17757.8 | 55870.1 | 0 | 0.2 | 495.6 | 0 | 37616.9 | 392488 | 0 | 0
2027-10-09 15:00 | 17603.2 | 271194 | 0 | 0.2 | 487.9 | 0 | 253103.2 | 392965.9 | 0 | 0
2027-10-09 16:00 | 17122 | 1875200.2 | 0 | 0.2 | 574.6 | 0 | 1857503.8 | 393528.9 | 0 | 0
2027-10-09 17:00 | 15437.2 | 4065497.9 | 0 | 0.1 | 580.3 | 0 | 4049480.5 | 394097.5 | 0 | 0
2027-10-09 18:00 | 19627.7 | 5657786.1 | 0 | 0.2 | 579 | 0 | 5637579.6 | 394664.7 | 0 | 0
2027-10-09 19:00 | 23707 | 6708086.3 | 0 | 0.2 | 578.5 | 0 | 6683801 | 395231.5 | 0 | 0
2027-10-09 20:00 | 26339.8 | 6930313 | 0 | 0.2 | 575.2 | 0 | 6903398.2 | 395795 | 0 | 0
2027-10-09 21:00 | 27290.3 | 5637759.3 | 0 | 0.2 | 601.6 | 0 | 5609867.5 | 396384.4 | 0 | 0
2027-10-09 22:00 | 20012.8 | 3286453.8 | 0 | 0.2 | 602.9 | 0 | 3265838.3 | 396975.1 | 0 | 0
2027-10-09 23:00 | 13080.4 | 1348258.7 | 0 | 0.1 | 596.4 | 0 | 1334582.1 | 397559.5 | 0 | 0
2027-10-10 | 6263.7 | 418952.4 | 0 | 0.1 | 534.1 | 0 | 412154.7 | 398082.8 | 0 | 0
2027-10-10 01:00 | 6345.7 | 468121.2 | 0 | 0.1 | 526.2 | 0 | 461249.5 | 398598.3 | 0 | 0
2027-10-10 02:00 | 6486.9 | 1276905 | 0 | 0.1 | 604.3 | 0 | 1269813.9 | 399190.4 | 0 | 0
2027-10-10 03:00 | 6705.5 | 2285542.7 | 0 | 0.1 | 604.8 | 0 | 2278232.5 | 399783 | 0 | 0
2027-10-10 04:00 | 7155.6 | 2822991.1 | 0 | 0.1 | 595.7 | 0 | 2815239.9 | 400366.6 | 0 | 0
2027-10-10 05:00 | 9928.8 | 3831514.4 | 0 | 0.1 | 586.7 | 0 | 3820999 | 400941.4 | 0 | 0
2027-10-10 06:00 | 13472.7 | 3410119.6 | 0 | 0.2 | 574.4 | 0 | 3396072.7 | 401504.2 | 0 | 0
2027-10-10 07:00 | 18303.8 | 1012747.3 | 0 | 0.2 | 578.9 | 0 | 993864.9 | 402071.3 | 0 | 0
2027-10-10 08:00 | 18505.1 | 130348.1 | 0 | 0.2 | 519.6 | 0 | 111323.6 | 402580.3 | 0 | 0
2027-10-10 09:00 | 18182.8 | 0 | 0 | 18182.7 | 0 | 0 | 0 | 384026.5 | 0 | 0
2027-10-10 10:00 | 18604.6 | 0 | 0 | 18604.6 | 0 | 0 | 0 | 365042.3 | 0 | 0
2027-10-10 11:00 | 17415.3 | 0 | 0 | 17415.2 | 0 | 0 | 0 | 347271.7 | 0 | 0
2027-10-10 12:00 | 20560.8 | 0 | 0 | 20560.8 | 0 | 0 | 0 | 326291.3 | 0 | 0
2027-10-10 13:00 | 16090.5 | 0 | 0 | 16090.5 | 0 | 0 | 0 | 309872.4 | 0 | 0
2027-10-10 14:00 | 26315.6 | 0 | 0 | 26315.6 | 0 | 0 | 0 | 283019.8 | 0 | 0
2027-10-10 15:00 | 20826.7 | 0 | 0 | 20826.7 | 0 | 0 | 0 | 261768 | 0 | 0
2027-10-10 16:00 | 19724.3 | 0 | 0 | 19724.3 | 0 | 0 | 0 | 241641.2 | 0 | 0
2027-10-10 17:00 | 16496.5 | 11949.6 | 0 | 4547.2 | 0.2 | 0 | 0.2 | 237001.4 | 0 | 0
2027-10-10 18:00 | 25159.5 | 87272.6 | 0 | 0.2 | 536.1 | 0 | 61577.2 | 237526.5 | 0 | 0
2027-10-10 19:00 | 30678.5 | 120788.6 | 0 | 0.2 | 541 | 0 | 89569.4 | 238056.5 | 0 | 0
2027-10-10 20:00 | 29259.3 | 120885.5 | 0 | 0.2 | 547.8 | 0 | 91078.6 | 238593.2 | 0 | 0
2027-10-10 21:00 | 25205.3 | 88910.7 | 0 | 0.2 | 555.2 | 0 | 63150.4 | 239137 | 0 | 0
2027-10-10 22:00 | 19727.3 | 37278.3 | 0 | 0.2 | 659.8 | 0 | 16891.4 | 239783.5 | 0 | 0
2027-10-10 23:00 | 12645.8 | 36670.7 | 0 | 0.1 | 638.1 | 0 | 23387 | 240408.6 | 0 | 0
2027-10-11 | 5550.3 | 123038.8 | 0 | 0.1 | 604.2 | 0 | 116884.3 | 241000.7 | 0 | 0
2027-10-11 01:00 | 5236.9 | 537987 | 0 | 0.1 | 615.5 | 0 | 532134.8 | 241603.7 | 0 | 0
2027-10-11 02:00 | 6250.5 | 2067135.9 | 0 | 0.1 | 671.9 | 0 | 2060213.7 | 242262 | 0 | 0
2027-10-11 03:00 | 6276.3 | 4361307.1 | 0 | 0.1 | 722.2 | 0 | 4354308.7 | 242969.7 | 0 | 0
2027-10-11 04:00 | 6465 | 5140753.5 | 0 | 0.1 | 721.4 | 0 | 5133567.2 | 243676.5 | 0 | 0
2027-10-11 05:00 | 6975.6 | 6204552.9 | 0 | 0.1 | 711.1 | 0 | 6196866.3 | 244373.3 | 0 | 0
2027-10-11 06:00 | 8250.8 | 7706763.7 | 0 | 0.1 | 703.5 | 0 | 7697809.6 | 245062.7 | 0 | 0
2027-10-11 07:00 | 13106.1 | 5161890 | 0 | 0.1 | 692.6 | 0 | 5148091.4 | 245741.3 | 0 | 0
2027-10-11 08:00 | 14229.4 | 3356474.1 | 0 | 0.1 | 733.4 | 0 | 3341511.4 | 246459.8 | 0 | 0
2027-10-11 09:00 | 12388.1 | 2065601.6 | 0 | 0.1 | 726.9 | 0 | 2052486.7 | 247172.1 | 0 | 0
2027-10-11 10:00 | 17045.7 | 1286366.1 | 0 | 0.1 | 709.8 | 0 | 1268610.7 | 247867.5 | 0 | 0
2027-10-11 11:00 | 18204 | 681387.4 | 0 | 0.2 | 622 | 0 | 662561.6 | 248476.9 | 0 | 0
2027-10-11 12:00 | 14359.3 | 344658.7 | 0 | 0.1 | 610.8 | 0 | 329688.8 | 249075.3 | 0 | 0
2027-10-11 13:00 | 16660.8 | 223646.2 | 0 | 0.1 | 632.8 | 0 | 206352.8 | 249695.3 | 0 | 0
2027-10-11 14:00 | 24375.8 | 263994.5 | 0 | 0.2 | 636 | 0 | 238982.8 | 250318.4 | 0 | 0
2027-10-11 15:00 | 18395.8 | 794072 | 0 | 0.2 | 632.7 | 0 | 775043.7 | 250938.3 | 0 | 0
2027-10-11 16:00 | 16814.9 | 1834989.5 | 0 | 0.1 | 688 | 0 | 1817486.8 | 251612.4 | 0 | 0
2027-10-11 17:00 | 16709.4 | 2974742 | 0 | 0.1 | 671.3 | 0 | 2957361.5 | 252270.1 | 0 | 0
2027-10-11 18:00 | 19405.1 | 3431121.2 | 0 | 0.2 | 700.4 | 0 | 3411015.8 | 252956.4 | 0 | 0
2027-10-11 19:00 | 23870.6 | 3634772.9 | 0 | 0.2 | 691.3 | 0 | 3610211.1 | 253633.7 | 0 | 0
2027-10-11 20:00 | 27498.8 | 4118463.3 | 0 | 0.2 | 674.9 | 0 | 4090289.8 | 254294.9 | 0 | 0
2027-10-11 21:00 | 26382.3 | 4820274.5 | 0 | 0.2 | 663 | 0 | 4793229.3 | 254944.5 | 0 | 0
2027-10-11 22:00 | 20703.7 | 5677428.5 | 0 | 0.2 | 649.1 | 0 | 5656075.8 | 255580.5 | 0 | 0
2027-10-11 23:00 | 13365.8 | 6215723.3 | 0 | 0.1 | 673.2 | 0 | 6201684.5 | 256240.1 | 0 | 0
2027-10-12 | 5922.5 | 7552219.1 | 0 | 0.1 | 665.1 | 0 | 7545631.7 | 256891.8 | 0 | 0
2027-10-12 01:00 | 6070.3 | 9815383.2 | 0 | 0.1 | 649.9 | 0 | 9808663.2 | 257528.5 | 0 | 0
2027-10-12 02:00 | 6389.7 | 13972266.4 | 0 | 0.1 | 638 | 0 | 13965238.9 | 258153.6 | 0 | 0
2027-10-12 03:00 | 6664.5 | 14412424.4 | 0 | 0.1 | 624.4 | 0 | 14405135.7 | 258765.4 | 0 | 0
2027-10-12 04:00 | 6921.7 | 12033368.1 | 0 | 0.1 | 646.5 | 0 | 12025800 | 259398.9 | 0 | 0
2027-10-12 05:00 | 7089.4 | 11197998.8 | 0 | 0.1 | 642 | 0 | 11190267.6 | 260027.9 | 0 | 0
2027-10-12 06:00 | 8432.2 | 16168692.5 | 0 | 0.1 | 626.3 | 0 | 16159634.2 | 260641.6 | 0 | 0
2027-10-12 07:00 | 14652.4 | 13572526.5 | 0 | 0.1 | 608.2 | 0 | 13557266 | 261237.5 | 0 | 0
2027-10-12 08:00 | 14665.3 | 9489405.2 | 0 | 0.1 | 592.5 | 0 | 9474147.5 | 261818 | 0 | 0
2027-10-12 09:00 | 12944 | 6472044.6 | 0 | 0.1 | 598.6 | 0 | 6458502.2 | 262404.4 | 0 | 0
2027-10-12 10:00 | 12836.4 | 4761316.3 | 0 | 0.1 | 589.7 | 0 | 4747890.4 | 262982.2 | 0 | 0
2027-10-12 11:00 | 15401.3 | 4381295.8 | 0 | 0.1 | 566.6 | 0 | 4365328 | 263537.3 | 0 | 0
2027-10-12 12:00 | 14845.1 | 5018536.1 | 0 | 0.1 | 547.6 | 0 | 5003143.5 | 264073.8 | 0 | 0
2027-10-12 13:00 | 16613.1 | 6209543.2 | 0 | 0.2 | 526.8 | 0 | 6192403.4 | 264590 | 0 | 0
2027-10-12 14:00 | 27728.6 | 7758409.4 | 0 | 0.2 | 542.8 | 0 | 7730138.2 | 265121.8 | 0 | 0
2027-10-12 15:00 | 21108.4 | 8119569.4 | 0 | 0.1 | 533.9 | 0 | 8097927.3 | 265644.8 | 0 | 0
2027-10-12 16:00 | 23788.9 | 10030855.8 | 0 | 0.2 | 516.2 | 0 | 10006550.8 | 266150.5 | 0 | 0
2027-10-12 17:00 | 14157.9 | 13382223.6 | 0 | 0.1 | 502.7 | 0 | 13367563.2 | 266643 | 0 | 0
2027-10-12 18:00 | 17882.5 | 17922536.8 | 0 | 0.2 | 575.4 | 0 | 17904079.1 | 267206.7 | 0 | 0
2027-10-12 19:00 | 22993.5 | 22302702 | 0 | 0.2 | 571 | 0 | 22279137.7 | 267766.2 | 0 | 0
2027-10-12 20:00 | 27282.2 | 21140881.4 | 0 | 0.2 | 568.7 | 0 | 21113030.7 | 268323.3 | 0 | 0
2027-10-12 21:00 | 25932.9 | 18214657.2 | 0 | 0.2 | 564.8 | 0 | 18188159.6 | 268876.7 | 0 | 0
2027-10-12 22:00 | 21605.3 | 13105202.5 | 0 | 0.2 | 462.8 | 0 | 13083134.6 | 269330 | 0 | 0
2027-10-12 23:00 | 14770.2 | 9725241.7 | 0 | 0.2 | 453.5 | 0 | 9710018.2 | 269774.3 | 0 | 0
2027-10-13 | 5813.6 | 8331815 | 0 | 0.1 | 457.2 | 0 | 8325544.3 | 270222.2 | 0 | 0
2027-10-13 01:00 | 5543.1 | 7768508.2 | 0 | 0.1 | 458.9 | 0 | 7762506.3 | 270671.9 | 0 | 0
2027-10-13 02:00 | 5747.6 | 7673646.9 | 0 | 0.1 | 446.8 | 0 | 7667452.6 | 271109.6 | 0 | 0
2027-10-13 03:00 | 5949 | 7928091.2 | 0 | 0.1 | 438 | 0 | 7921704.3 | 271538.7 | 0 | 0
2027-10-13 04:00 | 6091.3 | 9000959.7 | 0 | 0.1 | 428.5 | 0 | 8994440.1 | 271958.4 | 0 | 0
2027-10-13 05:00 | 6500.8 | 21496445.3 | 0 | 0.1 | 511.8 | 0 | 21489432.9 | 272459.9 | 0 | 0
2027-10-13 06:00 | 7711.3 | 26722040.3 | 0 | 0.1 | 505 | 0 | 26713824.1 | 272954.6 | 0 | 0
2027-10-13 07:00 | 9159.6 | 24744148.9 | 0 | 0.1 | 495 | 0 | 24734494.5 | 273439.6 | 0 | 0
2027-10-13 08:00 | 10106.6 | 22584973.9 | 0 | 0.1 | 489.9 | 0 | 22574377.6 | 273919.5 | 0 | 0
2027-10-13 09:00 | 9715.6 | 20735937.4 | 0 | 0.1 | 484.1 | 0 | 20725737.8 | 274393.9 | 0 | 0
2027-10-13 10:00 | 20945.1 | 19372150.7 | 0 | 0.2 | 481.9 | 0 | 19350723.9 | 274865.9 | 0 | 0
2027-10-13 11:00 | 11790.8 | 19179229.9 | 0 | 0.1 | 487.6 | 0 | 19166951.7 | 275343.7 | 0 | 0
2027-10-13 12:00 | 13182.5 | 20244548 | 0 | 0.1 | 492.1 | 0 | 20230873.6 | 275825.7 | 0 | 0
2027-10-13 13:00 | 13570.2 | 21857212.8 | 0 | 0.1 | 501.4 | 0 | 21843141.3 | 276316.9 | 0 | 0
2027-10-13 14:00 | 12003 | 22670021.6 | 0 | 0.1 | 510.3 | 0 | 22657508.4 | 276816.9 | 0 | 0
2027-10-13 15:00 | 10926.1 | 20966979.5 | 0 | 0.1 | 518.5 | 0 | 20955535 | 277324.9 | 0 | 0
2027-10-13 16:00 | 11539.9 | 16440600.7 | 0 | 0.1 | 541.8 | 0 | 16428519.1 | 277855.7 | 0 | 0
2027-10-13 17:00 | 15846.4 | 13958197.6 | 0 | 0.2 | 447.9 | 0 | 13941903.5 | 278294.5 | 0 | 0
2027-10-13 18:00 | 18314 | 12183678.5 | 0 | 0.2 | 448.8 | 0 | 12164915.8 | 278734.2 | 0 | 0
2027-10-13 19:00 | 23358.4 | 12210711.2 | 0 | 0.2 | 447.3 | 0 | 12186905.6 | 279172.4 | 0 | 0
2027-10-13 20:00 | 25567.5 | 12943330.9 | 0 | 0.2 | 465.8 | 0 | 12917297.8 | 279628.7 | 0 | 0
2027-10-13 21:00 | 25373.3 | 13540978.7 | 0 | 0.2 | 473.6 | 0 | 13515131.9 | 280092.7 | 0 | 0
2027-10-13 22:00 | 21164.2 | 13242340.4 | 0 | 0.2 | 464 | 0 | 13220712.3 | 280547.2 | 0 | 0
2027-10-13 23:00 | 13792.8 | 12031820.5 | 0 | 0.1 | 458.4 | 0 | 12017569.5 | 280996.3 | 0 | 0
2027-10-14 | 5530.1 | 10550232.2 | 0 | 0.1 | 451.4 | 0 | 10544250.9 | 281438.5 | 0 | 0
2027-10-14 01:00 | 5699.2 | 9230654.4 | 0 | 0.1 | 470.2 | 0 | 9224485.2 | 281899.2 | 0 | 0
2027-10-14 02:00 | 6138.4 | 8521612.9 | 0 | 0.1 | 472.4 | 0 | 8515002.1 | 282362.1 | 0 | 0
2027-10-14 03:00 | 6499.1 | 8032922.4 | 0 | 0.1 | 466.5 | 0 | 8025956.9 | 282819.1 | 0 | 0
2027-10-14 04:00 | 6428.5 | 9337552.5 | 0 | 0.1 | 461 | 0 | 9330663.1 | 283270.7 | 0 | 0
2027-10-14 05:00 | 6860 | 20307457.5 | 0 | 0.1 | 541.3 | 0 | 20300056.3 | 283801 | 0 | 0
2027-10-14 06:00 | 7121.8 | 23721768.7 | 0 | 0.1 | 547.3 | 0 | 23714099.7 | 284337.2 | 0 | 0
2027-10-14 07:00 | 9473.7 | 21291847.8 | 0 | 0.1 | 547.2 | 0 | 21281827 | 284873.4 | 0 | 0
2027-10-14 08:00 | 10215.5 | 19048076 | 0 | 0.1 | 542.7 | 0 | 19037318 | 285405.1 | 0 | 0
2027-10-14 09:00 | 10750.1 | 17729886.8 | 0 | 0.1 | 543.5 | 0 | 17718593.4 | 285937.6 | 0 | 0
2027-10-14 10:00 | 11708.5 | 16668055.5 | 0 | 0.1 | 539.6 | 0 | 16655807.5 | 286466.3 | 0 | 0
2027-10-14 11:00 | 11822.4 | 15872096.8 | 0 | 0.1 | 452 | 0 | 15859822.5 | 286909.1 | 0 | 0
2027-10-14 12:00 | 13830.7 | 15669451.5 | 0 | 0.1 | 458 | 0 | 15655163 | 287357.8 | 0 | 0
2027-10-14 13:00 | 14314 | 16927367.1 | 0 | 0.1 | 559.3 | 0 | 16912494 | 287905.7 | 0 | 0
2027-10-14 14:00 | 12939.5 | 18840029.6 | 0 | 0.1 | 564.2 | 0 | 18826526.1 | 288458.5 | 0 | 0
2027-10-14 15:00 | 11508.7 | 18677826.7 | 0 | 0.1 | 569.2 | 0 | 18665749 | 289016.2 | 0 | 0
2027-10-14 16:00 | 11726.5 | 15938677.1 | 0 | 0.1 | 483.7 | 0 | 15926467.1 | 289490.1 | 0 | 0
2027-10-14 17:00 | 13064.1 | 14052115.4 | 0 | 0.1 | 492.4 | 0 | 14038558.9 | 289972.5 | 0 | 0
2027-10-14 18:00 | 17851.2 | 12672098.4 | 0 | 0.2 | 480.9 | 0 | 12653766.5 | 290443.6 | 0 | 0
2027-10-14 19:00 | 22998.7 | 12266953.1 | 0 | 0.2 | 474.8 | 0 | 12243479.7 | 290908.8 | 0 | 0
2027-10-14 20:00 | 26285.2 | 13801224.4 | 0 | 0.2 | 467.2 | 0 | 13774472.2 | 291366.4 | 0 | 0
2027-10-14 21:00 | 26983.8 | 15226886.1 | 0 | 0.2 | 489.9 | 0 | 15199412.6 | 291846.4 | 0 | 0
2027-10-14 22:00 | 22238.5 | 11976256.5 | 0 | 0.2 | 494.1 | 0 | 11953524.1 | 292330.4 | 0 | 0
2027-10-14 23:00 | 13587.4 | 9630521.2 | 0 | 0.1 | 477.1 | 0 | 9616456.8 | 292797.9 | 0 | 0
2027-10-15 | 6307.8 | 9526669.3 | 0 | 0.1 | 465.8 | 0 | 9519895.8 | 293254.2 | 0 | 0
2027-10-15 01:00 | 6404.4 | 9937823.4 | 0 | 0.1 | 453.4 | 0 | 9930965.7 | 293698.4 | 0 | 0
2027-10-15 02:00 | 6506.7 | 10827117.7 | 0 | 0.1 | 470.5 | 0 | 10820140.6 | 294159.4 | 0 | 0
2027-10-15 03:00 | 6869.7 | 11797636.4 | 0 | 0.1 | 467.5 | 0 | 11790299.3 | 294617.5 | 0 | 0
2027-10-15 04:00 | 6775.7 | 13381755.4 | 0 | 0.1 | 454 | 0 | 13374525.8 | 295062.3 | 0 | 0
2027-10-15 05:00 | 7194.6 | 29887441.6 | 0 | 0.1 | 532.9 | 0 | 29879714.2 | 295584.4 | 0 | 0
2027-10-15 06:00 | 8433.8 | 34671106.6 | 0 | 0.1 | 511.4 | 0 | 34662161.5 | 296085.4 | 0 | 0
2027-10-15 07:00 | 13560.4 | 34501681.7 | 0 | 0.1 | 504.5 | 0 | 34487616.9 | 296579.7 | 0 | 0
2027-10-15 08:00 | 13961.8 | 32476643.4 | 0 | 0.1 | 494.6 | 0 | 32462187.3 | 297064.2 | 0 | 0
2027-10-15 09:00 | 12213.8 | 29266610.1 | 0 | 0.1 | 481.6 | 0 | 29253914.9 | 297536 | 0 | 0
2027-10-15 10:00 | 12227.8 | 25750545.5 | 0 | 0.1 | 473.8 | 0 | 25737844.1 | 298000.2 | 0 | 0
2027-10-15 11:00 | 16054.5 | 23484808.2 | 0 | 0.2 | 465 | 0 | 23468288.9 | 298455.7 | 0 | 0
2027-10-15 12:00 | 15095.5 | 23039012.4 | 0 | 0.1 | 458.9 | 0 | 23023458.1 | 298905.3 | 0 | 0
2027-10-15 13:00 | 15180.9 | 23736257.6 | 0 | 0.1 | 459.8 | 0 | 23720617.1 | 299355.8 | 0 | 0
2027-10-15 14:00 | 18646.2 | 24662355.4 | 0 | 0.2 | 457.5 | 0 | 24643251.9 | 299804 | 0 | 0
2027-10-15 15:00 | 20329.6 | 24153138.9 | 0 | 0.2 | 458.8 | 0 | 24132350.7 | 300253.5 | 0 | 0
2027-10-15 16:00 | 19748 | 20397600.4 | 0 | 0.2 | 458.6 | 0 | 20377394 | 300702.7 | 0 | 0
2027-10-15 17:00 | 18781 | 19050568 | 0 | 0.2 | 460.2 | 0 | 19031327 | 301153.5 | 0 | 0
2027-10-15 18:00 | 21267.2 | 17727487.6 | 0 | 0.2 | 469.9 | 0 | 17705750.7 | 301613.8 | 0 | 0
2027-10-15 19:00 | 26851 | 18011795.6 | 0 | 0.2 | 476.8 | 0 | 17984467.9 | 302080.9 | 0 | 0
2027-10-15 20:00 | 27728.2 | 19006500.1 | 0 | 0.2 | 488 | 0 | 18978284 | 302558.9 | 0 | 0
2027-10-15 21:00 | 28862.3 | 18438397.1 | 0 | 0.2 | 498.2 | 0 | 18409036.8 | 303047 | 0 | 0
2027-10-15 22:00 | 21397.5 | 16475830 | 0 | 0.2 | 506.1 | 0 | 16453926.6 | 303542.8 | 0 | 0
2027-10-15 23:00 | 14091.7 | 14532913.5 | 0 | 0.1 | 433.3 | 0 | 14518388.6 | 303967.3 | 0 | 0
2027-10-16 | 5865.1 | 12964056.8 | 0 | 0.1 | 428 | 0 | 12957763.8 | 304386.6 | 0 | 0
2027-10-16 01:00 | 5857.3 | 11664480.2 | 0 | 0.1 | 425.2 | 0 | 11658197.8 | 304803.2 | 0 | 0
2027-10-16 02:00 | 6180.9 | 10987700.8 | 0 | 0.1 | 420.4 | 0 | 10981099.7 | 305215 | 0 | 0
2027-10-16 03:00 | 6075.8 | 10623882.4 | 0 | 0.1 | 439.2 | 0 | 10617367.5 | 305645.3 | 0 | 0
2027-10-16 04:00 | 6595.5 | 9338275.6 | 0 | 0.1 | 443.2 | 0 | 9331236.9 | 306079.5 | 0 | 0
2027-10-16 05:00 | 6773 | 24133827.1 | 0 | 0.1 | 531.7 | 0 | 24126522.5 | 306600.5 | 0 | 0
2027-10-16 06:00 | 7938.9 | 27376566.1 | 0 | 0.1 | 530.1 | 0 | 27368097.2 | 307119.9 | 0 | 0
2027-10-16 07:00 | 12917.4 | 21803730.5 | 0 | 0.1 | 528 | 0 | 21790285.3 | 307637.1 | 0 | 0
2027-10-16 08:00 | 14610.2 | 17258284.6 | 0 | 0.2 | 529.7 | 0 | 17243144.8 | 308156.1 | 0 | 0
2027-10-16 09:00 | 12887.7 | 14323346.9 | 0 | 0.1 | 444.4 | 0 | 14310014.9 | 308591.4 | 0 | 0
2027-10-16 10:00 | 12723.7 | 12408940.6 | 0 | 0.1 | 432.3 | 0 | 12395784.9 | 309014.9 | 0 | 0
2027-10-16 11:00 | 14089.1 | 11637938 | 0 | 0.2 | 424.7 | 0 | 11623424.4 | 309430.9 | 0 | 0
2027-10-16 12:00 | 22397.6 | 12233156.4 | 0 | 0.2 | 416.2 | 0 | 12210342.8 | 309838.7 | 0 | 0
2027-10-16 13:00 | 14156.2 | 14055416.6 | 0 | 0.2 | 431.6 | 0 | 14040828.9 | 310261.5 | 0 | 0
2027-10-16 14:00 | 15866 | 16662904.2 | 0 | 0.1 | 525.4 | 0 | 16646513 | 310776.2 | 0 | 0
2027-10-16 15:00 | 17943.8 | 18428598.2 | 0 | 0.2 | 521 | 0 | 18410133.6 | 311286.6 | 0 | 0
2027-10-16 16:00 | 16626.8 | 18516151.8 | 0 | 0.2 | 519.8 | 0 | 18499005.4 | 311795.9 | 0 | 0
2027-10-16 17:00 | 18469.2 | 18338039.9 | 0 | 0.2 | 518.5 | 0 | 18319052.3 | 312303.9 | 0 | 0
2027-10-16 18:00 | 18317.7 | 16808172.1 | 0 | 0.2 | 519.4 | 0 | 16789335.2 | 312812.7 | 0 | 0
2027-10-16 19:00 | 24014.5 | 15496211.7 | 0 | 0.2 | 438.5 | 0 | 15471758.9 | 313242.3 | 0 | 0
2027-10-16 20:00 | 27254.1 | 16173027.6 | 0 | 0.2 | 438.4 | 0 | 16145335.4 | 313671.7 | 0 | 0
2027-10-16 21:00 | 23955.7 | 17258375.9 | 0 | 0.2 | 517.9 | 0 | 17233902.5 | 314179 | 0 | 0
2027-10-16 22:00 | 20374.6 | 15029860.7 | 0 | 0.2 | 428.9 | 0 | 15009057.3 | 314599.2 | 0 | 0
2027-10-16 23:00 | 12861 | 12065219.2 | 0 | 0.1 | 440 | 0 | 12051918.4 | 315030.3 | 0 | 0
2027-10-17 | 6038.5 | 10681953.8 | 0 | 0.1 | 443.2 | 0 | 10675472.2 | 315464.5 | 0 | 0
2027-10-17 01:00 | 6163.5 | 10111841.5 | 0 | 0.1 | 428.9 | 0 | 10105249.3 | 315884.7 | 0 | 0
2027-10-17 02:00 | 6833.1 | 9758931.9 | 0 | 0.1 | 419.4 | 0 | 9751679.5 | 316295.5 | 0 | 0
2027-10-17 03:00 | 7027.9 | 9259668.4 | 0 | 0.1 | 409 | 0 | 9252231.6 | 316696.2 | 0 | 0
2027-10-17 04:00 | 7813.9 | 7799240.4 | 0 | 0.1 | 422.7 | 0 | 7791004 | 317110.4 | 0 | 0
2027-10-17 05:00 | 8902 | 20714708.5 | 0 | 0.1 | 510.6 | 0 | 20705296 | 317610.6 | 0 | 0
2027-10-17 06:00 | 10326.9 | 23719679.4 | 0 | 0.1 | 501 | 0 | 23708851.6 | 318101.5 | 0 | 0
2027-10-17 07:00 | 15431.6 | 21002368.9 | 0 | 0.1 | 492.2 | 0 | 20986445.2 | 318583.6 | 0 | 0
2027-10-17 08:00 | 15178.9 | 17810918.2 | 0 | 0.1 | 483.1 | 0 | 17795256.4 | 319056.9 | 0 | 0
2027-10-17 09:00 | 13428.6 | 15457555.5 | 0 | 0.1 | 397.2 | 0 | 15443729.9 | 319446 | 0 | 0
2027-10-17 10:00 | 14104.8 | 14447036.3 | 0 | 0.1 | 396.4 | 0 | 14432535.2 | 319834.3 | 0 | 0
2027-10-17 11:00 | 19127.7 | 14850596.4 | 0 | 0.2 | 392.1 | 0 | 14831076.8 | 320218.4 | 0 | 0
2027-10-17 12:00 | 15184.3 | 16080101.2 | 0 | 0.1 | 388.2 | 0 | 16064528.8 | 320598.8 | 0 | 0
2027-10-17 13:00 | 21444.9 | 17870574.1 | 0 | 0.2 | 451.2 | 0 | 17848678.3 | 321040.7 | 0 | 0
2027-10-17 14:00 | 18132.8 | 19973467.7 | 0 | 0.2 | 452.5 | 0 | 19954882.5 | 321484.1 | 0 | 0
2027-10-17 15:00 | 19060.6 | 19972344.7 | 0 | 0.2 | 453.6 | 0 | 19952830.6 | 321928.4 | 0 | 0
2027-10-17 16:00 | 16512.6 | 17568087.1 | 0 | 0.2 | 450.6 | 0 | 17551124 | 322369.9 | 0 | 0
2027-10-17 17:00 | 14532.6 | 17017307.7 | 0 | 0.2 | 449.4 | 0 | 17002325.8 | 322810.2 | 0 | 0
2027-10-17 18:00 | 19228.2 | 16852013 | 0 | 0.2 | 449.5 | 0 | 16832335.6 | 323250.5 | 0 | 0
2027-10-17 19:00 | 23959.8 | 17325589.8 | 0 | 0.2 | 467.3 | 0 | 17301162.9 | 323708.3 | 0 | 0
2027-10-17 20:00 | 26215.1 | 17846242.6 | 0 | 0.2 | 484 | 0 | 17819543.7 | 324182.4 | 0 | 0
2027-10-17 21:00 | 25553 | 15080890.6 | 0 | 0.2 | 397.5 | 0 | 15054940.3 | 324571.8 | 0 | 0
2027-10-17 22:00 | 21231.6 | 12704541.6 | 0 | 0.2 | 398.9 | 0 | 12682911.3 | 324962.5 | 0 | 0
2027-10-17 23:00 | 13140.1 | 10821872.4 | 0 | 0.2 | 398.2 | 0 | 10808334.3 | 325352.6 | 0 | 0
2027-10-18 | 5647.4 | 8781354.4 | 0 | 0.1 | 417.7 | 0 | 8775289.4 | 325761.8 | 0 | 0
2027-10-18 01:00 | 5949.9 | 8092168.7 | 0 | 0.1 | 426 | 0 | 8085793 | 326179.2 | 0 | 0
2027-10-18 02:00 | 6114.7 | 8060242.5 | 0 | 0.1 | 417.3 | 0 | 8053710.6 | 326588 | 0 | 0
2027-10-18 03:00 | 5992.8 | 8050333.2 | 0 | 0.1 | 412.5 | 0 | 8043928.1 | 326992.1 | 0 | 0
2027-10-18 04:00 | 9780.3 | 6739631.1 | 0 | 0.1 | 406.5 | 0 | 6729444.5 | 327390.3 | 0 | 0
2027-10-18 05:00 | 10132.6 | 16894267.2 | 0 | 0.1 | 504.2 | 0 | 16883630.6 | 327884.2 | 0 | 0
2027-10-18 06:00 | 8738.7 | 19315414.1 | 0 | 0.1 | 507.8 | 0 | 19306167.8 | 328381.7 | 0 | 0
2027-10-18 07:00 | 13470.9 | 17239403.8 | 0 | 0.1 | 503.5 | 0 | 17225429.5 | 328875 | 0 | 0
2027-10-18 08:00 | 14380.3 | 15249259.2 | 0 | 0.2 | 423.7 | 0 | 15234455.4 | 329290.1 | 0 | 0
2027-10-18 09:00 | 12255.4 | 13954425.5 | 0 | 0.1 | 415.8 | 0 | 13941754.5 | 329697.5 | 0 | 0
2027-10-18 10:00 | 11667.2 | 13284188.5 | 0 | 0.1 | 433.5 | 0 | 13272087.9 | 330122.1 | 0 | 0
2027-10-18 11:00 | 14408.6 | 13422515.9 | 0 | 0.1 | 437.1 | 0 | 13407670.2 | 330550.4 | 0 | 0
2027-10-18 12:00 | 20074.4 | 14346305 | 0 | 0.2 | 430.6 | 0 | 14325800.1 | 330972.2 | 0 | 0
2027-10-18 13:00 | 18769.1 | 15673603.9 | 0 | 0.2 | 427.3 | 0 | 15654407.7 | 331390.8 | 0 | 0
2027-10-18 14:00 | 29461.3 | 17089567.3 | 0 | 0.2 | 488.2 | 0 | 17059617.9 | 331869 | 0 | 0
2027-10-18 15:00 | 23476.4 | 17232370.8 | 0 | 0.2 | 502.4 | 0 | 17208392.2 | 332361.2 | 0 | 0
2027-10-18 16:00 | 21916.3 | 15927423.6 | 0 | 0.2 | 439.6 | 0 | 15905067.9 | 332791.8 | 0 | 0
2027-10-18 17:00 | 17680.1 | 15235504 | 0 | 0.2 | 428.4 | 0 | 15217395.7 | 333211.5 | 0 | 0
2027-10-18 18:00 | 18872.2 | 13383604.2 | 0 | 0.2 | 422.6 | 0 | 13364309.5 | 333625.5 | 0 | 0
2027-10-18 19:00 | 24310.8 | 12421014.7 | 0 | 0.2 | 416.2 | 0 | 12396287.9 | 334033.2 | 0 | 0
2027-10-18 20:00 | 26595.5 | 13603558.9 | 0 | 0.2 | 440.2 | 0 | 13576523.4 | 334464.4 | 0 | 0
2027-10-18 21:00 | 25264.4 | 16325244.9 | 0 | 0.2 | 511.8 | 0 | 16299468.9 | 334965.8 | 0 | 0
2027-10-18 22:00 | 20041.6 | 17240467.6 | 0 | 0.2 | 509.5 | 0 | 17219916.7 | 335464.9 | 0 | 0
2027-10-18 23:00 | 12502.8 | 15752331.6 | 0 | 0.1 | 438.7 | 0 | 15739390.2 | 335894.7 | 0 | 0
2027-10-19 | 6020 | 13849368 | 0 | 0.1 | 431.6 | 0 | 13842916.5 | 336317.6 | 0 | 0
2027-10-19 01:00 | 5890.7 | 12706186.5 | 0 | 0.1 | 455.8 | 0 | 12699840.1 | 336764.2 | 0 | 0
2027-10-19 02:00 | 6307.7 | 12589127.3 | 0 | 0.1 | 463.2 | 0 | 12582356.6 | 337218 | 0 | 0
2027-10-19 03:00 | 6542.2 | 12488103.9 | 0 | 0.1 | 449 | 0 | 12481112.9 | 337657.8 | 0 | 0
2027-10-19 04:00 | 6771.7 | 10533281 | 0 | 0.1 | 441.1 | 0 | 10526068.3 | 338090 | 0 | 0
2027-10-19 05:00 | 7352.1 | 13994151.7 | 0 | 0.1 | 432.5 | 0 | 13986367.2 | 338513.7 | 0 | 0
2027-10-19 06:00 | 8752.9 | 13694246.4 | 0 | 0.1 | 457.7 | 0 | 13685036 | 338962.1 | 0 | 0
2027-10-19 07:00 | 13767.5 | 9423387.8 | 0 | 0.1 | 461 | 0 | 9409159.4 | 339413.7 | 0 | 0
2027-10-19 08:00 | 15462.5 | 5905723.7 | 0 | 0.2 | 443.4 | 0 | 5889818 | 339848.1 | 0 | 0
2027-10-19 09:00 | 13103.6 | 4094688.6 | 0 | 0.1 | 431.9 | 0 | 4081153.3 | 340271.2 | 0 | 0
2027-10-19 10:00 | 20211.5 | 3280908.3 | 0 | 0.2 | 420.5 | 0 | 3260276.6 | 340683.1 | 0 | 0
2027-10-19 11:00 | 17473.8 | 2967249.4 | 0 | 0.2 | 434 | 0 | 2949341.7 | 341108.3 | 0 | 0
2027-10-19 12:00 | 14246.7 | 3243774.4 | 0 | 0.1 | 428.1 | 0 | 3229099.7 | 341527.7 | 0 | 0
2027-10-19 13:00 | 15209.5 | 4097204.5 | 0 | 0.2 | 415.3 | 0 | 4081579.9 | 341934.5 | 0 | 0
2027-10-19 14:00 | 18128.7 | 5627496.5 | 0 | 0.2 | 405.1 | 0 | 5608962.9 | 342331.3 | 0 | 0
2027-10-19 15:00 | 22529.7 | 8003771.1 | 0 | 0.2 | 392.9 | 0 | 7980848.6 | 342716.3 | 0 | 0
2027-10-19 16:00 | 19311.9 | 13475351.9 | 0 | 0.2 | 407 | 0 | 13455633.2 | 343114.9 | 0 | 0
2027-10-19 17:00 | 16248.2 | 18564636.6 | 0 | 0.1 | 480 | 0 | 18547908.5 | 343585.2 | 0 | 0
2027-10-19 18:00 | 19796.1 | 19887118.6 | 0 | 0.2 | 471.7 | 0 | 19866851 | 344047.3 | 0 | 0
2027-10-19 19:00 | 25387.3 | 19634031.7 | 0 | 0.2 | 468.2 | 0 | 19608176.4 | 344505.9 | 0 | 0
2027-10-19 20:00 | 26471.3 | 19677869.4 | 0 | 0.2 | 466.7 | 0 | 19650931.6 | 344963.2 | 0 | 0
2027-10-19 21:00 | 25360.1 | 19274384.7 | 0 | 0.2 | 470.3 | 0 | 19248554.5 | 345423.9 | 0 | 0
2027-10-19 22:00 | 21175 | 18364394.3 | 0 | 0.2 | 479.4 | 0 | 18342740 | 345893.5 | 0 | 0
2027-10-19 23:00 | 13123.4 | 16371062 | 0 | 0.1 | 421.4 | 0 | 16357517.3 | 346306.4 | 0 | 0
2027-10-20 | 5994.4 | 14081391.8 | 0 | 0.1 | 421.7 | 0 | 14074975.8 | 346719.5 | 0 | 0
2027-10-20 01:00 | 6217.8 | 12729583.9 | 0 | 0.1 | 421.8 | 0 | 12722944.4 | 347132.8 | 0 | 0
2027-10-20 02:00 | 6350.3 | 12883872.5 | 0 | 0.1 | 450.3 | 0 | 12877072 | 347573.9 | 0 | 0
2027-10-20 03:00 | 6780.8 | 11682946.6 | 0 | 0.1 | 461.1 | 0 | 11675704.8 | 348025.7 | 0 | 0
2027-10-20 04:00 | 6841.9 | 10303348.9 | 0 | 0.1 | 458.1 | 0 | 10296049.1 | 348474.5 | 0 | 0
2027-10-20 05:00 | 7111.4 | 11626358.5 | 0 | 0.1 | 456.9 | 0 | 11618790.4 | 348922.1 | 0 | 0
2027-10-20 06:00 | 7095.6 | 9135794.8 | 0 | 0.1 | 453 | 0 | 9128246.3 | 349365.9 | 0 | 0
2027-10-20 07:00 | 9373.3 | 4464887.5 | 0 | 0.1 | 468.2 | 0 | 4455046.1 | 349824.6 | 0 | 0
2027-10-20 08:00 | 9739.6 | 1197685 | 0 | 0.1 | 469.1 | 0 | 1187476.4 | 350284.2 | 0 | 0
2027-10-20 09:00 | 9565.1 | 105401.1 | 0 | 0.1 | 383 | 0 | 95453.2 | 350659.4 | 0 | 0
2027-10-20 10:00 | 11670.3 | 0 | 0 | 11670.3 | 0 | 0 | 0 | 338751 | 0 | 0
2027-10-20 11:00 | 12591.5 | 0 | 0 | 12591.4 | 0 | 0 | 0 | 325902.6 | 0 | 0
2027-10-20 12:00 | 13219.6 | 0 | 0 | 13219.6 | 0 | 0 | 0 | 312413.2 | 0 | 0
2027-10-20 13:00 | 14469.3 | 0 | 0 | 14469.3 | 0 | 0 | 0 | 297648.6 | 0 | 0
2027-10-20 14:00 | 13869.5 | 0 | 0 | 13869.5 | 0 | 0 | 0 | 283496.1 | 0 | 0
2027-10-20 15:00 | 13169.1 | 5855.1 | 0 | 7314.4 | 0.2 | 0 | 0.2 | 276032.6 | 0 | 0
2027-10-20 16:00 | 13314.6 | 681151.8 | 0 | 0.2 | 380.1 | 0 | 667457.3 | 276404.9 | 0 | 0
2027-10-20 17:00 | 14447.4 | 3705833.6 | 0 | 0.1 | 475.3 | 0 | 3690911.1 | 276870.6 | 0 | 0
2027-10-20 18:00 | 18688.2 | 7293391.2 | 0 | 0.2 | 479.6 | 0 | 7274223.5 | 277340.4 | 0 | 0
2027-10-20 19:00 | 23471.4 | 10304549.2 | 0 | 0.2 | 476.1 | 0 | 10280601.9 | 277806.8 | 0 | 0
2027-10-20 20:00 | 26655.7 | 12602197.8 | 0 | 0.2 | 473.6 | 0 | 12575068.7 | 278270.7 | 0 | 0
2027-10-20 21:00 | 27384.8 | 13363928.7 | 0 | 0.2 | 469.3 | 0 | 13336074.7 | 278730.4 | 0 | 0
2027-10-20 22:00 | 20253.4 | 13363618.5 | 0 | 0.2 | 493.6 | 0 | 13342871.7 | 279214 | 0 | 0
2027-10-20 23:00 | 13466.4 | 13503189.6 | 0 | 0.1 | 497 | 0 | 13489226.2 | 279701 | 0 | 0
2027-10-21 | 5755.6 | 12851753.4 | 0 | 0.1 | 486.4 | 0 | 12845511.6 | 280177.6 | 0 | 0
2027-10-21 01:00 | 5909.8 | 12962760.3 | 0 | 0.1 | 480.3 | 0 | 12956370.3 | 280648.1 | 0 | 0
2027-10-21 02:00 | 6130.4 | 13778130.2 | 0 | 0.1 | 473.9 | 0 | 13771525.9 | 281112.4 | 0 | 0
2027-10-21 03:00 | 5872.6 | 13217986.1 | 0 | 0.1 | 494.1 | 0 | 13211619.5 | 281596.6 | 0 | 0
2027-10-21 04:00 | 5771.1 | 11476623.2 | 0 | 0.1 | 495.9 | 0 | 11470356.3 | 282082.5 | 0 | 0
2027-10-21 05:00 | 6253 | 12769919.7 | 0 | 0.1 | 483.6 | 0 | 12763183.3 | 282556.2 | 0 | 0
2027-10-21 06:00 | 6681.6 | 10072375.3 | 0 | 0.1 | 475.9 | 0 | 10065217.9 | 283022.5 | 0 | 0
2027-10-21 07:00 | 9441.9 | 6757796.5 | 0 | 0.1 | 468.1 | 0 | 6747886.6 | 283481.1 | 0 | 0
2027-10-21 08:00 | 10757.7 | 5580917.5 | 0 | 0.1 | 479.6 | 0 | 5569680.4 | 283950.9 | 0 | 0
2027-10-21 09:00 | 9805.4 | 6009181.5 | 0 | 0.1 | 475.8 | 0 | 5998900.4 | 284417.1 | 0 | 0
2027-10-21 10:00 | 11798.8 | 6954776.4 | 0 | 0.1 | 467.7 | 0 | 6942510 | 284875.3 | 0 | 0
2027-10-21 11:00 | 11918.5 | 7345652.5 | 0 | 0.1 | 458.8 | 0 | 7333275.4 | 285324.8 | 0 | 0
2027-10-21 12:00 | 12482.6 | 7679745.1 | 0 | 0.1 | 442.8 | 0 | 7666819.9 | 285758.5 | 0 | 0
2027-10-21 13:00 | 12826.6 | 8117070.1 | 0 | 0.1 | 462.4 | 0 | 8103781.3 | 286211.5 | 0 | 0
2027-10-21 14:00 | 11233.3 | 9047110.2 | 0 | 0.1 | 452.5 | 0 | 9035424.6 | 286654.8 | 0 | 0
2027-10-21 15:00 | 11253.3 | 9962158.7 | 0 | 0.1 | 434.6 | 0 | 9950471 | 287080.5 | 0 | 0
2027-10-21 16:00 | 11422 | 12089048.2 | 0 | 0.1 | 419.9 | 0 | 12077206.6 | 287491.8 | 0 | 0
2027-10-21 17:00 | 12875.2 | 15078331.8 | 0 | 0.1 | 403.5 | 0 | 15065053.2 | 287887.1 | 0 | 0
2027-10-21 18:00 | 18404.7 | 18553339.7 | 0 | 0.2 | 490.6 | 0 | 18534444.5 | 288367.8 | 0 | 0
2027-10-21 19:00 | 23889.1 | 22539402.2 | 0 | 0.2 | 482.7 | 0 | 22515030.6 | 288840.7 | 0 | 0
2027-10-21 20:00 | 25038.2 | 23245430.5 | 0 | 0.2 | 473.7 | 0 | 23219918.8 | 289304.7 | 0 | 0
2027-10-21 21:00 | 24843.5 | 18856286.9 | 0 | 0.2 | 468.2 | 0 | 18830975.4 | 289763.3 | 0 | 0
2027-10-21 22:00 | 19798.3 | 14809385 | 0 | 0.2 | 382.2 | 0 | 14789204.7 | 290137.7 | 0 | 0
2027-10-21 23:00 | 13317 | 9311376.3 | 0 | 0.1 | 381.4 | 0 | 9297678.1 | 290511.3 | 0 | 0
2027-10-22 | 5843.3 | 6524468.6 | 0 | 0.1 | 381.2 | 0 | 6518244.1 | 290884.8 | 0 | 0
2027-10-22 01:00 | 5996.4 | 4993668.5 | 0 | 0.1 | 368.2 | 0 | 4987304.1 | 291245.5 | 0 | 0
2027-10-22 02:00 | 6422 | 5672295.7 | 0 | 0.1 | 359.5 | 0 | 5665514.2 | 291597.7 | 0 | 0
2027-10-22 03:00 | 6554.2 | 7908388 | 0 | 0.1 | 350.4 | 0 | 7901483.4 | 291941 | 0 | 0
2027-10-22 04:00 | 6453.6 | 12266205.3 | 0 | 0.1 | 354.9 | 0 | 12259397 | 292288.6 | 0 | 0
2027-10-22 05:00 | 6985 | 27758183.3 | 0 | 0.1 | 427.8 | 0 | 27750770.7 | 292707.8 | 0 | 0
2027-10-22 06:00 | 9284.6 | 32534563.5 | 0 | 0.1 | 416.4 | 0 | 32524862.7 | 293115.7 | 0 | 0
2027-10-22 07:00 | 15185.8 | 32363125.6 | 0 | 0.2 | 410.2 | 0 | 32347529.7 | 293517.5 | 0 | 0
2027-10-22 08:00 | 18387.4 | 30417481.7 | 0 | 0.2 | 404.2 | 0 | 30398690.2 | 293913.5 | 0 | 0
2027-10-22 09:00 | 13229.4 | 26793303.3 | 0 | 0.1 | 401.4 | 0 | 26779672.8 | 294306.7 | 0 | 0
2027-10-22 10:00 | 13335.5 | 22555053.7 | 0 | 0.1 | 405.8 | 0 | 22541312.5 | 294704.2 | 0 | 0
2027-10-22 11:00 | 19277.9 | 19071088.3 | 0 | 0.2 | 404.3 | 0 | 19051406.3 | 295100.2 | 0 | 0
2027-10-22 12:00 | 18808 | 17173546.5 | 0 | 0.2 | 401.4 | 0 | 17154337.3 | 295493.4 | 0 | 0
2027-10-22 13:00 | 16155.3 | 16181437.3 | 0 | 0.2 | 345.1 | 0 | 16164937.1 | 295831.4 | 0 | 0
2027-10-22 14:00 | 18415 | 15937940.3 | 0 | 0.2 | 344.7 | 0 | 15919180.8 | 296169.1 | 0 | 0
2027-10-22 15:00 | 18769.5 | 14859993.5 | 0 | 0.2 | 348.3 | 0 | 14840876 | 296510.2 | 0 | 0
2027-10-22 16:00 | 14643.8 | 13487532.8 | 0 | 0.1 | 349.7 | 0 | 13472539.5 | 296852.8 | 0 | 0
2027-10-22 17:00 | 14068.6 | 15216706 | 0 | 0.1 | 351.2 | 0 | 15202286.3 | 297196.8 | 0 | 0
2027-10-22 18:00 | 17418.4 | 19827867.3 | 0 | 0.2 | 417 | 0 | 19810032 | 297605.3 | 0 | 0
2027-10-22 19:00 | 23766.8 | 24770400 | 0 | 0.2 | 424 | 0 | 24746209.3 | 298020.7 | 0 | 0
2027-10-22 20:00 | 28238.1 | 21887149.7 | 0 | 0.2 | 432.9 | 0 | 21858478.8 | 298444.8 | 0 | 0
2027-10-22 21:00 | 25220.7 | 18999535.4 | 0 | 0.2 | 435.3 | 0 | 18973879.6 | 298871.2 | 0 | 0
2027-10-22 22:00 | 19813.9 | 16040778.8 | 0 | 0.2 | 368.4 | 0 | 16020596.7 | 299232 | 0 | 0
2027-10-22 23:00 | 13504.4 | 12233923.1 | 0 | 0.2 | 363.4 | 0 | 12220055.5 | 299588 | 0 | 0
2027-10-23 | 6134.5 | 12206460.7 | 0 | 0.1 | 374.7 | 0 | 12199951.6 | 299955.1 | 0 | 0
2027-10-23 01:00 | 6088.8 | 11661757.7 | 0 | 0.1 | 382 | 0 | 11655287.1 | 300329.3 | 0 | 0
2027-10-23 02:00 | 6179.9 | 8677001.6 | 0 | 0.1 | 374.7 | 0 | 8670447.1 | 300696.4 | 0 | 0
2027-10-23 03:00 | 6946.3 | 9079314.5 | 0 | 0.1 | 371.1 | 0 | 9071997.3 | 301060 | 0 | 0
2027-10-23 04:00 | 8154.7 | 10294089.5 | 0 | 0.1 | 366.4 | 0 | 10285568.6 | 301418.9 | 0 | 0
2027-10-23 05:00 | 11367.4 | 20481230.7 | 0 | 0.1 | 460.9 | 0 | 20469402.6 | 301870.4 | 0 | 0
2027-10-23 06:00 | 12859.5 | 21831005.2 | 0 | 0.1 | 466.1 | 0 | 21817679.8 | 302327 | 0 | 0
2027-10-23 07:00 | 17608.3 | 18184989.8 | 0 | 0.2 | 468.3 | 0 | 18166913.4 | 302785.8 | 0 | 0
2027-10-23 08:00 | 15466.2 | 14055572.3 | 0 | 0.2 | 394.5 | 0 | 14039711.8 | 303172.2 | 0 | 0
2027-10-23 09:00 | 12400.9 | 10171684.2 | 0 | 0.1 | 388.4 | 0 | 10158895 | 303552.7 | 0 | 0
2027-10-23 10:00 | 11283.5 | 7321257.1 | 0 | 0.1 | 401.7 | 0 | 7309572.1 | 303946.2 | 0 | 0
2027-10-23 11:00 | 13863.5 | 5759896.5 | 0 | 0.1 | 403.2 | 0 | 5745630 | 304341.2 | 0 | 0
2027-10-23 12:00 | 15034.8 | 5041163.8 | 0 | 0.2 | 397.3 | 0 | 5025731.9 | 304730.3 | 0 | 0
2027-10-23 13:00 | 17027.6 | 5223450.2 | 0 | 0.2 | 392.9 | 0 | 5206029.9 | 305115.2 | 0 | 0
2027-10-23 14:00 | 19386.1 | 6095984.8 | 0 | 0.2 | 385.9 | 0 | 6076213 | 305493.2 | 0 | 0
2027-10-23 15:00 | 18795.9 | 7774562.1 | 0 | 0.2 | 410.1 | 0 | 7755356.3 | 305895 | 0 | 0
2027-10-23 16:00 | 16356.2 | 11433794.6 | 0 | 0.1 | 412.3 | 0 | 11417026.2 | 306298.8 | 0 | 0
2027-10-23 17:00 | 15114.5 | 15392929.5 | 0 | 0.2 | 403.6 | 0 | 15377411.6 | 306694.2 | 0 | 0
2027-10-23 18:00 | 19637.3 | 16566487.7 | 0 | 0.2 | 462.1 | 0 | 16546388.5 | 307146.8 | 0 | 0
2027-10-23 19:00 | 24663.5 | 16528038.9 | 0 | 0.2 | 457.2 | 0 | 16502918.4 | 307594.7 | 0 | 0
2027-10-23 20:00 | 26994.9 | 16373569.2 | 0 | 0.2 | 400.5 | 0 | 16346174 | 307987 | 0 | 0
2027-10-23 21:00 | 25447.2 | 17274565.8 | 0 | 0.2 | 473.1 | 0 | 17248645.7 | 308450.4 | 0 | 0
2027-10-23 22:00 | 20683.2 | 18350259.5 | 0 | 0.2 | 474.7 | 0 | 18329101.8 | 308915.4 | 0 | 0
2027-10-23 23:00 | 13526.5 | 17935066.4 | 0 | 0.1 | 480.2 | 0 | 17921059.9 | 309385.9 | 0 | 0
2027-10-24 | 6235.9 | 15831772.2 | 0 | 0.1 | 411.3 | 0 | 15825125.1 | 309788.8 | 0 | 0
2027-10-24 01:00 | 6321 | 14550819.9 | 0 | 0.1 | 428.1 | 0 | 14544070.9 | 310208.3 | 0 | 0
2027-10-24 02:00 | 6896.2 | 14088142.5 | 0 | 0.1 | 439.9 | 0 | 14080806.5 | 310639.3 | 0 | 0
2027-10-24 03:00 | 8385.2 | 13627051.1 | 0 | 0.1 | 429.5 | 0 | 13618236.5 | 311060.1 | 0 | 0
2027-10-24 04:00 | 8236.5 | 11681571.6 | 0 | 0.1 | 425.2 | 0 | 11672910.1 | 311476.6 | 0 | 0
2027-10-24 05:00 | 8928.2 | 13956111.1 | 0 | 0.1 | 418.6 | 0 | 13946764.4 | 311886.7 | 0 | 0
2027-10-24 06:00 | 10241.4 | 12736595.8 | 0 | 0.1 | 440.8 | 0 | 12725913.7 | 312318.6 | 0 | 0
2027-10-24 07:00 | 13051.3 | 7547677.5 | 0 | 0.1 | 440.2 | 0 | 7534186.2 | 312749.8 | 0 | 0
2027-10-24 08:00 | 12837.9 | 3421844.5 | 0 | 0.1 | 429.5 | 0 | 3408577.3 | 313170.5 | 0 | 0
2027-10-24 09:00 | 13243.6 | 1316453.7 | 0 | 0.2 | 419.7 | 0 | 1302790.6 | 313581.6 | 0 | 0
2027-10-24 10:00 | 12550.9 | 483677.5 | 0 | 0.2 | 346.9 | 0 | 470779.9 | 313921.4 | 0 | 0
2027-10-24 11:00 | 13533.9 | 267376.2 | 0 | 0.2 | 357.2 | 0 | 253485.3 | 314271.4 | 0 | 0
2027-10-24 12:00 | 15036.5 | 480094.1 | 0 | 0.1 | 358.3 | 0 | 464699.4 | 314622.4 | 0 | 0
2027-10-24 13:00 | 14968.2 | 832255.7 | 0 | 0.2 | 352.5 | 0 | 816935.2 | 314967.7 | 0 | 0
2027-10-24 14:00 | 18046.2 | 1287740.8 | 0 | 0.2 | 398.5 | 0 | 1269296.3 | 315358 | 0 | 0
2027-10-24 15:00 | 19807.5 | 2264736.9 | 0 | 0.2 | 383.5 | 0 | 2244546.2 | 315733.7 | 0 | 0
2027-10-24 16:00 | 20219.3 | 6508206.5 | 0 | 0.2 | 403 | 0 | 6487584.4 | 316128.5 | 0 | 0
2027-10-24 17:00 | 18645.3 | 13831625 | 0 | 0.1 | 396.6 | 0 | 13812583.2 | 316517 | 0 | 0
2027-10-24 18:00 | 23716.3 | 19116772.9 | 0 | 0.2 | 450.4 | 0 | 19092606.4 | 316958.2 | 0 | 0
2027-10-24 19:00 | 29703 | 20958885.7 | 0 | 0.2 | 441.5 | 0 | 20928741.4 | 317390.7 | 0 | 0
2027-10-24 20:00 | 29111.8 | 20412928 | 0 | 0.2 | 434.7 | 0 | 20383381.7 | 317816.5 | 0 | 0
2027-10-24 21:00 | 27873.1 | 18721790.4 | 0 | 0.2 | 435.1 | 0 | 18693482.3 | 318242.7 | 0 | 0
2027-10-24 22:00 | 22470.3 | 17197545.6 | 0 | 0.2 | 437.1 | 0 | 17174638.4 | 318670.9 | 0 | 0
2027-10-24 23:00 | 13110.8 | 16509641.3 | 0 | 0.2 | 437.1 | 0 | 16496093.5 | 319099.1 | 0 | 0
2027-10-25 | 6089.1 | 16643448.2 | 0 | 0.1 | 440.8 | 0 | 16636918.5 | 319531 | 0 | 0
2027-10-25 01:00 | 6101 | 17060173.2 | 0 | 0.1 | 444.7 | 0 | 17053627.7 | 319966.6 | 0 | 0
2027-10-25 02:00 | 6335.5 | 16648959.6 | 0 | 0.1 | 455.3 | 0 | 16642169 | 320412.6 | 0 | 0
2027-10-25 03:00 | 6766 | 15985917.5 | 0 | 0.1 | 406.8 | 0 | 15978744.9 | 320811.1 | 0 | 0
2027-10-25 04:00 | 8113.4 | 13715971.5 | 0 | 0.1 | 399.6 | 0 | 13707458.6 | 321202.6 | 0 | 0
2027-10-25 05:00 | 8315.7 | 13457255.7 | 0 | 0.1 | 397.2 | 0 | 13448542.9 | 321591.8 | 0 | 0
2027-10-25 06:00 | 9666.1 | 12584262.9 | 0 | 0.1 | 392.4 | 0 | 12574204.6 | 321976.2 | 0 | 0
2027-10-25 07:00 | 13465.7 | 5820716.6 | 0 | 0.2 | 410.7 | 0 | 5806840.5 | 322378.5 | 0 | 0
2027-10-25 08:00 | 15355.5 | 1673766.4 | 0 | 0.2 | 411.6 | 0 | 1657999.4 | 322781.7 | 0 | 0
2027-10-25 09:00 | 12687.1 | 211888.1 | 0 | 0.2 | 331.2 | 0 | 198870 | 323106.1 | 0 | 0
2027-10-25 10:00 | 12950.8 | 118283.7 | 0 | 0.2 | 320.9 | 0 | 105012.1 | 323420.4 | 0 | 0
2027-10-25 11:00 | 15199.7 | 141249.5 | 0 | 0.2 | 315.8 | 0 | 125734.1 | 323729.8 | 0 | 0
2027-10-25 12:00 | 13693.2 | 228929.3 | 0 | 0.2 | 332.2 | 0 | 214904.2 | 324055.1 | 0 | 0
2027-10-25 13:00 | 15368.4 | 1031930.5 | 0 | 0.2 | 394.7 | 0 | 1016167.6 | 324441.8 | 0 | 0
2027-10-25 14:00 | 18421.9 | 1960842.9 | 0 | 0.2 | 382.4 | 0 | 1942038.8 | 324816.5 | 0 | 0
2027-10-25 15:00 | 18919.8 | 3740595.1 | 0 | 0.2 | 371.6 | 0 | 3721303.9 | 325180.4 | 0 | 0
2027-10-25 16:00 | 18429 | 8435651.4 | 0 | 0.2 | 358 | 0 | 8416864.6 | 325531.1 | 0 | 0
2027-10-25 17:00 | 16602.8 | 16060177.6 | 0 | 0.2 | 371.1 | 0 | 16043203.8 | 325894.7 | 0 | 0
2027-10-25 18:00 | 19547.6 | 20436532.7 | 0 | 0.2 | 429.8 | 0 | 20416555.5 | 326315.7 | 0 | 0
2027-10-25 19:00 | 24951.1 | 21885207 | 0 | 0.2 | 415.5 | 0 | 21859840.6 | 326722.8 | 0 | 0
2027-10-25 20:00 | 28117.2 | 20940800.2 | 0 | 0.2 | 399.8 | 0 | 20912283.3 | 327114.4 | 0 | 0
2027-10-25 21:00 | 27051.2 | 19132814.7 | 0 | 0.2 | 386.2 | 0 | 19105377.6 | 327492.7 | 0 | 0
2027-10-25 22:00 | 20811.9 | 17977608.2 | 0 | 0.2 | 381.5 | 0 | 17956415 | 327866.4 | 0 | 0
2027-10-25 23:00 | 13512.3 | 17405117.7 | 0 | 0.1 | 381.6 | 0 | 17391224 | 328240.2 | 0 | 0
2027-10-26 | 5497 | 17822108.5 | 0 | 0.1 | 383.2 | 0 | 17816228.4 | 328615.7 | 0 | 0
2027-10-26 01:00 | 5531.9 | 18526496.5 | 0 | 0.1 | 390.9 | 0 | 18520573.9 | 328998.6 | 0 | 0
2027-10-26 02:00 | 6008.1 | 19123230.2 | 0 | 0.1 | 399.4 | 0 | 19116822.8 | 329389.9 | 0 | 0
2027-10-26 03:00 | 6181.2 | 19119583.1 | 0 | 0.1 | 408.5 | 0 | 19112993.5 | 329790.1 | 0 | 0
2027-10-26 04:00 | 6372.4 | 17207950.9 | 0 | 0.1 | 426.7 | 0 | 17201151.9 | 330208.2 | 0 | 0
2027-10-26 05:00 | 6852 | 18439671.9 | 0 | 0.1 | 436.3 | 0 | 18432383.7 | 330635.6 | 0 | 0
2027-10-26 06:00 | 8511.3 | 16224677.4 | 0 | 0.1 | 388.1 | 0 | 16215778.2 | 331015.8 | 0 | 0
2027-10-26 07:00 | 14349.3 | 9194758.8 | 0 | 0.2 | 386.9 | 0 | 9180022.8 | 331394.8 | 0 | 0
2027-10-26 08:00 | 14244.8 | 3597414.1 | 0 | 0.2 | 402.5 | 0 | 3582767 | 331789.1 | 0 | 0
2027-10-26 09:00 | 15772.3 | 947303.5 | 0 | 0.2 | 346.8 | 0 | 931184.6 | 332128.8 | 0 | 0
2027-10-26 10:00 | 16928.1 | 185593.6 | 0 | 0.2 | 330.3 | 0 | 168335.3 | 332452.4 | 0 | 0
2027-10-26 11:00 | 24979.4 | 196506.3 | 0 | 0.2 | 325.9 | 0 | 171201.3 | 332771.6 | 0 | 0
2027-10-26 12:00 | 19138.3 | 824264.2 | 0 | 0.2 | 327.3 | 0 | 804798.8 | 333092.1 | 0 | 0
2027-10-26 13:00 | 22130.9 | 2176349.8 | 0 | 0.2 | 416.4 | 0 | 2153802.7 | 333500 | 0 | 0
2027-10-26 14:00 | 22464.4 | 4807800.2 | 0 | 0.2 | 421.3 | 0 | 4784914.7 | 333912.8 | 0 | 0
2027-10-26 15:00 | 21806.7 | 8123761.3 | 0 | 0.2 | 415.6 | 0 | 8101539.2 | 334319.8 | 0 | 0
2027-10-26 16:00 | 15742.2 | 10193254 | 0 | 0.2 | 410 | 0 | 10177101.9 | 334721.5 | 0 | 0
2027-10-26 17:00 | 14119.9 | 11093466.7 | 0 | 0.2 | 401.1 | 0 | 11078945.9 | 335114.5 | 0 | 0
2027-10-26 18:00 | 24883.4 | 11277395.9 | 0 | 0.2 | 427.5 | 0 | 11252085.2 | 335533.2 | 0 | 0
2027-10-26 19:00 | 25427.8 | 12495769.4 | 0 | 0.2 | 428.6 | 0 | 12469913.2 | 335953 | 0 | 0
2027-10-26 20:00 | 28992.1 | 13561718.6 | 0 | 0.2 | 419.9 | 0 | 13532306.8 | 336364.3 | 0 | 0
2027-10-26 21:00 | 25920.4 | 11467599.5 | 0 | 0.2 | 408 | 0 | 11441271.3 | 336764 | 0 | 0
2027-10-26 22:00 | 20897.4 | 10617096.8 | 0 | 0.2 | 396.1 | 0 | 10595803.6 | 337152 | 0 | 0
2027-10-26 23:00 | 12940.8 | 9384528.8 | 0 | 0.1 | 422.4 | 0 | 9371165.8 | 337565.8 | 0 | 0
2027-10-27 | 5745.1 | 7890431 | 0 | 0.1 | 422.8 | 0 | 7884263.3 | 337980 | 0 | 0
2027-10-27 01:00 | 6030.9 | 7203530.4 | 0 | 0.1 | 404.8 | 0 | 7197094.8 | 338376.6 | 0 | 0
2027-10-27 02:00 | 6032.8 | 7077072.5 | 0 | 0.1 | 391.9 | 0 | 7070647.9 | 338760.5 | 0 | 0
2027-10-27 03:00 | 6337.4 | 7794712.9 | 0 | 0.1 | 378.9 | 0 | 7787996.7 | 339131.7 | 0 | 0
2027-10-27 04:00 | 6822.2 | 13690626 | 0 | 0.1 | 400.7 | 0 | 13683403.3 | 339524.2 | 0 | 0
2027-10-27 05:00 | 7294.9 | 22903033.8 | 0 | 0.1 | 459.2 | 0 | 22895279.7 | 339974.1 | 0 | 0
2027-10-27 06:00 | 7701.8 | 21557645.7 | 0 | 0.1 | 451.1 | 0 | 21549492.9 | 340416.1 | 0 | 0
2027-10-27 07:00 | 19876.9 | 16590487.1 | 0 | 0.2 | 443.9 | 0 | 16570166.5 | 340850.9 | 0 | 0
2027-10-27 08:00 | 10384.5 | 11229945.9 | 0 | 0.1 | 370.6 | 0 | 11219190.9 | 341213.9 | 0 | 0
2027-10-27 09:00 | 11436.6 | 7337939.6 | 0 | 0.1 | 372.1 | 0 | 7326131 | 341578.5 | 0 | 0
2027-10-27 10:00 | 12233.9 | 5816383.2 | 0 | 0.1 | 367.4 | 0 | 5803782.1 | 341938.3 | 0 | 0
2027-10-27 11:00 | 12508.2 | 6387038.9 | 0 | 0.2 | 357.2 | 0 | 6374173.7 | 342288.3 | 0 | 0
2027-10-27 12:00 | 17297.7 | 7796977 | 0 | 0.2 | 349 | 0 | 7779330.5 | 342630.2 | 0 | 0
2027-10-27 13:00 | 17978.5 | 9304167.7 | 0 | 0.2 | 339.3 | 0 | 9285850.1 | 342962.5 | 0 | 0
2027-10-27 14:00 | 15672.8 | 10812622.2 | 0 | 0.2 | 352.4 | 0 | 10796597.1 | 343307.7 | 0 | 0
2027-10-27 15:00 | 15755.6 | 11970823.9 | 0 | 0.1 | 350.2 | 0 | 11954718.2 | 343650.8 | 0 | 0
2027-10-27 16:00 | 15678 | 15020299.8 | 0 | 0.2 | 341.5 | 0 | 15004280.4 | 343985.3 | 0 | 0
2027-10-27 17:00 | 17808.4 | 19441611 | 0 | 0.2 | 407.8 | 0 | 19423395 | 344384.8 | 0 | 0
2027-10-27 18:00 | 22111.5 | 21727113.8 | 0 | 0.2 | 397.8 | 0 | 21704604.8 | 344774.5 | 0 | 0
2027-10-27 19:00 | 28679.7 | 22792835 | 0 | 0.2 | 400.2 | 0 | 22763755.4 | 345166.5 | 0 | 0
2027-10-27 20:00 | 31296.7 | 22809582.8 | 0 | 0.2 | 405 | 0 | 22777881.3 | 345563.2 | 0 | 0
2027-10-27 21:00 | 25979.4 | 18557614.3 | 0 | 0.2 | 406.6 | 0 | 18531228.5 | 345961.5 | 0 | 0
2027-10-27 22:00 | 20953 | 14010788.7 | 0 | 0.2 | 329.3 | 0 | 13989506.6 | 346284 | 0 | 0
2027-10-27 23:00 | 13675 | 11351189.7 | 0 | 0.2 | 325.6 | 0 | 11337189.2 | 346603 | 0 | 0
2027-10-28 | 6349.6 | 10288068.8 | 0 | 0.1 | 337.2 | 0 | 10281382.2 | 346933.3 | 0 | 0
2027-10-28 01:00 | 6341.9 | 13597621.5 | 0 | 0.1 | 343.1 | 0 | 13590936.5 | 347269.5 | 0 | 0
2027-10-28 02:00 | 6493.8 | 12387344.1 | 0 | 0.1 | 335.3 | 0 | 12380515.1 | 347597.9 | 0 | 0
2027-10-28 03:00 | 6854.2 | 10444473.2 | 0 | 0.1 | 330.8 | 0 | 10437288.4 | 347922 | 0 | 0
2027-10-28 04:00 | 7376.5 | 14515283.4 | 0 | 0.1 | 325.4 | 0 | 14507581.6 | 348240.7 | 0 | 0
2027-10-28 05:00 | 7699.3 | 19977001.7 | 0 | 0.1 | 410.8 | 0 | 19968891.7 | 348643.2 | 0 | 0
2027-10-28 06:00 | 8002.8 | 17631606.6 | 0 | 0.1 | 412.7 | 0 | 17623191.2 | 349047.6 | 0 | 0
2027-10-28 07:00 | 10389.5 | 14204970.1 | 0 | 0.1 | 335.4 | 0 | 14194245.3 | 349376.1 | 0 | 0
2027-10-28 08:00 | 11556.9 | 11963381.8 | 0 | 0.2 | 329.1 | 0 | 11951495.8 | 349698.5 | 0 | 0
2027-10-28 09:00 | 11115 | 10400494.1 | 0 | 0.2 | 322.3 | 0 | 10389057 | 350014.2 | 0 | 0
2027-10-28 10:00 | 12876.7 | 9628736.8 | 0 | 0.2 | 333.8 | 0 | 9615526.5 | 350341.1 | 0 | 0
2027-10-28 11:00 | 16501.3 | 9648737.3 | 0 | 0.2 | 334 | 0 | 9631902.2 | 350668.3 | 0 | 0
2027-10-28 12:00 | 21694 | 10047048.8 | 0 | 0.2 | 321.9 | 0 | 10025033.1 | 350983.5 | 0 | 0
2027-10-28 13:00 | 17293.8 | 11266815.1 | 0 | 0.2 | 313.5 | 0 | 11249208 | 351290.6 | 0 | 0
2027-10-28 14:00 | 13436.2 | 13355205.4 | 0 | 0.2 | 304.8 | 0 | 13341464.6 | 351589.1 | 0 | 0
2027-10-28 15:00 | 12082.4 | 15714757.1 | 0 | 0.2 | 311.5 | 0 | 15702363.3 | 351894.3 | 0 | 0
2027-10-28 16:00 | 12184.6 | 16619008.4 | 0 | 0.1 | 371.5 | 0 | 16606452.4 | 352258.2 | 0 | 0
2027-10-28 17:00 | 13851.2 | 18648538.9 | 0 | 0.2 | 356.8 | 0 | 18634331.1 | 352607.7 | 0 | 0
2027-10-28 18:00 | 19282.5 | 18579230.2 | 0 | 0.2 | 345.3 | 0 | 18559602.6 | 352945.9 | 0 | 0
2027-10-28 19:00 | 23380.7 | 16798575.5 | 0 | 0.2 | 331.8 | 0 | 16774863.2 | 353270.9 | 0 | 0
2027-10-28 20:00 | 26609.7 | 18272951.1 | 0 | 0.2 | 331.8 | 0 | 18246009.7 | 353595.9 | 0 | 0
2027-10-28 21:00 | 24958.9 | 21940229.6 | 0 | 0.2 | 329 | 0 | 21914941.9 | 353918.2 | 0 | 0
2027-10-28 22:00 | 21049.2 | 21405856.7 | 0 | 0.2 | 323 | 0 | 21384484.7 | 354234.5 | 0 | 0
2027-10-28 23:00 | 13951.5 | 17763351.5 | 0 | 0.2 | 317.8 | 0 | 17749082.3 | 354545.8 | 0 | 0
2027-10-29 | 6052.5 | 16314259.8 | 0 | 0.1 | 272.8 | 0 | 16307934.7 | 354813 | 0 | 0
2027-10-29 01:00 | 7175.5 | 16651982.5 | 0 | 0.1 | 311.4 | 0 | 16644495.7 | 355118 | 0 | 0
2027-10-29 02:00 | 6484.6 | 17285404.7 | 0 | 0.1 | 311.1 | 0 | 17278609.1 | 355422.8 | 0 | 0
2027-10-29 03:00 | 6600.7 | 16603681.7 | 0 | 0.1 | 307.2 | 0 | 16596774 | 355723.7 | 0 | 0
2027-10-29 04:00 | 6770.6 | 19806534.6 | 0 | 0.1 | 304.6 | 0 | 19799459.5 | 356022.1 | 0 | 0
2027-10-29 05:00 | 6388.4 | 29478292 | 0 | 0.1 | 300.5 | 0 | 29471603.2 | 356316.4 | 0 | 0
2027-10-29 06:00 | 14736.1 | 29846078.4 | 0 | 0.2 | 297.8 | 0 | 29831044.8 | 356608.1 | 0 | 0
2027-10-29 07:00 | 13867.2 | 25800049.9 | 0 | 0.2 | 297.2 | 0 | 25785885.7 | 356899.2 | 0 | 0
2027-10-29 08:00 | 13731.4 | 22075054 | 0 | 0.2 | 294.4 | 0 | 22061028.4 | 357187.6 | 0 | 0
2027-10-29 09:00 | 12561.2 | 19848631.9 | 0 | 0.2 | 292.9 | 0 | 19835778 | 357474.4 | 0 | 0
2027-10-29 10:00 | 11671.6 | 18699026.2 | 0 | 0.2 | 290.1 | 0 | 18687064.7 | 357758.5 | 0 | 0
2027-10-29 11:00 | 13487 | 18329306.2 | 0 | 0.2 | 287.9 | 0 | 18315531.5 | 358040.5 | 0 | 0
2027-10-29 12:00 | 19475 | 18624530.5 | 0 | 0.2 | 288 | 0 | 18604767.6 | 358322.6 | 0 | 0
2027-10-29 13:00 | 15058.2 | 19425354.9 | 0 | 0.2 | 286.3 | 0 | 19410010.6 | 358602.9 | 0 | 0
2027-10-29 14:00 | 17940.2 | 20552552.1 | 0 | 0.2 | 285.5 | 0 | 20534326.7 | 358882.5 | 0 | 0
2027-10-29 15:00 | 19059.6 | 21181723.4 | 0 | 0.2 | 283.6 | 0 | 21162380.5 | 359160.3 | 0 | 0
2027-10-29 16:00 | 19533.5 | 19509789.3 | 0 | 0.2 | 282.2 | 0 | 19489973.8 | 359436.6 | 0 | 0
2027-10-29 17:00 | 17932.3 | 19793793.6 | 0 | 0.2 | 283.2 | 0 | 19775578.3 | 359714 | 0 | 0
2027-10-29 18:00 | 21162.3 | 18239561.4 | 0 | 0.2 | 282.4 | 0 | 18218116.9 | 359990.5 | 0 | 0
2027-10-29 19:00 | 25909.9 | 17328209.9 | 0 | 0.2 | 282.6 | 0 | 17302017.6 | 360267.3 | 0 | 0
2027-10-29 20:00 | 29764.1 | 18241784.5 | 0 | 0.2 | 282 | 0 | 18211738.6 | 360543.4 | 0 | 0
2027-10-29 21:00 | 26110.9 | 18190359.2 | 0 | 0.2 | 282 | 0 | 18163966.5 | 360819.6 | 0 | 0
2027-10-29 22:00 | 20506.4 | 18775842.8 | 0 | 0.2 | 284.8 | 0 | 18755051.8 | 361098.5 | 0 | 0
2027-10-29 23:00 | 13174.4 | 18538207.2 | 0 | 0.2 | 286.2 | 0 | 18524746.8 | 361378.9 | 0 | 0
2027-10-30 | 5925.5 | 16504237.4 | 0 | 0.1 | 288.7 | 0 | 16498023.4 | 361661.6 | 0 | 0
2027-10-30 01:00 | 6150.5 | 18454041.4 | 0 | 0.1 | 289.9 | 0 | 18447601.1 | 361945.6 | 0 | 0
2027-10-30 02:00 | 6606.7 | 16764323.9 | 0 | 0.1 | 291 | 0 | 16757426.3 | 362230.6 | 0 | 0
2027-10-30 03:00 | 6859.7 | 18008412.9 | 0 | 0.1 | 296.2 | 0 | 18001257.1 | 362520.7 | 0 | 0
2027-10-30 04:00 | 7128.3 | 18708746.1 | 0 | 0.1 | 298.7 | 0 | 18701319.3 | 362813.3 | 0 | 0
2027-10-30 05:00 | 7510.8 | 27861176.7 | 0 | 0.1 | 302.6 | 0 | 27853363.5 | 363109.7 | 0 | 0
2027-10-30 06:00 | 8738.1 | 23919552.1 | 0 | 0.1 | 305.4 | 0 | 23910508.7 | 363408.8 | 0 | 0
2027-10-30 07:00 | 15152.8 | 18565872.2 | 0 | 0.2 | 308.5 | 0 | 18550411.1 | 363710.9 | 0 | 0
2027-10-30 08:00 | 14572.2 | 15748574.2 | 0 | 0.2 | 273 | 0 | 15733729.1 | 363978.3 | 0 | 0
2027-10-30 09:00 | 13788.8 | 14445810.6 | 0 | 0.2 | 269.8 | 0 | 14431752.2 | 364242.6 | 0 | 0
2027-10-30 10:00 | 14755.8 | 13882413.3 | 0 | 0.2 | 267.9 | 0 | 13867389.8 | 364504.9 | 0 | 0
2027-10-30 11:00 | 15131.6 | 13359794.5 | 0 | 0.2 | 265.3 | 0 | 13344397.8 | 364764.7 | 0 | 0
2027-10-30 12:00 | 14657.8 | 13416519.8 | 0 | 0.2 | 270.9 | 0 | 13401591.3 | 365030 | 0 | 0
2027-10-30 13:00 | 27002.9 | 14308428 | 0 | 0.2 | 271.2 | 0 | 14281154.1 | 365295.6 | 0 | 0
2027-10-30 14:00 | 17522.5 | 15753820.3 | 0 | 0.2 | 266.9 | 0 | 15736031.1 | 365557 | 0 | 0
2027-10-30 15:00 | 19296.1 | 16724640.2 | 0 | 0.2 | 296.7 | 0 | 16705047.5 | 365847.7 | 0 | 0
2027-10-30 16:00 | 17260.7 | 16759723.9 | 0 | 0.2 | 289.7 | 0 | 16742173.7 | 366131.4 | 0 | 0
2027-10-30 17:00 | 14871.9 | 18456554.2 | 0 | 0.2 | 296.2 | 0 | 18441386.3 | 366421.4 | 0 | 0
2027-10-30 18:00 | 18672.7 | 19683448.2 | 0 | 0.2 | 294.7 | 0 | 19664481 | 366710.1 | 0 | 0
2027-10-30 19:00 | 23788.5 | 22207763.9 | 0 | 0.2 | 292.6 | 0 | 22183683.1 | 366996.6 | 0 | 0
2027-10-30 20:00 | 28865.5 | 24134850.4 | 0 | 0.2 | 293.1 | 0 | 24105692 | 367283.7 | 0 | 0
2027-10-30 21:00 | 28512.6 | 23952320.5 | 0 | 0.2 | 294 | 0 | 23923514.2 | 367571.5 | 0 | 0
2027-10-30 22:00 | 23160.6 | 20279185.2 | 0 | 0.2 | 296.7 | 0 | 20255728.1 | 367862.1 | 0 | 0
2027-10-30 23:00 | 14835.8 | 17248998.6 | 0 | 0.2 | 304.1 | 0 | 17233858.8 | 368160 | 0 | 0
2027-10-31 | 5379.7 | 15057971.9 | 0 | 0.1 | 263.2 | 0 | 15052329.1 | 368417.8 | 0 | 0
2027-10-31 01:00 | 5651.1 | 13154307.5 | 0 | 0.1 | 262.9 | 0 | 13148393.6 | 368675.3 | 0 | 0
2027-10-31 02:00 | 8073.4 | 12638512.7 | 0 | 0.1 | 261.7 | 0 | 12630177.7 | 368931.7 | 0 | 0
2027-10-31 03:00 | 8622.7 | 11673389.3 | 0 | 0.1 | 268.7 | 0 | 11664498 | 369194.9 | 0 | 0
2027-10-31 04:00 | 6538 | 12241325.6 | 0 | 0.1 | 270.8 | 0 | 12234516.9 | 369460.1 | 0 | 0
2027-10-31 05:00 | 8024.8 | 22229978 | 0 | 0.1 | 310.3 | 0 | 22221643 | 369764.1 | 0 | 0
2027-10-31 06:00 | 9923.5 | 19625354.8 | 0 | 0.1 | 309.5 | 0 | 19615122 | 370067.3 | 0 | 0
2027-10-31 07:00 | 13635.6 | 15951750.4 | 0 | 0.2 | 266.3 | 0 | 15937848.7 | 370328 | 0 | 0
2027-10-31 08:00 | 14115 | 13638356.4 | 0 | 0.2 | 268.9 | 0 | 13623972.7 | 370591.4 | 0 | 0
2027-10-31 09:00 | 15161.2 | 12156084.1 | 0 | 0.2 | 269.6 | 0 | 12140653.6 | 370855.4 | 0 | 0
2027-10-31 10:00 | 12601.2 | 11003652 | 0 | 0.2 | 264.2 | 0 | 10990786.7 | 371114.2 | 0 | 0
2027-10-31 11:00 | 14703.3 | 10326787.9 | 0 | 0.2 | 260.6 | 0 | 10311824.2 | 371369.4 | 0 | 0
2027-10-31 12:00 | 21777.2 | 10691473.3 | 0 | 0.2 | 256.7 | 0 | 10669439.7 | 371620.7 | 0 | 0
2027-10-31 13:00 | 20507 | 11959506 | 0 | 0.2 | 260.9 | 0 | 11938738.3 | 371876.2 | 0 | 0
2027-10-31 14:00 | 21541.4 | 13989097.4 | 0 | 0.2 | 259.9 | 0 | 13967296.3 | 372130.7 | 0 | 0
2027-10-31 15:00 | 23782.1 | 17203510 | 0 | 0.2 | 288.2 | 0 | 17179439.9 | 372412.9 | 0 | 0
2027-10-31 16:00 | 20493.5 | 18849825.8 | 0 | 0.2 | 283.2 | 0 | 18829049.3 | 372690.3 | 0 | 0
2027-10-31 17:00 | 17454.3 | 21166952.6 | 0 | 0.2 | 278.5 | 0 | 21149220.1 | 372963 | 0 | 0
2027-10-31 18:00 | 20756 | 20605355.9 | 0 | 0.2 | 277.4 | 0 | 20584322.8 | 373234.7 | 0 | 0
2027-10-31 19:00 | 25562 | 18934288.2 | 0 | 0.2 | 276.7 | 0 | 18908449.6 | 373505.7 | 0 | 0
2027-10-31 20:00 | 28822.8 | 18164333.8 | 0 | 0.2 | 274.2 | 0 | 18135237.1 | 373774.2 | 0 | 0
2027-10-31 21:00 | 26016.1 | 17197925.2 | 0 | 0.2 | 271.9 | 0 | 17171637.5 | 374040.4 | 0 | 0
2027-10-31 22:00 | 19958.6 | 14739023.8 | 0 | 0.2 | 244 | 0 | 14718821.5 | 374279.3 | 0 | 0
2027-10-31 23:00 | 13485.6 | 12273817.5 | 0 | 0.2 | 244.5 | 0 | 12260087.7 | 374518.7 | 0 | 0
2027-11-01 | 6205.3 | 18363212.2 | 0 | 0.1 | 271.9 | 0 | 18356735.1 | 374785 | 0 | 0
2027-11-01 01:00 | 6568 | 18643463.4 | 0 | 0.1 | 270.1 | 0 | 18636625.5 | 375049.6 | 0 | 0
2027-11-01 02:00 | 6944.7 | 20213005.6 | 0 | 0.1 | 269.2 | 0 | 20205791.7 | 375313.3 | 0 | 0
2027-11-01 03:00 | 6830.9 | 19978983.8 | 0 | 0.1 | 267.6 | 0 | 19971885.5 | 375575.4 | 0 | 0
2027-11-01 04:00 | 6684.3 | 15203787.1 | 0 | 0.1 | 241.5 | 0 | 15196861.4 | 375812 | 0 | 0
2027-11-01 05:00 | 6771.7 | 28490430 | 0 | 0.1 | 266.3 | 0 | 28483392.1 | 376072.9 | 0 | 0
2027-11-01 06:00 | 6775.5 | 37525479.1 | 0 | 0.1 | 263.9 | 0 | 37518439.9 | 376331.3 | 0 | 0
2027-11-01 07:00 | 18647.2 | 36295812.8 | 0 | 0.2 | 262.4 | 0 | 36276903.4 | 376588.3 | 0 | 0
2027-11-01 08:00 | 10402.4 | 34306528.8 | 0 | 0.2 | 260.3 | 0 | 34295866.2 | 376843.2 | 0 | 0
2027-11-01 09:00 | 10064.4 | 31585800.9 | 0 | 0.2 | 259.3 | 0 | 31575477.4 | 377097.2 | 0 | 0
2027-11-01 10:00 | 11312.5 | 29034245.3 | 0 | 0.2 | 259.5 | 0 | 29022673.5 | 377351.3 | 0 | 0
2027-11-01 11:00 | 11687.8 | 27766679.8 | 0 | 0.2 | 258.7 | 0 | 27754733.5 | 377604.6 | 0 | 0
2027-11-01 12:00 | 13776.1 | 27752539.6 | 0 | 0.2 | 258.7 | 0 | 27738505 | 377858 | 0 | 0
2027-11-01 13:00 | 13791.9 | 28569985.8 | 0 | 0.2 | 258.1 | 0 | 28555936 | 378110.7 | 0 | 0
2027-11-01 14:00 | 12086.4 | 29756750.5 | 0 | 0.2 | 258 | 0 | 29744406.3 | 378363.4 | 0 | 0
2027-11-01 15:00 | 11461.9 | 29105493.9 | 0 | 0.2 | 259.8 | 0 | 29093772.4 | 378617.8 | 0 | 0
2027-11-01 16:00 | 13890.5 | 26843391.6 | 0 | 0.2 | 260.7 | 0 | 26829240.6 | 378873.1 | 0 | 0
2027-11-01 17:00 | 13886.3 | 23093548.8 | 0 | 0.2 | 262.7 | 0 | 23079400.1 | 379130.3 | 0 | 0
2027-11-01 18:00 | 17740.2 | 21760699.8 | 0 | 0.2 | 264.1 | 0 | 21742695.7 | 379389 | 0 | 0
2027-11-01 19:00 | 23775.1 | 22168831.5 | 0 | 0.2 | 265.4 | 0 | 22144791.3 | 379648.8 | 0 | 0
2027-11-01 20:00 | 28815.8 | 19949389.6 | 0 | 0.2 | 270 | 0 | 19920304 | 379913.3 | 0 | 0
2027-11-01 21:00 | 27486.1 | 18128019 | 0 | 0.2 | 273.3 | 0 | 18100259.9 | 380180.9 | 0 | 0
2027-11-01 22:00 | 22952.9 | 15934088.2 | 0 | 0.2 | 246.2 | 0 | 15910889.3 | 380422 | 0 | 0
2027-11-01 23:00 | 13977.1 | 14160571.5 | 0 | 0.2 | 245.5 | 0 | 14146349.2 | 380662.3 | 0 | 0
2027-11-02 | 6374.6 | 13845368.9 | 0 | 0.1 | 248.7 | 0 | 13838745.8 | 380905.9 | 0 | 0
2027-11-02 01:00 | 6542.8 | 14340652.1 | 0 | 0.1 | 250 | 0 | 14333859.5 | 381150.8 | 0 | 0
2027-11-02 02:00 | 6813.6 | 15011232.8 | 0 | 0.1 | 248.1 | 0 | 15004171.2 | 381393.8 | 0 | 0
2027-11-02 03:00 | 6634.6 | 15397383.7 | 0 | 0.1 | 246.4 | 0 | 15390502.9 | 381635 | 0 | 0
2027-11-02 04:00 | 6610.5 | 17198115.9 | 0 | 0.1 | 264.6 | 0 | 17191240.9 | 381894.2 | 0 | 0
2027-11-02 05:00 | 7003.2 | 36151871.6 | 0 | 0.1 | 270.1 | 0 | 36144598.4 | 382158.8 | 0 | 0
2027-11-02 06:00 | 7346.8 | 34023383.9 | 0 | 0.1 | 268.6 | 0 | 34015768.8 | 382421.8 | 0 | 0
2027-11-02 07:00 | 10557.7 | 26860050.4 | 0 | 0.2 | 266 | 0 | 26849226.9 | 382682.3 | 0 | 0
2027-11-02 08:00 | 22929.3 | 21899557.2 | 0 | 0.2 | 264.8 | 0 | 21876363.3 | 382941.7 | 0 | 0
2027-11-02 09:00 | 10214.8 | 19357860.2 | 0 | 0.2 | 263.7 | 0 | 19347381.9 | 383199.9 | 0 | 0
2027-11-02 10:00 | 9786.9 | 17814985.1 | 0 | 0.2 | 264.1 | 0 | 17804934.2 | 383458.6 | 0 | 0
2027-11-02 11:00 | 10395.6 | 17927631.4 | 0 | 0.1 | 266.3 | 0 | 17916969.6 | 383719.5 | 0 | 0
2027-11-02 12:00 | 13459.5 | 21270597 | 0 | 0.2 | 268.3 | 0 | 21256869.3 | 383982.3 | 0 | 0
2027-11-02 13:00 | 14612.3 | 25864945.6 | 0 | 0.2 | 271.9 | 0 | 25850061.6 | 384248.6 | 0 | 0
2027-11-02 14:00 | 14554.4 | 26914558.9 | 0 | 0.2 | 275.5 | 0 | 26899729.1 | 384518.4 | 0 | 0
2027-11-02 15:00 | 12922.3 | 24334752.2 | 0 | 0.2 | 278.5 | 0 | 24321551.6 | 384791.2 | 0 | 0
2027-11-02 16:00 | 12540.9 | 16212601.7 | 0 | 0.2 | 255.4 | 0 | 16199805.5 | 385041.4 | 0 | 0
2027-11-02 17:00 | 13844.9 | 10687373 | 0 | 0.2 | 254.7 | 0 | 10673273.6 | 385290.8 | 0 | 0
2027-11-02 18:00 | 18795.1 | 9465162.1 | 0 | 0.2 | 254.8 | 0 | 9446112.4 | 385540.3 | 0 | 0
2027-11-02 19:00 | 22732.5 | 11002850.7 | 0 | 0.2 | 254.2 | 0 | 10979864.1 | 385789.3 | 0 | 0
2027-11-02 20:00 | 28386.7 | 11800641.4 | 0 | 0.2 | 260.4 | 0 | 11771994.5 | 386044.2 | 0 | 0
2027-11-02 21:00 | 28334.8 | 11469668.6 | 0 | 0.2 | 262.7 | 0 | 11441071.4 | 386301.5 | 0 | 0
2027-11-02 22:00 | 23205.2 | 11075270.6 | 0 | 0.2 | 259.9 | 0 | 11051805.8 | 386555.9 | 0 | 0
2027-11-02 23:00 | 14458.7 | 10394063.6 | 0 | 0.2 | 258.3 | 0 | 10379346.8 | 386808.9 | 0 | 0
2027-11-03 | 5861.5 | 9737418.3 | 0 | 0.1 | 256.3 | 0 | 9731300.7 | 387059.9 | 0 | 0
2027-11-03 01:00 | 5535 | 9445082.1 | 0 | 0.1 | 262.6 | 0 | 9439284.7 | 387317.1 | 0 | 0
2027-11-03 02:00 | 6458.1 | 9335528.7 | 0 | 0.1 | 263.3 | 0 | 9328807.5 | 387575 | 0 | 0
2027-11-03 03:00 | 6461.8 | 8856954.2 | 0 | 0.1 | 261.1 | 0 | 8850231.4 | 387830.8 | 0 | 0
2027-11-03 04:00 | 6420.4 | 6461489.4 | 0 | 0.1 | 259.2 | 0 | 6454810 | 388084.7 | 0 | 0
2027-11-03 05:00 | 7772.9 | 18516483.5 | 0 | 0.1 | 285 | 0 | 18508425.7 | 388363.9 | 0 | 0
2027-11-03 06:00 | 8165.9 | 27587715.7 | 0 | 0.1 | 286.1 | 0 | 27579263.9 | 388644 | 0 | 0
2027-11-03 07:00 | 10244.1 | 23851697.7 | 0 | 0.1 | 285.1 | 0 | 23841168.7 | 388923.3 | 0 | 0
2027-11-03 08:00 | 10074.8 | 18855986.3 | 0 | 0.2 | 282 | 0 | 18845629.7 | 389199.4 | 0 | 0
2027-11-03 09:00 | 8346.8 | 15671808.2 | 0 | 0.1 | 250.6 | 0 | 15663211 | 389444.9 | 0 | 0
2027-11-03 10:00 | 10050.7 | 13980276.2 | 0 | 0.2 | 247.9 | 0 | 13969977.8 | 389687.6 | 0 | 0
2027-11-03 11:00 | 10753.5 | 13789013.6 | 0 | 0.2 | 249.4 | 0 | 13778010.8 | 389931.9 | 0 | 0
2027-11-03 12:00 | 12828.9 | 14888811.4 | 0 | 0.2 | 249.1 | 0 | 14875733.6 | 390175.9 | 0 | 0
2027-11-03 13:00 | 18188 | 16740367.7 | 0 | 0.2 | 271.4 | 0 | 16721908.4 | 390441.7 | 0 | 0
2027-11-03 14:00 | 15246.5 | 18783340 | 0 | 0.2 | 268.9 | 0 | 18767824.8 | 390705 | 0 | 0
2027-11-03 15:00 | 17956.7 | 19237610.2 | 0 | 0.2 | 266.3 | 0 | 19219387.5 | 390965.8 | 0 | 0
2027-11-03 16:00 | 11202.3 | 17940958.1 | 0 | 0.2 | 266 | 0 | 17929490 | 391226.3 | 0 | 0
2027-11-03 17:00 | 12754 | 18335939.3 | 0 | 0.2 | 266.8 | 0 | 18322918.7 | 391487.6 | 0 | 0
2027-11-03 18:00 | 18583 | 18489505.9 | 0 | 0.2 | 267.3 | 0 | 18470655.8 | 391749.4 | 0 | 0
2027-11-03 19:00 | 24007.4 | 20831174.1 | 0 | 0.2 | 269.4 | 0 | 20806897.5 | 392013.1 | 0 | 0
2027-11-03 20:00 | 27697 | 21764863.4 | 0 | 0.2 | 271.4 | 0 | 21736895.2 | 392278.9 | 0 | 0
2027-11-03 21:00 | 28808.7 | 20952431.4 | 0 | 0.2 | 273.3 | 0 | 20923349.6 | 392546.6 | 0 | 0
2027-11-03 22:00 | 22955.5 | 17249539.5 | 0 | 0.2 | 279.8 | 0 | 17226304.4 | 392820.6 | 0 | 0
2027-11-03 23:00 | 13033 | 14689324.9 | 0 | 0.2 | 252.3 | 0 | 14676039.8 | 393067.7 | 0 | 0
2027-11-04 | 5511.9 | 13480469.8 | 0 | 0.1 | 252.7 | 0 | 13474705.3 | 393315.2 | 0 | 0
2027-11-04 01:00 | 5385.5 | 12285544.7 | 0 | 0.1 | 252.3 | 0 | 12279907 | 393562.4 | 0 | 0
2027-11-04 02:00 | 6020.4 | 11899966.7 | 0 | 0.1 | 257.2 | 0 | 11893689.2 | 393814.3 | 0 | 0
2027-11-04 03:00 | 6562.3 | 11224999.8 | 0 | 0.1 | 258.9 | 0 | 11218178.8 | 394067.8 | 0 | 0
2027-11-04 04:00 | 6236.9 | 8690282.2 | 0 | 0.1 | 258.9 | 0 | 8683786.5 | 394321.5 | 0 | 0
2027-11-04 05:00 | 10468 | 24907934.7 | 0 | 0.2 | 286.7 | 0 | 24897180.2 | 394602.3 | 0 | 0
2027-11-04 06:00 | 6866.6 | 22731360.9 | 0 | 0.1 | 285.4 | 0 | 22724209.1 | 394881.8 | 0 | 0
2027-11-04 07:00 | 9648.5 | 17291710.4 | 0 | 0.2 | 286.2 | 0 | 17281776 | 395162.1 | 0 | 0
2027-11-04 08:00 | 10265.6 | 14268250.6 | 0 | 0.1 | 259.1 | 0 | 14257726 | 395415.9 | 0 | 0
2027-11-04 09:00 | 9062.6 | 13198633.6 | 0 | 0.2 | 256 | 0 | 13189315.2 | 395666.6 | 0 | 0
2027-11-04 10:00 | 10848.9 | 13595617.6 | 0 | 0.2 | 253.8 | 0 | 13584515.2 | 395915.1 | 0 | 0
2027-11-04 11:00 | 17168.2 | 15122346.5 | 0 | 0.2 | 251.3 | 0 | 15104927.2 | 396161.2 | 0 | 0
2027-11-04 12:00 | 12220.1 | 17473874.5 | 0 | 0.2 | 280.1 | 0 | 17461374.4 | 396435.5 | 0 | 0
2027-11-04 13:00 | 12916.4 | 20396215.6 | 0 | 0.2 | 278.1 | 0 | 20383021.3 | 396707.9 | 0 | 0
2027-11-04 14:00 | 11419.9 | 23353026.3 | 0 | 0.2 | 275.1 | 0 | 23341331.5 | 396977.3 | 0 | 0
2027-11-04 15:00 | 10787.9 | 24165463 | 0 | 0.2 | 273.5 | 0 | 24154401.7 | 397245.2 | 0 | 0
2027-11-04 16:00 | 10572.2 | 21570247.3 | 0 | 0.2 | 271.7 | 0 | 21559403.6 | 397511.3 | 0 | 0
2027-11-04 17:00 | 12374 | 23264313.3 | 0 | 0.2 | 271.5 | 0 | 23251668 | 397777.2 | 0 | 0
2027-11-04 18:00 | 16770 | 24679436.3 | 0 | 0.2 | 272.7 | 0 | 24662393.7 | 398044.2 | 0 | 0
2027-11-04 19:00 | 21487.5 | 24368853.5 | 0 | 0.2 | 273.6 | 0 | 24347092.6 | 398312.2 | 0 | 0
2027-11-04 20:00 | 27692.3 | 23298271.7 | 0 | 0.2 | 276 | 0 | 23270303.6 | 398582.4 | 0 | 0
2027-11-04 21:00 | 28511.7 | 22567621.1 | 0 | 0.2 | 278.4 | 0 | 22538831.2 | 398855 | 0 | 0
2027-11-04 22:00 | 22501.4 | 19008873.6 | 0 | 0.2 | 280.7 | 0 | 18986091.7 | 399129.9 | 0 | 0
2027-11-04 23:00 | 12872.1 | 16398924.6 | 0 | 0.2 | 287.3 | 0 | 16385765.3 | 399411.4 | 0 | 0
2027-11-05 | 5889.5 | 12745241.6 | 0 | 0.1 | 259.3 | 0 | 12739092.9 | 399665.4 | 0 | 0
2027-11-05 01:00 | 6213 | 12025801.1 | 0 | 0.1 | 259.7 | 0 | 12019328.5 | 399919.7 | 0 | 0
2027-11-05 02:00 | 6775.9 | 12594053.2 | 0 | 0.1 | 259.4 | 0 | 12587018 | 400173.8 | 0 | 0
2027-11-05 03:00 | 6975.2 | 12371442.3 | 0 | 0.1 | 264.5 | 0 | 12364202.8 | 400432.8 | 0 | 0
2027-11-05 04:00 | 7262.3 | 12241769.9 | 0 | 0.1 | 266.3 | 0 | 12234241.4 | 400693.7 | 0 | 0
2027-11-05 05:00 | 7407.8 | 31228145.5 | 0 | 0.1 | 296.3 | 0 | 31220441.6 | 400983.9 | 0 | 0
2027-11-05 06:00 | 7369.5 | 30974548.4 | 0 | 0.1 | 296.9 | 0 | 30966882.2 | 401274.7 | 0 | 0
2027-11-05 07:00 | 12599.4 | 24830635.8 | 0 | 0.2 | 297.3 | 0 | 24817739.3 | 401565.9 | 0 | 0
2027-11-05 08:00 | 13587.1 | 18547203.5 | 0 | 0.2 | 300.1 | 0 | 18533316.5 | 401859.8 | 0 | 0
2027-11-05 09:00 | 12475.2 | 14083108.2 | 0 | 0.1 | 271.8 | 0 | 14070361.5 | 402126 | 0 | 0
2027-11-05 10:00 | 10423 | 11599367.2 | 0 | 0.2 | 269.2 | 0 | 11588675.1 | 402389.6 | 0 | 0
2027-11-05 11:00 | 10604.3 | 10998477.8 | 0 | 0.2 | 267.8 | 0 | 10987605.8 | 402651.9 | 0 | 0
2027-11-05 12:00 | 12769.1 | 11744325 | 0 | 0.2 | 266 | 0 | 11731290 | 402912.5 | 0 | 0
2027-11-05 13:00 | 14501 | 13267115.5 | 0 | 0.2 | 270.7 | 0 | 13252344 | 403177.6 | 0 | 0
2027-11-05 14:00 | 12571.1 | 15372147.8 | 0 | 0.1 | 271.3 | 0 | 15359305.4 | 403443.4 | 0 | 0
2027-11-05 15:00 | 12563.8 | 16414255.3 | 0 | 0.2 | 300 | 0 | 16401391.7 | 403737.2 | 0 | 0
2027-11-05 16:00 | 13158.1 | 15313343.4 | 0 | 0.2 | 268.9 | 0 | 15299916.6 | 404000.5 | 0 | 0
2027-11-05 17:00 | 14956.5 | 17319648.8 | 0 | 0.2 | 295.1 | 0 | 17304397.4 | 404289.6 | 0 | 0
2027-11-05 18:00 | 19158.5 | 20439555.5 | 0 | 0.2 | 297.4 | 0 | 20420099.8 | 404580.8 | 0 | 0
2027-11-05 19:00 | 25538.1 | 21462127.4 | 0 | 0.2 | 299.3 | 0 | 21436290.2 | 404873.9 | 0 | 0
2027-11-05 20:00 | 28566.9 | 21385149.1 | 0 | 0.2 | 301.4 | 0 | 21356281 | 405169.1 | 0 | 0
2027-11-05 21:00 | 28598.5 | 20419344.5 | 0 | 0.2 | 306.2 | 0 | 20390440.1 | 405469 | 0 | 0
2027-11-05 22:00 | 23534.3 | 18181238.1 | 0 | 0.2 | 311.6 | 0 | 18157392.4 | 405774.1 | 0 | 0
2027-11-05 23:00 | 13427.7 | 14591725.2 | 0 | 0.2 | 280.1 | 0 | 14578017.6 | 406048.5 | 0 | 0
2027-11-06 | 5566.9 | 13452102.1 | 0 | 0.1 | 284.3 | 0 | 13446251.1 | 406326.9 | 0 | 0
2027-11-06 01:00 | 5859 | 11792805.4 | 0 | 0.1 | 283 | 0 | 11786663.5 | 406604.2 | 0 | 0
2027-11-06 02:00 | 6387.6 | 10655698.8 | 0 | 0.1 | 282.9 | 0 | 10649028.5 | 406881.3 | 0 | 0
2027-11-06 03:00 | 6735.4 | 9367662.1 | 0 | 0.1 | 282 | 0 | 9360644.8 | 407157.5 | 0 | 0
2027-11-06 04:00 | 6933 | 12337619 | 0 | 0.1 | 291 | 0 | 12330395.1 | 407442.6 | 0 | 0
2027-11-06 05:00 | 7114.7 | 27794156.2 | 0 | 0.1 | 335.6 | 0 | 27786706 | 407771.4 | 0 | 0
2027-11-06 06:00 | 7028.5 | 27605936.8 | 0 | 0.1 | 336.7 | 0 | 27598571.7 | 408101.2 | 0 | 0
2027-11-06 07:00 | 9579.6 | 19865327.9 | 0 | 0.1 | 339.4 | 0 | 19855409.1 | 408433.7 | 0 | 0
2027-11-06 08:00 | 11128.8 | 13324025.1 | 0 | 0.2 | 294.7 | 0 | 13312601.7 | 408722.4 | 0 | 0
2027-11-06 09:00 | 11251.8 | 9039411.2 | 0 | 0.2 | 297.4 | 0 | 9027862.1 | 409013.7 | 0 | 0
2027-11-06 10:00 | 13237.9 | 6682761.1 | 0 | 0.2 | 297.7 | 0 | 6669225.7 | 409305.3 | 0 | 0
2027-11-06 11:00 | 18514.6 | 5660656.3 | 0 | 0.2 | 295.1 | 0 | 5641846.8 | 409594.3 | 0 | 0
2027-11-06 12:00 | 14495.8 | 5769018.9 | 0 | 0.2 | 293.1 | 0 | 5754230.2 | 409881.3 | 0 | 0
2027-11-06 13:00 | 14805.5 | 6737534.4 | 0 | 0.2 | 290 | 0 | 6722439 | 410165.4 | 0 | 0
2027-11-06 14:00 | 12502.1 | 8425274 | 0 | 0.2 | 298.6 | 0 | 8412473.5 | 410457.8 | 0 | 0
2027-11-06 15:00 | 11564.9 | 10785062.1 | 0 | 0.1 | 298.8 | 0 | 10773198.5 | 410750.5 | 0 | 0
2027-11-06 16:00 | 11555.6 | 13726302.4 | 0 | 0.1 | 295.4 | 0 | 13714451.5 | 411039.9 | 0 | 0
2027-11-06 17:00 | 14083.1 | 18603997.5 | 0 | 0.2 | 330.5 | 0 | 18589584 | 411363.7 | 0 | 0
2027-11-06 18:00 | 25204.5 | 20588053.3 | 0 | 0.2 | 325.8 | 0 | 20562523.2 | 411682.7 | 0 | 0
2027-11-06 19:00 | 23859.3 | 19450406.6 | 0 | 0.2 | 328.2 | 0 | 19426219.4 | 412004.1 | 0 | 0
2027-11-06 20:00 | 27114.9 | 18411042.1 | 0 | 0.2 | 330.2 | 0 | 18383597.1 | 412327.6 | 0 | 0
2027-11-06 21:00 | 28043 | 18515476 | 0 | 0.2 | 330.5 | 0 | 18487102.7 | 412651.3 | 0 | 0
2027-11-06 22:00 | 22770.9 | 16662754.5 | 0 | 0.2 | 331.8 | 0 | 16639652 | 412976.2 | 0 | 0
2027-11-06 23:00 | 13597.3 | 15373641.2 | 0 | 0.2 | 293.3 | 0 | 15359750.7 | 413263.5 | 0 | 0
2027-11-07 | 6107.9 | 14045809.7 | 0 | 0.1 | 297.7 | 0 | 14039404.2 | 413555.1 | 0 | 0
2027-11-07 01:00 | 5947.2 | 12339515 | 0 | 0.1 | 301.1 | 0 | 12333266.8 | 413850 | 0 | 0
2027-11-07 02:00 | 5970.1 | 9934719.7 | 0 | 0.1 | 298.1 | 0 | 9928451.7 | 414142 | 0 | 0
2027-11-07 03:00 | 6082.1 | 8846465.5 | 0 | 0.1 | 296.5 | 0 | 8840087 | 414432.5 | 0 | 0
2027-11-07 04:00 | 6350.9 | 11784914.3 | 0 | 0.1 | 294.5 | 0 | 11778269.1 | 414721 | 0 | 0
2027-11-07 05:00 | 6787.6 | 30537676.5 | 0 | 0.1 | 348.3 | 0 | 30530540.6 | 415062.2 | 0 | 0
2027-11-07 06:00 | 7278.2 | 29405064.9 | 0 | 0.1 | 352.3 | 0 | 29397434.5 | 415407.4 | 0 | 0
2027-11-07 07:00 | 11016.7 | 23650930.7 | 0 | 0.1 | 353.7 | 0 | 23639560.5 | 415753.8 | 0 | 0
2027-11-07 08:00 | 11262.2 | 18570613.1 | 0 | 0.1 | 357.3 | 0 | 18558993.6 | 416103.8 | 0 | 0
2027-11-07 09:00 | 10780.6 | 14467736.2 | 0 | 0.1 | 309.1 | 0 | 14456646.6 | 416406.6 | 0 | 0
2027-11-07 10:00 | 12125 | 11155259.2 | 0 | 0.2 | 314.2 | 0 | 11142820 | 416714.4 | 0 | 0
2027-11-07 11:00 | 13413.8 | 8929148.9 | 0 | 0.1 | 318.1 | 0 | 8915417.1 | 417026.1 | 0 | 0
2027-11-07 12:00 | 13721.4 | 7843465.5 | 0 | 0.2 | 314.3 | 0 | 7829430 | 417333.9 | 0 | 0
2027-11-07 13:00 | 12954.5 | 7593274.9 | 0 | 0.2 | 312.5 | 0 | 7580008.1 | 417640 | 0 | 0
2027-11-07 14:00 | 11699.2 | 7769668.6 | 0 | 0.2 | 310.2 | 0 | 7757659.4 | 417943.8 | 0 | 0
2027-11-07 15:00 | 11778.1 | 8432944.1 | 0 | 0.1 | 320.7 | 0 | 8420845.5 | 418258 | 0 | 0
2027-11-07 16:00 | 11513.9 | 11081559.9 | 0 | 0.1 | 323.3 | 0 | 11069722.8 | 418574.7 | 0 | 0
2027-11-07 17:00 | 12857.5 | 15741300.9 | 0 | 0.1 | 323 | 0 | 15728120.5 | 418891.1 | 0 | 0
2027-11-07 18:00 | 18067.6 | 18325389.5 | 0 | 0.2 | 373.6 | 0 | 18306948.4 | 419257.1 | 0 | 0
2027-11-07 19:00 | 23621 | 20223628 | 0 | 0.2 | 373.7 | 0 | 20199633.4 | 419623.2 | 0 | 0
2027-11-07 20:00 | 27947.8 | 17692457.2 | 0 | 0.2 | 382.6 | 0 | 17664127 | 419998 | 0 | 0
2027-11-07 21:00 | 27684.4 | 15301296 | 0 | 0.2 | 335.1 | 0 | 15273276.7 | 420326.2 | 0 | 0
2027-11-07 22:00 | 22197.8 | 12809824.7 | 0 | 0.2 | 332.5 | 0 | 12787294.6 | 420651.8 | 0 | 0
2027-11-07 23:00 | 13654.4 | 10952569.9 | 0 | 0.2 | 332.5 | 0 | 10938583.2 | 420977.5 | 0 | 0
2027-11-08 | 5807.7 | 9290046.4 | 0 | 0.1 | 331.7 | 0 | 9283907.1 | 421302.5 | 0 | 0
2027-11-08 01:00 | 6473.3 | 8287221.8 | 0 | 0.1 | 347.8 | 0 | 8280400.9 | 421643.2 | 0 | 0
2027-11-08 02:00 | 6649.4 | 7368711.9 | 0 | 0.1 | 354 | 0 | 7361708.6 | 421990 | 0 | 0
2027-11-08 03:00 | 6359.2 | 6063237.1 | 0 | 0.1 | 358.8 | 0 | 6056519.2 | 422341.5 | 0 | 0
2027-11-08 04:00 | 6642.8 | 10097557.5 | 0 | 0.1 | 364.7 | 0 | 10090550.1 | 422698.8 | 0 | 0
2027-11-08 05:00 | 7121.2 | 18960578 | 0 | 0.1 | 434.3 | 0 | 18953022.6 | 423124.3 | 0 | 0
2027-11-08 06:00 | 6931.9 | 15844068.9 | 0 | 0.1 | 374 | 0 | 15836763.1 | 423490.7 | 0 | 0
2027-11-08 07:00 | 9439.3 | 9844703 | 0 | 0.1 | 379.9 | 0 | 9834883.9 | 423862.8 | 0 | 0
2027-11-08 08:00 | 10404.7 | 4869678.6 | 0 | 0.1 | 372.6 | 0 | 4858901.4 | 424227.9 | 0 | 0
2027-11-08 09:00 | 9117.3 | 2150997 | 0 | 0.1 | 369.2 | 0 | 2141510.6 | 424589.6 | 0 | 0
2027-11-08 10:00 | 10440.5 | 1586227.8 | 0 | 0.1 | 365.8 | 0 | 1575421.6 | 424947.9 | 0 | 0
2027-11-08 11:00 | 11517.4 | 1736187.4 | 0 | 0.1 | 381.8 | 0 | 1724288.4 | 425322 | 0 | 0
2027-11-08 12:00 | 12709.3 | 2369313.9 | 0 | 0.1 | 381.8 | 0 | 2356222.9 | 425696 | 0 | 0
2027-11-08 13:00 | 14180.5 | 3173267.3 | 0 | 0.2 | 377.1 | 0 | 3158709.9 | 426065.3 | 0 | 0
2027-11-08 14:00 | 12387.9 | 4265529.2 | 0 | 0.2 | 373.2 | 0 | 4252768.2 | 426430.9 | 0 | 0
2027-11-08 15:00 | 11282.8 | 4921249.5 | 0 | 0.1 | 367.8 | 0 | 4909599.1 | 426791.2 | 0 | 0
2027-11-08 16:00 | 11310 | 5857630.6 | 0 | 0.1 | 389.8 | 0 | 5845931 | 427173 | 0 | 0
2027-11-08 17:00 | 13517.5 | 8121516.4 | 0 | 0.1 | 392.1 | 0 | 8107606.9 | 427557.2 | 0 | 0
2027-11-08 18:00 | 17912.3 | 10899354 | 0 | 0.2 | 389 | 0 | 10881052.9 | 427938.2 | 0 | 0
2027-11-08 19:00 | 23436 | 14769185.7 | 0 | 0.2 | 387.9 | 0 | 14745362.1 | 428318.1 | 0 | 0
2027-11-08 20:00 | 27887.9 | 18515570 | 0 | 0.2 | 457.4 | 0 | 18487224.9 | 428766.2 | 0 | 0
2027-11-08 21:00 | 28958.4 | 17017009.5 | 0 | 0.2 | 467.3 | 0 | 16987584 | 429224 | 0 | 0
2027-11-08 22:00 | 23540.1 | 14292333.1 | 0 | 0.2 | 397.7 | 0 | 14268395.5 | 429613.5 | 0 | 0
2027-11-08 23:00 | 13752.9 | 14837020.6 | 0 | 0.2 | 389.5 | 0 | 14822878.3 | 429995.1 | 0 | 0
2027-11-09 | 5640.5 | 14138994.9 | 0 | 0.1 | 386.2 | 0 | 14132968.2 | 430373.5 | 0 | 0
2027-11-09 01:00 | 5629 | 13814181.6 | 0 | 0.1 | 382.4 | 0 | 13808170.3 | 430748.1 | 0 | 0
2027-11-09 02:00 | 5807.2 | 13390350.4 | 0 | 0.1 | 404.2 | 0 | 13384139.1 | 431144 | 0 | 0
2027-11-09 03:00 | 6205.1 | 12145717.8 | 0 | 0.1 | 410.1 | 0 | 12139102.7 | 431545.8 | 0 | 0
2027-11-09 04:00 | 6312 | 14103400.8 | 0 | 0.1 | 413.5 | 0 | 14096675.6 | 431950.9 | 0 | 0
2027-11-09 05:00 | 6895.9 | 21431752.3 | 0 | 0.1 | 488.2 | 0 | 21424368.3 | 432429.2 | 0 | 0
2027-11-09 06:00 | 6599 | 15833512.6 | 0 | 0.1 | 405.5 | 0 | 15826508.3 | 432826.5 | 0 | 0
2027-11-09 07:00 | 8474.2 | 9729896.8 | 0 | 0.1 | 412.9 | 0 | 9721009.9 | 433230.9 | 0 | 0
2027-11-09 08:00 | 8864.9 | 6986665.2 | 0 | 0.1 | 412.4 | 0 | 6977388 | 433635 | 0 | 0
2027-11-09 09:00 | 7874.5 | 6246110.2 | 0 | 0.1 | 406 | 0 | 6237829.9 | 434032.7 | 0 | 0
2027-11-09 10:00 | 9011.5 | 6763988.1 | 0 | 0.1 | 401.2 | 0 | 6754575.5 | 434425.7 | 0 | 0
2027-11-09 11:00 | 10085.5 | 7881927.2 | 0 | 0.1 | 394.1 | 0 | 7871447.8 | 434811.8 | 0 | 0
2027-11-09 12:00 | 12737.5 | 9616787.8 | 0 | 0.1 | 414.3 | 0 | 9603636.1 | 435217.6 | 0 | 0
2027-11-09 13:00 | 19523 | 11597369.6 | 0 | 0.2 | 414.3 | 0 | 11577432.4 | 435623.5 | 0 | 0
2027-11-09 14:00 | 13075.2 | 13655664.6 | 0 | 0.2 | 401.5 | 0 | 13642188.1 | 436016.7 | 0 | 0
2027-11-09 15:00 | 12560.3 | 15349679 | 0 | 0.2 | 391.2 | 0 | 15336727.7 | 436399.9 | 0 | 0
2027-11-09 16:00 | 19022.8 | 16318159.8 | 0 | 0.2 | 381.5 | 0 | 16298755.7 | 436773.6 | 0 | 0
2027-11-09 17:00 | 13355.8 | 20422829.8 | 0 | 0.1 | 464 | 0 | 20409010.2 | 437228.2 | 0 | 0
2027-11-09 18:00 | 17520.7 | 23666921.2 | 0 | 0.1 | 461.1 | 0 | 23648939.5 | 437679.9 | 0 | 0
2027-11-09 19:00 | 23097.7 | 23642462.4 | 0 | 0.2 | 456.2 | 0 | 23618908.7 | 438126.8 | 0 | 0
2027-11-09 20:00 | 28023.2 | 20229241.1 | 0 | 0.2 | 456.9 | 0 | 20200761.2 | 438574.4 | 0 | 0
2027-11-09 21:00 | 28168.6 | 17074274.1 | 0 | 0.2 | 456 | 0 | 17045649.7 | 439021.1 | 0 | 0
2027-11-09 22:00 | 22161.1 | 14394303.3 | 0 | 0.2 | 393.6 | 0 | 14371748.9 | 439406.7 | 0 | 0
2027-11-09 23:00 | 13975 | 12460091 | 0 | 0.1 | 400.1 | 0 | 12445716 | 439798.6 | 0 | 0
2027-11-10 | 5734.1 | 11715893 | 0 | 0.1 | 395 | 0 | 11709764.1 | 440185.6 | 0 | 0
2027-11-10 01:00 | 6054.5 | 12747411.8 | 0 | 0.1 | 393.2 | 0 | 12740964.2 | 440570.8 | 0 | 0
2027-11-10 02:00 | 6244.9 | 11069308.7 | 0 | 0.1 | 390.4 | 0 | 11062673.4 | 440953.3 | 0 | 0
2027-11-10 03:00 | 6285 | 8245633.5 | 0 | 0.1 | 408.2 | 0 | 8238940.4 | 441353.2 | 0 | 0
2027-11-10 04:00 | 6435.9 | 11685982.8 | 0 | 0.1 | 413.5 | 0 | 11679133.5 | 441758.3 | 0 | 0
2027-11-10 05:00 | 7088.7 | 23453717.1 | 0 | 0.1 | 491.9 | 0 | 23446136.7 | 442240.3 | 0 | 0
2027-11-10 06:00 | 7373.4 | 21081076.2 | 0 | 0.1 | 489.7 | 0 | 21073213.2 | 442720.1 | 0 | 0
2027-11-10 07:00 | 9734.5 | 16020591.5 | 0 | 0.1 | 417.1 | 0 | 16010440 | 443128.7 | 0 | 0
2027-11-10 08:00 | 10338.1 | 11978073.3 | 0 | 0.1 | 421.3 | 0 | 11967314 | 443541.5 | 0 | 0
2027-11-10 09:00 | 13885.3 | 9222036.8 | 0 | 0.1 | 425.5 | 0 | 9207726.2 | 443958.3 | 0 | 0
2027-11-10 10:00 | 9871.4 | 7954362.8 | 0 | 0.1 | 416.2 | 0 | 7944075.4 | 444366.1 | 0 | 0
2027-11-10 11:00 | 18300 | 7915297.4 | 0 | 0.2 | 411.2 | 0 | 7896586.4 | 444768.9 | 0 | 0
2027-11-10 12:00 | 13609.2 | 8740133.7 | 0 | 0.2 | 405.6 | 0 | 8726119 | 445166.2 | 0 | 0
2027-11-10 13:00 | 14410.9 | 10433567.9 | 0 | 0.2 | 421 | 0 | 10418736.1 | 445578.7 | 0 | 0
2027-11-10 14:00 | 12227.4 | 12409064.9 | 0 | 0.1 | 422.8 | 0 | 12396414.8 | 445993 | 0 | 0
2027-11-10 15:00 | 11779.5 | 14567080.5 | 0 | 0.1 | 414.7 | 0 | 14554886.4 | 446399.3 | 0 | 0
2027-11-10 16:00 | 12490.4 | 14888849.7 | 0 | 0.1 | 409 | 0 | 14875950.5 | 446800 | 0 | 0
2027-11-10 17:00 | 14406 | 16731441.7 | 0 | 0.2 | 459.6 | 0 | 16716576.2 | 447250.2 | 0 | 0
2027-11-10 18:00 | 19011.2 | 19729687.2 | 0 | 0.2 | 481.4 | 0 | 19710194.7 | 447721.9 | 0 | 0
2027-11-10 19:00 | 25354.3 | 20407102.6 | 0 | 0.2 | 481.8 | 0 | 20381266.7 | 448193.9 | 0 | 0
2027-11-10 20:00 | 31225.9 | 19009589.9 | 0 | 0.2 | 477.9 | 0 | 18977886.3 | 448662.1 | 0 | 0
2027-11-10 21:00 | 29830.7 | 17243038.5 | 0 | 0.2 | 476.4 | 0 | 17212731.6 | 449128.7 | 0 | 0
2027-11-10 22:00 | 21446.2 | 14471309.2 | 0 | 0.2 | 406.8 | 0 | 14449456.4 | 449527.1 | 0 | 0
2027-11-10 23:00 | 14138.9 | 12899685.5 | 0 | 0.2 | 414.7 | 0 | 12885132.1 | 449933.4 | 0 | 0
2027-11-11 | 6397.8 | 11868354.3 | 0 | 0.1 | 420.6 | 0 | 11861536 | 450345.5 | 0 | 0
2027-11-11 01:00 | 6143.7 | 10439362.2 | 0 | 0.1 | 415 | 0 | 10432803.7 | 450752 | 0 | 0
2027-11-11 02:00 | 6763.1 | 9150433.2 | 0 | 0.1 | 412.3 | 0 | 9143257.9 | 451156 | 0 | 0
2027-11-11 03:00 | 6920.9 | 8437729.9 | 0 | 0.1 | 408.9 | 0 | 8430400.3 | 451556.5 | 0 | 0
2027-11-11 04:00 | 7053 | 10994729.7 | 0 | 0.1 | 423.5 | 0 | 10987253.4 | 451971.4 | 0 | 0
2027-11-11 05:00 | 7284.9 | 26198076.6 | 0 | 0.1 | 503.8 | 0 | 26190287.9 | 452465.1 | 0 | 0
2027-11-11 06:00 | 7418.6 | 24672731.2 | 0 | 0.1 | 500.6 | 0 | 24664812.1 | 452955.5 | 0 | 0
2027-11-11 07:00 | 9951.6 | 17709658.9 | 0 | 0.1 | 500.8 | 0 | 17699206.7 | 453446.2 | 0 | 0
2027-11-11 08:00 | 10044.1 | 12738701.4 | 0 | 0.1 | 423.9 | 0 | 12728233.6 | 453861.4 | 0 | 0
2027-11-11 09:00 | 9274 | 9759407.6 | 0 | 0.1 | 430.3 | 0 | 9749703.4 | 454283 | 0 | 0
2027-11-11 10:00 | 10730.5 | 8396281.7 | 0 | 0.1 | 434.4 | 0 | 8385116.9 | 454708.5 | 0 | 0
2027-11-11 11:00 | 11706.3 | 8238631.1 | 0 | 0.1 | 427.4 | 0 | 8226497.5 | 455127.2 | 0 | 0
2027-11-11 12:00 | 19808.9 | 8637615.7 | 0 | 0.2 | 423.7 | 0 | 8617383.3 | 455542.2 | 0 | 0
2027-11-11 13:00 | 16032.9 | 9266901.1 | 0 | 0.2 | 419.5 | 0 | 9250448.9 | 455953.2 | 0 | 0
2027-11-11 14:00 | 21359 | 10072226.2 | 0 | 0.2 | 431.7 | 0 | 10050435.8 | 456376 | 0 | 0
2027-11-11 15:00 | 13145.9 | 12088254.3 | 0 | 0.1 | 434.3 | 0 | 12074674.3 | 456801.5 | 0 | 0
2027-11-11 16:00 | 12450.1 | 14798178.5 | 0 | 0.1 | 432.2 | 0 | 14785296.4 | 457224.9 | 0 | 0
2027-11-11 17:00 | 13765.6 | 18454066.2 | 0 | 0.1 | 497.8 | 0 | 18439802.9 | 457712.6 | 0 | 0
2027-11-11 18:00 | 18228.9 | 20773334.3 | 0 | 0.2 | 494.9 | 0 | 20754610.6 | 458197.5 | 0 | 0
2027-11-11 19:00 | 24171 | 20435971.2 | 0 | 0.2 | 503.2 | 0 | 20411297.2 | 458690.5 | 0 | 0
2027-11-11 20:00 | 28186.6 | 16658426.2 | 0 | 0.2 | 514.3 | 0 | 16629725.5 | 459194.3 | 0 | 0
2027-11-11 21:00 | 28665.7 | 14615626.8 | 0 | 0.2 | 439.5 | 0 | 14586521.8 | 459624.8 | 0 | 0
2027-11-11 22:00 | 22300.6 | 11329802.7 | 0 | 0.2 | 442.2 | 0 | 11307060.1 | 460058.1 | 0 | 0
2027-11-11 23:00 | 13512.7 | 8819590.2 | 0 | 0.2 | 443.8 | 0 | 8805633.8 | 460492.9 | 0 | 0
2027-11-12 | 6410.5 | 8213018.6 | 0 | 0.1 | 462.4 | 0 | 8206145.9 | 460945.9 | 0 | 0
2027-11-12 01:00 | 6339.1 | 7397658.7 | 0 | 0.1 | 472.5 | 0 | 7390847.3 | 461408.8 | 0 | 0
2027-11-12 02:00 | 6452.9 | 7314573.1 | 0 | 0.1 | 469.9 | 0 | 7307650.5 | 461869.2 | 0 | 0
2027-11-12 03:00 | 6627.3 | 7590983.3 | 0 | 0.1 | 470.7 | 0 | 7583885.5 | 462330.3 | 0 | 0
2027-11-12 04:00 | 6681 | 7884452.7 | 0 | 0.1 | 470.3 | 0 | 7877301.5 | 462791.1 | 0 | 0
2027-11-12 05:00 | 7249.6 | 22122709.7 | 0 | 0.1 | 583.3 | 0 | 22114876.9 | 463362.7 | 0 | 0
2027-11-12 06:00 | 7973.2 | 22560905.4 | 0 | 0.1 | 593.3 | 0 | 22552339 | 463944 | 0 | 0
2027-11-12 07:00 | 11142.6 | 17128241.2 | 0 | 0.1 | 599.7 | 0 | 17116499.1 | 464531.5 | 0 | 0
2027-11-12 08:00 | 11818.3 | 12806092.5 | 0 | 0.1 | 526.3 | 0 | 12793748 | 465047.2 | 0 | 0
2027-11-12 09:00 | 10311.2 | 10479197.3 | 0 | 0.1 | 528.5 | 0 | 10468357.8 | 465564.9 | 0 | 0
2027-11-12 10:00 | 23716.5 | 8988452.3 | 0 | 0.2 | 557.4 | 0 | 8964178.6 | 466111 | 0 | 0
2027-11-12 11:00 | 11696.3 | 7805767.7 | 0 | 0.1 | 568.8 | 0 | 7793502.8 | 466668.3 | 0 | 0
2027-11-12 12:00 | 12674.3 | 6602125.3 | 0 | 0.1 | 571.5 | 0 | 6588879.7 | 467228.3 | 0 | 0
2027-11-12 13:00 | 14295.9 | 5461275.6 | 0 | 0.2 | 575.4 | 0 | 5446404.5 | 467792 | 0 | 0
2027-11-12 14:00 | 13154.5 | 4310128.6 | 0 | 0.1 | 574.4 | 0 | 4296399.8 | 468354.8 | 0 | 0
2027-11-12 15:00 | 12441.2 | 2782222 | 0 | 0.1 | 607.9 | 0 | 2769173 | 468950.4 | 0 | 0
2027-11-12 16:00 | 12367.9 | 1942616.9 | 0 | 0.1 | 613 | 0 | 1929636.2 | 469550.9 | 0 | 0
2027-11-12 17:00 | 14137.8 | 3942930.8 | 0 | 0.1 | 612.2 | 0 | 3928181 | 470150.7 | 0 | 0
2027-11-12 18:00 | 18668.5 | 5775921.1 | 0 | 0.2 | 613.4 | 0 | 5756639.4 | 470751.7 | 0 | 0
2027-11-12 19:00 | 24777.8 | 5484952.9 | 0 | 0.2 | 612.1 | 0 | 5459563.2 | 471351.3 | 0 | 0
2027-11-12 20:00 | 27662.3 | 3175277.7 | 0 | 0.2 | 637.5 | 0 | 3146978.1 | 471975.9 | 0 | 0
2027-11-12 21:00 | 29508.4 | 1624024 | 0 | 0.2 | 640.4 | 0 | 1593875.4 | 472603.3 | 0 | 0
2027-11-12 22:00 | 23351.5 | 954182.6 | 0 | 0.2 | 567.4 | 0 | 930263.9 | 473159.2 | 0 | 0
2027-11-12 23:00 | 15393.3 | 219758 | 0 | 0.2 | 551.1 | 0 | 203813.7 | 473699.2 | 0 | 0
2027-11-13 | 5723.5 | 79981.5 | 0 | 0.1 | 541.7 | 0 | 73716.4 | 474229.9 | 0 | 0
2027-11-13 01:00 | 5909 | 0 | 0 | 5909 | 0 | 0 | 0 | 468200.3 | 0 | 0
2027-11-13 02:00 | 6262.2 | 15241 | 0 | 0.1 | 628.3 | 0 | 8350.7 | 468815.9 | 0 | 0
2027-11-13 03:00 | 6425.9 | 35038 | 0 | 0.1 | 621.5 | 0 | 27990.6 | 469424.8 | 0 | 0
2027-11-13 04:00 | 6310.3 | 212108.8 | 0 | 0.1 | 591.4 | 0 | 205207.2 | 470004.3 | 0 | 0
2027-11-13 05:00 | 9791.3 | 8313435.1 | 0 | 0.1 | 662.9 | 0 | 8302981.1 | 470653.8 | 0 | 0
2027-11-13 06:00 | 10331.9 | 15677747.4 | 0 | 0.1 | 701.9 | 0 | 15666713.6 | 471341.6 | 0 | 0
2027-11-13 07:00 | 13358.6 | 16023844.1 | 0 | 0.1 | 708.1 | 0 | 16009777.6 | 472035.3 | 0 | 0
2027-11-13 08:00 | 14276.9 | 13028951.5 | 0 | 0.1 | 696.7 | 0 | 13013978.1 | 472717.9 | 0 | 0
2027-11-13 09:00 | 21440.6 | 9450982 | 0 | 0.2 | 691.9 | 0 | 9428849.7 | 473395.8 | 0 | 0
2027-11-13 10:00 | 15444.9 | 6570087 | 0 | 0.2 | 687.5 | 0 | 6553954.7 | 474069.5 | 0 | 0
2027-11-13 11:00 | 15966.3 | 4426659.3 | 0 | 0.2 | 719.8 | 0 | 4409973.5 | 474774.7 | 0 | 0
2027-11-13 12:00 | 21233.9 | 3117442.8 | 0 | 0.2 | 723.6 | 0 | 3095485.5 | 475483.6 | 0 | 0
2027-11-13 13:00 | 13895.1 | 1824155.7 | 0 | 0.1 | 721.2 | 0 | 1809539.5 | 476190.2 | 0 | 0
2027-11-13 14:00 | 12369.6 | 1275934 | 0 | 0.1 | 721 | 0 | 1262843.5 | 476896.7 | 0 | 0
2027-11-13 15:00 | 11434.7 | 2274307.5 | 0 | 0.1 | 719 | 0 | 2262154 | 477601.1 | 0 | 0
2027-11-13 16:00 | 14173.4 | 6521378.4 | 0 | 0.1 | 767.8 | 0 | 6506437.4 | 478353.4 | 0 | 0
2027-11-13 17:00 | 14451.8 | 10087227.3 | 0 | 0.1 | 780.3 | 0 | 10071995.3 | 479118 | 0 | 0
2027-11-13 18:00 | 19271.5 | 9426915.4 | 0 | 0.2 | 771.9 | 0 | 9406872.1 | 479874.3 | 0 | 0
2027-11-13 19:00 | 24487 | 6371213.7 | 0 | 0.2 | 773 | 0 | 6345953.9 | 480631.6 | 0 | 0
2027-11-13 20:00 | 28933.4 | 3299593.9 | 0 | 0.2 | 773.7 | 0 | 3269887.1 | 481389.6 | 0 | 0
2027-11-13 21:00 | 28272.9 | 1334734.5 | 0 | 0.2 | 806.8 | 0 | 1305655 | 482180.1 | 0 | 0
2027-11-13 22:00 | 20578 | 422985.2 | 0 | 0.2 | 733.2 | 0 | 401674.1 | 482898.5 | 0 | 0
2027-11-13 23:00 | 14591.7 | 175725.6 | 0 | 0.2 | 716.4 | 0 | 160417.7 | 483600.4 | 0 | 0
2027-11-14 | 5934 | 94279.4 | 0 | 0.1 | 693.5 | 0 | 87652.1 | 484279.8 | 0 | 0
2027-11-14 01:00 | 6028.7 | 46768.8 | 0 | 0.1 | 657.5 | 0 | 40082.7 | 484924 | 0 | 0
2027-11-14 02:00 | 6382.8 | 0 | 0 | 6382.8 | 0 | 0 | 0 | 478410.9 | 0 | 0
2027-11-14 03:00 | 6288.4 | 56278.7 | 0 | 0.1 | 757.1 | 0 | 49233.4 | 479152.8 | 0 | 0
2027-11-14 04:00 | 6725.9 | 182789.7 | 0 | 0.1 | 741.5 | 0 | 175322.4 | 479879.4 | 0 | 0
2027-11-14 05:00 | 6973.4 | 137766.4 | 0 | 0.1 | 718.6 | 0 | 130074.6 | 480583.4 | 0 | 0
2027-11-14 06:00 | 7908.7 | 82735.5 | 0 | 0.1 | 691.2 | 0 | 74135.8 | 481260.7 | 0 | 0
2027-11-14 07:00 | 10790 | 35191 | 0 | 0.1 | 722.3 | 0 | 23678.8 | 481968.4 | 0 | 0
2027-11-14 08:00 | 11491.4 | 0 | 0 | 11491.4 | 0 | 0 | 0 | 470242.5 | 0 | 0
2027-11-14 09:00 | 11012 | 0 | 0 | 11012 | 0 | 0 | 0 | 459005.8 | 0 | 0
2027-11-14 10:00 | 12232.7 | 0 | 0 | 12232.7 | 0 | 0 | 0 | 446523.4 | 0 | 0
2027-11-14 11:00 | 11313 | 0 | 0 | 11313 | 0 | 0 | 0 | 434979.5 | 0 | 0
2027-11-14 12:00 | 12782.5 | 0 | 0 | 12782.5 | 0 | 0 | 0 | 421936.1 | 0 | 0
2027-11-14 13:00 | 13287.1 | 0 | 0 | 13287.1 | 0 | 0 | 0 | 408377.9 | 0 | 0
2027-11-14 14:00 | 12741.3 | 35964.2 | 0 | 0.1 | 879.1 | 0 | 22343.9 | 409239.3 | 0 | 0
2027-11-14 15:00 | 13119 | 131618.7 | 0 | 0.1 | 848.9 | 0 | 117651 | 410071.1 | 0 | 0
2027-11-14 16:00 | 12699.3 | 1640913.3 | 0 | 0.1 | 934.6 | 0 | 1627279.5 | 410986.9 | 0 | 0
2027-11-14 17:00 | 14369.7 | 5590284 | 0 | 0.1 | 993.7 | 0 | 5574920.8 | 411960.5 | 0 | 0
2027-11-14 18:00 | 20337.2 | 7934088.3 | 0 | 0.2 | 993.4 | 0 | 7912757.9 | 412933.9 | 0 | 0
2027-11-14 19:00 | 24342.9 | 8165842.3 | 0 | 0.2 | 983.5 | 0 | 8140516.1 | 413897.5 | 0 | 0
2027-11-14 20:00 | 28731.2 | 6827222.5 | 0 | 0.2 | 978.8 | 0 | 6797512.6 | 414856.6 | 0 | 0
2027-11-14 21:00 | 29010.3 | 4406148.8 | 0 | 0.2 | 969.5 | 0 | 4376169.2 | 415806.5 | 0 | 0
2027-11-14 22:00 | 23165.6 | 2240129.2 | 0 | 0.2 | 1019 | 0 | 2215944.8 | 416805 | 0 | 0
2027-11-14 23:00 | 12607.8 | 1204968.2 | 0 | 0.1 | 1013 | 0 | 1191347.7 | 417797.5 | 0 | 0
2027-11-15 | 5476.6 | 937892.1 | 0 | 0.1 | 921.9 | 0 | 931493.7 | 418700.9 | 0 | 0
2027-11-15 01:00 | 5440.4 | 1025057.4 | 0 | 0.1 | 1010.6 | 0 | 1018606.5 | 419691.2 | 0 | 0
2027-11-15 02:00 | 5938.6 | 1308280.5 | 0 | 0.1 | 1004.6 | 0 | 1301337.5 | 420675.5 | 0 | 0
2027-11-15 03:00 | 5849.5 | 1666554.3 | 0 | 0.1 | 1056 | 0 | 1659649 | 421710.3 | 0 | 0
2027-11-15 04:00 | 6441.7 | 1153399 | 0 | 0.1 | 1038.6 | 0 | 1145918.9 | 422728 | 0 | 0
2027-11-15 05:00 | 6872.8 | 789711.2 | 0 | 0.1 | 920.6 | 0 | 781917.9 | 423630 | 0 | 0
2027-11-15 06:00 | 7114.1 | 267501 | 0 | 0.1 | 885.9 | 0 | 259501.2 | 424498 | 0 | 0
2027-11-15 07:00 | 9173.6 | 77030.2 | 0 | 0.1 | 831.3 | 0 | 67025.4 | 425312.5 | 0 | 0
2027-11-15 08:00 | 9824.8 | 0 | 0 | 9824.8 | 0 | 0 | 0 | 415287.3 | 0 | 0
2027-11-15 09:00 | 9617.9 | 0 | 0 | 9617.9 | 0 | 0 | 0 | 405473.1 | 0 | 0
2027-11-15 10:00 | 10192.1 | 0 | 0 | 10192.1 | 0 | 0 | 0 | 395073 | 0 | 0
2027-11-15 11:00 | 10795.8 | 0 | 0 | 10795.8 | 0 | 0 | 0 | 384056.9 | 0 | 0
2027-11-15 12:00 | 12950 | 0 | 0 | 12949.9 | 0 | 0 | 0 | 370842.7 | 0 | 0
2027-11-15 13:00 | 14713.6 | 0 | 0 | 14713.6 | 0 | 0 | 0 | 355828.8 | 0 | 0
2027-11-15 14:00 | 12859.2 | 0 | 0 | 12859.2 | 0 | 0 | 0 | 342707.2 | 0 | 0
2027-11-15 15:00 | 12238.9 | 0 | 0 | 12238.9 | 0 | 0 | 0 | 330218.6 | 0 | 0
2027-11-15 16:00 | 12127.8 | 66491.5 | 0 | 0.1 | 933.1 | 0 | 53430.7 | 331132.9 | 0 | 0
2027-11-15 17:00 | 13497.6 | 356121.7 | 0 | 0.2 | 963.6 | 0 | 341660.7 | 332077 | 0 | 0
2027-11-15 18:00 | 16564.2 | 1442764.9 | 0 | 0.1 | 1186.9 | 0 | 1425013.9 | 333240.1 | 0 | 0
2027-11-15 19:00 | 20999.6 | 2591050.6 | 0 | 0.2 | 1204.2 | 0 | 2568847 | 334420 | 0 | 0
2027-11-15 20:00 | 26542.4 | 3607931.6 | 0 | 0.2 | 1199.3 | 0 | 3580190.1 | 335595.2 | 0 | 0
2027-11-15 21:00 | 28783.8 | 4142227.1 | 0 | 0.2 | 1198.8 | 0 | 4112244.7 | 336769.8 | 0 | 0
2027-11-15 22:00 | 23584.2 | 4178538.3 | 0 | 0.2 | 1193.2 | 0 | 4153761.1 | 337938.9 | 0 | 0
2027-11-15 23:00 | 14346.7 | 3636980 | 0 | 0.1 | 1288.8 | 0 | 3621344.6 | 339201.8 | 0 | 0
2027-11-16 | 5591.3 | 2787475.9 | 0 | 0.1 | 1300.4 | 0 | 2780584.4 | 340476.1 | 0 | 0
2027-11-16 01:00 | 5526 | 1758235.2 | 0 | 0.1 | 1294.3 | 0 | 1751415.1 | 341744.4 | 0 | 0
2027-11-16 02:00 | 6268.4 | 1117153.5 | 0 | 0.1 | 1287.2 | 0 | 1109598 | 343005.8 | 0 | 0
2027-11-16 03:00 | 6647.5 | 595435.7 | 0 | 0.1 | 1126.3 | 0 | 587662.1 | 344109.4 | 0 | 0
2027-11-16 04:00 | 6827.7 | 461026.6 | 0 | 0.1 | 1186.2 | 0 | 453012.8 | 345271.8 | 0 | 0
2027-11-16 05:00 | 6828 | 1328416.8 | 0 | 0.1 | 1352.9 | 0 | 1320236 | 346597.5 | 0 | 0
2027-11-16 06:00 | 7215.8 | 1699723.8 | 0 | 0.1 | 1374.6 | 0 | 1691133.5 | 347944.5 | 0 | 0
2027-11-16 07:00 | 9384.4 | 1534858.6 | 0 | 0.1 | 1389.3 | 0 | 1524085 | 349305.9 | 0 | 0
2027-11-16 08:00 | 9506.4 | 1107651.5 | 0 | 0.1 | 1381.6 | 0 | 1096763.5 | 350659.8 | 0 | 0
2027-11-16 09:00 | 10006.7 | 907202.7 | 0 | 0.1 | 1291.1 | 0 | 895905.1 | 351924.9 | 0 | 0
2027-11-16 10:00 | 9522.8 | 571643.4 | 0 | 0.1 | 1265.1 | 0 | 560855.7 | 353164.6 | 0 | 0
2027-11-16 11:00 | 10573.5 | 169215.6 | 0 | 0.1 | 1211.6 | 0 | 157430.6 | 354351.8 | 0 | 0
2027-11-16 12:00 | 12320.3 | 135695 | 0 | 0.1 | 1174.1 | 0 | 122200.8 | 355502.3 | 0 | 0
2027-11-16 13:00 | 13077.5 | 123464.3 | 0 | 0.1 | 1126.4 | 0 | 109260.6 | 356606.1 | 0 | 0
2027-11-16 14:00 | 12539.9 | 94161.3 | 0 | 0.1 | 1321.3 | 0 | 80300.3 | 357900.8 | 0 | 0
2027-11-16 15:00 | 11905.6 | 53914.2 | 0 | 0.1 | 1168.5 | 0 | 40840.2 | 359045.8 | 0 | 0
2027-11-16 16:00 | 11999.2 | 30851.1 | 0 | 0.1 | 1130.6 | 0 | 17721.5 | 360153.6 | 0 | 0
2027-11-16 17:00 | 12036.5 | 23465.7 | 0 | 0.1 | 1087.3 | 0 | 10342.1 | 361219 | 0 | 0
2027-11-16 18:00 | 17103.9 | 75512.3 | 0 | 0.2 | 1147.6 | 0 | 57260.9 | 362343.4 | 0 | 0
2027-11-16 19:00 | 23159.1 | 97521.3 | 0 | 0.2 | 1382.6 | 0 | 72979.8 | 363698.2 | 0 | 0
2027-11-16 20:00 | 27560.6 | 57118 | 0 | 0.2 | 1348.9 | 0 | 28208.6 | 365020 | 0 | 0
2027-11-16 21:00 | 28564.9 | 32243.6 | 0 | 0.2 | 842.6 | 0 | 2836.4 | 365845.5 | 0 | 0
2027-11-16 22:00 | 22575.7 | 78909.6 | 0 | 0.2 | 1269.9 | 0 | 55064.1 | 367089.9 | 0 | 0
2027-11-16 23:00 | 13718.6 | 545180.3 | 0 | 0.1 | 1287.2 | 0 | 530174.7 | 368351.2 | 0 | 0
2027-11-17 | 5705.5 | 2271384.7 | 0 | 0.1 | 1680.5 | 0 | 2263998.8 | 369998 | 0 | 0
2027-11-17 01:00 | 6021.7 | 3372080.7 | 0 | 0.1 | 1696.8 | 0 | 3364362.3 | 371660.7 | 0 | 0
2027-11-17 02:00 | 6415.1 | 2205643.7 | 0 | 0.1 | 1638.4 | 0 | 2197590.3 | 373266.2 | 0 | 0
2027-11-17 03:00 | 6848.1 | 1062905.6 | 0 | 0.1 | 1588.8 | 0 | 1054468.9 | 374823.1 | 0 | 0
2027-11-17 04:00 | 6860.2 | 364077.4 | 0 | 0.1 | 1344.4 | 0 | 355873 | 376140.5 | 0 | 0
2027-11-17 05:00 | 7045.6 | 185352.3 | 0 | 0.1 | 1378.2 | 0 | 176928.7 | 377491 | 0 | 0
2027-11-17 06:00 | 9139 | 307329.2 | 0 | 0.1 | 1383.2 | 0 | 296807.1 | 378846.4 | 0 | 0
2027-11-17 07:00 | 13832.7 | 191669.8 | 0 | 0.1 | 1313.5 | 0 | 176523.8 | 380133.4 | 0 | 0
2027-11-17 08:00 | 13200.8 | 100998.1 | 0 | 0.1 | 1243.5 | 0 | 86554.1 | 381351.9 | 0 | 0
2027-11-17 09:00 | 13176.4 | 34365.8 | 0 | 0.1 | 1114.7 | 0 | 20074.8 | 382444.1 | 0 | 0
2027-11-17 10:00 | 14740.8 | 42167.8 | 0 | 0.1 | 1255.8 | 0 | 26171.4 | 383674.7 | 0 | 0
2027-11-17 11:00 | 15709.9 | 135519.5 | 0 | 0.1 | 1352.2 | 0 | 118457.7 | 384999.7 | 0 | 0
2027-11-17 12:00 | 17237.9 | 202973.4 | 0 | 0.2 | 1348.8 | 0 | 184387 | 386321.3 | 0 | 0
2027-11-17 13:00 | 16292.5 | 164238.8 | 0 | 0.2 | 1328.4 | 0 | 146618.1 | 387623 | 0 | 0
2027-11-17 14:00 | 13555.3 | 73604.6 | 0 | 0.1 | 1296.2 | 0 | 58753.3 | 388893.1 | 0 | 0
2027-11-17 15:00 | 12279.6 | 19852.4 | 0 | 0.1 | 1237.9 | 0 | 6335 | 390106 | 0 | 0
2027-11-17 16:00 | 12754.7 | 56928.7 | 0 | 0.1 | 1404.3 | 0 | 42769.9 | 391482.1 | 0 | 0
2027-11-17 17:00 | 15055.2 | 109858.1 | 0 | 0.1 | 1403.4 | 0 | 93399.7 | 392857.3 | 0 | 0
2027-11-17 18:00 | 18339 | 162708.8 | 0 | 0.2 | 1404 | 0 | 142966.1 | 394233 | 0 | 0
2027-11-17 19:00 | 24461.8 | 2947766.3 | 0 | 0.2 | 1591.8 | 0 | 2921712.8 | 395792.9 | 0 | 0
2027-11-17 20:00 | 28905.4 | 5403091.3 | 0 | 0.2 | 1784.4 | 0 | 5372401.7 | 397541.4 | 0 | 0
2027-11-17 21:00 | 27533.7 | 4687462 | 0 | 0.2 | 1750.7 | 0 | 4658177.8 | 399256.9 | 0 | 0
2027-11-17 22:00 | 25150.3 | 3340761.9 | 0 | 0.2 | 1675.3 | 0 | 3313936.4 | 400898.6 | 0 | 0
2027-11-17 23:00 | 14530 | 1475371.5 | 0 | 0.1 | 1607.2 | 0 | 1459234.5 | 402473.4 | 0 | 0
2027-11-18 | 5643.3 | 185477 | 0 | 0.1 | 1318.6 | 0 | 178515.3 | 403765.5 | 0 | 0
2027-11-18 01:00 | 5501.4 | 0 | 0 | 5501.4 | 0 | 0 | 0 | 398151.9 | 0 | 0
2027-11-18 02:00 | 5772.5 | 0 | 0 | 5772.5 | 0 | 0 | 0 | 392261.6 | 0 | 0
2027-11-18 03:00 | 6055.3 | 0 | 0 | 6055.3 | 0 | 0 | 0 | 386082.7 | 0 | 0
2027-11-18 04:00 | 5989.7 | 0 | 0 | 5989.7 | 0 | 0 | 0 | 379970.8 | 0 | 0
2027-11-18 05:00 | 6385.2 | 0 | 0 | 6385.2 | 0 | 0 | 0 | 373455.3 | 0 | 0
2027-11-18 06:00 | 6566 | 0 | 0 | 6565.9 | 0 | 0 | 0 | 366755.4 | 0 | 0
2027-11-18 07:00 | 8718 | 0 | 0 | 8718 | 0 | 0 | 0 | 357859.5 | 0 | 0
2027-11-18 08:00 | 9136.1 | 0 | 0 | 9136.1 | 0 | 0 | 0 | 348536.9 | 0 | 0
2027-11-18 09:00 | 8130.7 | 0 | 0 | 8130.7 | 0 | 0 | 0 | 340240.3 | 0 | 0
2027-11-18 10:00 | 9287.1 | 0 | 0 | 9287 | 0 | 0 | 0 | 330763.7 | 0 | 0
2027-11-18 11:00 | 11110.5 | 1216.8 | 0 | 9894.1 | 0.2 | 0 | 0.2 | 320668 | 0 | 0
2027-11-18 12:00 | 13741.8 | 107887.3 | 0 | 0.2 | 1235.2 | 0 | 92910.5 | 321878.3 | 0 | 0
2027-11-18 13:00 | 14869.4 | 171846.9 | 0 | 0.2 | 1227.6 | 0 | 155750.2 | 323081.2 | 0 | 0
2027-11-18 14:00 | 14464.2 | 209287 | 0 | 0.2 | 1193.5 | 0 | 193629.6 | 324250.6 | 0 | 0
2027-11-18 15:00 | 13006.8 | 241502.9 | 0 | 0.2 | 1135.3 | 0 | 227361 | 325363 | 0 | 0
2027-11-18 16:00 | 13051.8 | 228411.9 | 0 | 0.1 | 1314.8 | 0 | 214045.4 | 326651.4 | 0 | 0
2027-11-18 17:00 | 13106.3 | 230032.1 | 0 | 0.1 | 1277.9 | 0 | 215648.1 | 327903.6 | 0 | 0
2027-11-18 18:00 | 17673 | 446144.9 | 0 | 0.2 | 1240.4 | 0 | 427231.7 | 329119 | 0 | 0
2027-11-18 19:00 | 22448.9 | 746320.2 | 0 | 0.2 | 1199 | 0 | 722672.4 | 330293.8 | 0 | 0
2027-11-18 20:00 | 27262.8 | 294503.8 | 0 | 0.2 | 1132.1 | 0 | 266109.1 | 331403.1 | 0 | 0
2027-11-18 21:00 | 27903.9 | 156671.5 | 0 | 0.2 | 1306.6 | 0 | 127461.1 | 332683.4 | 0 | 0
2027-11-18 22:00 | 22673.2 | 87835.2 | 0 | 0.2 | 1273.1 | 0 | 63889 | 333930.8 | 0 | 0
2027-11-18 23:00 | 13192.9 | 70769.8 | 0 | 0.1 | 1266.4 | 0 | 56310.6 | 335171.8 | 0 | 0
2027-11-19 | 5913.3 | 199712.6 | 0 | 0.1 | 1276 | 0 | 192523.5 | 336422.1 | 0 | 0
2027-11-19 01:00 | 6130.8 | 1338943.7 | 0 | 0.1 | 1414.2 | 0 | 1331398.8 | 337807.9 | 0 | 0
2027-11-19 02:00 | 6400 | 2157458.1 | 0 | 0.1 | 1503.2 | 0 | 2149555.1 | 339281 | 0 | 0
2027-11-19 03:00 | 6629.2 | 3052025.8 | 0 | 0.1 | 1497.3 | 0 | 3043899.4 | 340748.2 | 0 | 0
2027-11-19 04:00 | 7513.7 | 2976123 | 0 | 0.1 | 1470.8 | 0 | 2967138.6 | 342189.5 | 0 | 0
2027-11-19 05:00 | 7322.5 | 3348139.5 | 0 | 0.1 | 1454.3 | 0 | 3339362.8 | 343614.6 | 0 | 0
2027-11-19 06:00 | 8594.4 | 5977332.5 | 0 | 0.1 | 1431.6 | 0 | 5967306.7 | 345017.4 | 0 | 0
2027-11-19 07:00 | 11238.4 | 7582966 | 0 | 0.1 | 1534.9 | 0 | 7570192.8 | 346521.5 | 0 | 0
2027-11-19 08:00 | 11561.5 | 9001428.6 | 0 | 0.1 | 1533.3 | 0 | 8988334 | 348024 | 0 | 0
2027-11-19 09:00 | 10675.4 | 11094904.8 | 0 | 0.1 | 1511.1 | 0 | 11082718.5 | 349504.7 | 0 | 0
2027-11-19 10:00 | 10318.9 | 10947703.5 | 0 | 0.1 | 1499.2 | 0 | 10935885.5 | 350973.8 | 0 | 0
2027-11-19 11:00 | 11431.9 | 8631958.7 | 0 | 0.1 | 1480 | 0 | 8619047 | 352424.1 | 0 | 0
2027-11-19 12:00 | 13373.4 | 6281352.5 | 0 | 0.1 | 1585.9 | 0 | 6266393.3 | 353978.1 | 0 | 0
2027-11-19 13:00 | 13563.7 | 3754291.6 | 0 | 0.1 | 1591.9 | 0 | 3739136.2 | 355538.1 | 0 | 0
2027-11-19 14:00 | 12157.3 | 1580158.6 | 0 | 0.1 | 1569 | 0 | 1566432.4 | 357075.5 | 0 | 0
2027-11-19 15:00 | 11002.6 | 546807 | 0 | 0.1 | 1329.2 | 0 | 534475.4 | 358377.9 | 0 | 0
2027-11-19 16:00 | 12600.1 | 392355.2 | 0 | 0.1 | 1287.3 | 0 | 378468 | 359639.3 | 0 | 0
2027-11-19 17:00 | 13930.8 | 842879 | 0 | 0.1 | 1364.7 | 0 | 827583.6 | 360976.6 | 0 | 0
2027-11-19 18:00 | 19223.6 | 965874.1 | 0 | 0.2 | 1349.4 | 0 | 945301.3 | 362298.9 | 0 | 0
2027-11-19 19:00 | 25629.2 | 834775 | 0 | 0.2 | 1308.4 | 0 | 807837.6 | 363580.9 | 0 | 0
2027-11-19 20:00 | 28270.5 | 437213.8 | 0 | 0.2 | 1258.5 | 0 | 407684.9 | 364814.1 | 0 | 0
2027-11-19 21:00 | 28872.3 | 196307.9 | 0 | 0.2 | 1195.4 | 0 | 166240.5 | 365985.3 | 0 | 0
2027-11-19 22:00 | 23222.3 | 123479.7 | 0 | 0.2 | 1342.5 | 0 | 98915.1 | 367300.9 | 0 | 0
2027-11-19 23:00 | 14108.6 | 28655.4 | 0 | 0.1 | 1183.2 | 0 | 13363.7 | 368460.2 | 0 | 0
2027-11-20 | 5395.7 | 0 | 0 | 5395.7 | 0 | 0 | 0 | 362954.4 | 0 | 0
2027-11-20 01:00 | 5356.5 | 0 | 0 | 5356.5 | 0 | 0 | 0 | 357488.6 | 0 | 0
2027-11-20 02:00 | 5784 | 0 | 0 | 5784 | 0 | 0 | 0 | 351586.5 | 0 | 0
2027-11-20 03:00 | 5726.7 | 0 | 0 | 5726.7 | 0 | 0 | 0 | 345743 | 0 | 0
2027-11-20 04:00 | 6309.3 | 0 | 0 | 6309.2 | 0 | 0 | 0 | 339305 | 0 | 0
2027-11-20 05:00 | 6834 | 0 | 0 | 6834 | 0 | 0 | 0 | 332331.5 | 0 | 0
2027-11-20 06:00 | 7133.7 | 113869 | 0 | 0.1 | 1142.1 | 0 | 105593.3 | 333450.6 | 0 | 0
2027-11-20 07:00 | 9581.5 | 480545.5 | 0 | 0.1 | 1112.2 | 0 | 469852 | 334540.4 | 0 | 0
2027-11-20 08:00 | 10260.1 | 962671.5 | 0 | 0.1 | 1291.8 | 0 | 951119.7 | 335806.2 | 0 | 0
2027-11-20 09:00 | 9705 | 723186.2 | 0 | 0.1 | 1270 | 0 | 712211.4 | 337050.7 | 0 | 0
2027-11-20 10:00 | 11557.7 | 209541.6 | 0 | 0.1 | 1201.6 | 0 | 196782.5 | 338228.1 | 0 | 0
2027-11-20 11:00 | 11212.5 | 52176.4 | 0 | 0.1 | 1063.4 | 0 | 39900.6 | 339270.1 | 0 | 0
2027-11-20 12:00 | 12934.2 | 0 | 0 | 12934.2 | 0 | 0 | 0 | 326072 | 0 | 0
2027-11-20 13:00 | 14190.8 | 0 | 0 | 14190.8 | 0 | 0 | 0 | 311591.6 | 0 | 0
2027-11-20 14:00 | 13646 | 0 | 0 | 13645.9 | 0 | 0 | 0 | 297667.2 | 0 | 0
2027-11-20 15:00 | 13321.9 | 0 | 0 | 13321.9 | 0 | 0 | 0 | 284073.4 | 0 | 0
2027-11-20 16:00 | 12603.5 | 0 | 0 | 12603.5 | 0 | 0 | 0 | 271212.7 | 0 | 0
2027-11-20 17:00 | 13521.5 | 138764.8 | 0 | 0.2 | 1017.1 | 0 | 124226.4 | 272209.3 | 0 | 0
2027-11-20 18:00 | 17883.9 | 203946.8 | 0 | 0.2 | 1227.5 | 0 | 184835.7 | 273412.1 | 0 | 0
2027-11-20 19:00 | 23234.4 | 205811.6 | 0 | 0.2 | 1199.1 | 0 | 181378.3 | 274587 | 0 | 0
2027-11-20 20:00 | 27730.4 | 201510.4 | 0 | 0.2 | 1168.3 | 0 | 172611.8 | 275731.8 | 0 | 0
2027-11-20 21:00 | 28095.9 | 223148.7 | 0 | 0.2 | 1145.4 | 0 | 193907.7 | 276854.1 | 0 | 0
2027-11-20 22:00 | 22722.8 | 352740.8 | 0 | 0.2 | 1137.5 | 0 | 328880.7 | 277968.7 | 0 | 0
2027-11-20 23:00 | 12498.5 | 296401.2 | 0 | 0.1 | 1203.8 | 0 | 282699.1 | 279148.3 | 0 | 0
2027-11-21 | 6079.8 | 295053.6 | 0 | 0.1 | 1209 | 0 | 287764.9 | 280332.9 | 0 | 0
2027-11-21 01:00 | 5677 | 501785 | 0 | 0.1 | 1194.5 | 0 | 494913.7 | 281503.4 | 0 | 0
2027-11-21 02:00 | 6189.9 | 1150716.8 | 0 | 0.1 | 1306.3 | 0 | 1143220.7 | 282783.5 | 0 | 0
2027-11-21 03:00 | 8834.4 | 3049193.4 | 0 | 0.1 | 1272.9 | 0 | 3039086.2 | 284030.8 | 0 | 0
2027-11-21 04:00 | 11570.8 | 4297936 | 0 | 0.1 | 1332.8 | 0 | 4285032.6 | 285336.8 | 0 | 0
2027-11-21 05:00 | 11800.5 | 6083789 | 0 | 0.1 | 1314.5 | 0 | 6070674.2 | 286624.8 | 0 | 0
2027-11-21 06:00 | 12936.6 | 8617805.7 | 0 | 0.1 | 1280.5 | 0 | 8603588.8 | 287879.6 | 0 | 0
2027-11-21 07:00 | 16274.6 | 8461591.5 | 0 | 0.2 | 1255 | 0 | 8444062.1 | 289109.3 | 0 | 0
2027-11-21 08:00 | 16505.9 | 7906861 | 0 | 0.2 | 1225.7 | 0 | 7889129.6 | 290310.3 | 0 | 0
2027-11-21 09:00 | 14208.8 | 6919891 | 0 | 0.1 | 1278.9 | 0 | 6904403.5 | 291563.5 | 0 | 0
2027-11-21 10:00 | 10927.8 | 4951811.7 | 0 | 0.1 | 1263.4 | 0 | 4939620.7 | 292801.5 | 0 | 0
2027-11-21 11:00 | 14159.5 | 3079366.3 | 0 | 0.1 | 1235.2 | 0 | 3063971.8 | 294011.8 | 0 | 0
2027-11-21 12:00 | 13092.6 | 1728328.3 | 0 | 0.1 | 1215.5 | 0 | 1714020.3 | 295202.9 | 0 | 0
2027-11-21 13:00 | 15080.2 | 1213729 | 0 | 0.2 | 1191.1 | 0 | 1197457.7 | 296370.1 | 0 | 0
2027-11-21 14:00 | 13985.4 | 886443.6 | 0 | 0.1 | 1102.3 | 0 | 871356 | 297450.2 | 0 | 0
2027-11-21 15:00 | 13137.8 | 554566.3 | 0 | 0.1 | 1083.6 | 0 | 540345 | 298511.9 | 0 | 0
2027-11-21 16:00 | 14207.7 | 569310 | 0 | 0.1 | 1067.4 | 0 | 554035 | 299557.9 | 0 | 0
2027-11-21 17:00 | 14790.4 | 1326856 | 0 | 0.1 | 1184.7 | 0 | 1310881.1 | 300718.7 | 0 | 0
2027-11-21 18:00 | 19387.7 | 2350646.7 | 0 | 0.2 | 1163 | 0 | 2330096.1 | 301858.3 | 0 | 0
2027-11-21 19:00 | 23980.2 | 3084876.7 | 0 | 0.2 | 1216.6 | 0 | 3059680.1 | 303050.4 | 0 | 0
2027-11-21 20:00 | 27667.5 | 2800910.7 | 0 | 0.2 | 1210.2 | 0 | 2772033.2 | 304236.2 | 0 | 0
2027-11-21 21:00 | 28019.6 | 2629878 | 0 | 0.2 | 1192.3 | 0 | 2600666.4 | 305404.5 | 0 | 0
2027-11-21 22:00 | 24009.7 | 2091027.3 | 0 | 0.2 | 1180.7 | 0 | 2065837 | 306561.4 | 0 | 0
2027-11-21 23:00 | 13683.2 | 1498455.7 | 0 | 0.1 | 1168.7 | 0 | 1483604 | 307706.6 | 0 | 0
2027-11-22 | 6426.7 | 1159377.6 | 0 | 0.1 | 1221.3 | 0 | 1151729.7 | 308903.3 | 0 | 0
2027-11-22 01:00 | 6088.3 | 1302893.2 | 0 | 0.1 | 1221.6 | 0 | 1295583.5 | 310100.4 | 0 | 0
2027-11-22 02:00 | 6581.3 | 1218013.6 | 0 | 0.1 | 1199.7 | 0 | 1210232.8 | 311276 | 0 | 0
2027-11-22 03:00 | 6751.1 | 744215.2 | 0 | 0.1 | 1034.4 | 0 | 736429.8 | 312289.6 | 0 | 0
2027-11-22 04:00 | 7245.6 | 269452.1 | 0 | 0.1 | 997.2 | 0 | 261209.5 | 313266.7 | 0 | 0
2027-11-22 05:00 | 7370.4 | 730338.9 | 0 | 0.1 | 1077.8 | 0 | 721890.8 | 314322.8 | 0 | 0
2027-11-22 06:00 | 8248.8 | 2187887 | 0 | 0.1 | 1217.4 | 0 | 2178421 | 315515.7 | 0 | 0
2027-11-22 07:00 | 10983.3 | 1912292.7 | 0 | 0.1 | 1202 | 0 | 1900107.6 | 316693.6 | 0 | 0
2027-11-22 08:00 | 10947.5 | 1174365.1 | 0 | 0.1 | 1183.9 | 0 | 1162233.8 | 317853.7 | 0 | 0
2027-11-22 09:00 | 15185.4 | 634789.4 | 0 | 0.2 | 1023.9 | 0 | 618580.2 | 318857 | 0 | 0
2027-11-22 10:00 | 17398.3 | 304501 | 0 | 0.2 | 1063.5 | 0 | 286039.4 | 319899.1 | 0 | 0
2027-11-22 11:00 | 10356.1 | 218627.5 | 0 | 0.1 | 1039.1 | 0 | 207232.4 | 320917.3 | 0 | 0
2027-11-22 12:00 | 12653.8 | 223575.7 | 0 | 0.1 | 1012.3 | 0 | 209909.8 | 321909.2 | 0 | 0
2027-11-22 13:00 | 13599.3 | 402354.2 | 0 | 0.2 | 999 | 0 | 387756 | 322888 | 0 | 0
2027-11-22 14:00 | 13035.8 | 625242.8 | 0 | 0.2 | 991.5 | 0 | 611215.6 | 323859.5 | 0 | 0
2027-11-22 15:00 | 12168.4 | 304772.8 | 0 | 0.1 | 1076.7 | 0 | 291527.8 | 324914.5 | 0 | 0
2027-11-22 16:00 | 12044.1 | 217213.1 | 0 | 0.1 | 1080.5 | 0 | 204088.6 | 325973.3 | 0 | 0
2027-11-22 17:00 | 13351.8 | 566023.1 | 0 | 0.1 | 1074.6 | 0 | 551596.9 | 327026.3 | 0 | 0
2027-11-22 18:00 | 17875.5 | 1565405.9 | 0 | 0.2 | 1178 | 0 | 1546352.7 | 328180.5 | 0 | 0
2027-11-22 19:00 | 24369.4 | 3384243.3 | 0 | 0.2 | 1151.7 | 0 | 3358722.5 | 329309 | 0 | 0
2027-11-22 20:00 | 27828.6 | 4946198.7 | 0 | 0.2 | 1208.7 | 0 | 4917161.6 | 330493.3 | 0 | 0
2027-11-22 21:00 | 29048.3 | 6151371.8 | 0 | 0.2 | 1200.1 | 0 | 6121123.6 | 331669.2 | 0 | 0
2027-11-22 22:00 | 22691.9 | 5214956 | 0 | 0.2 | 1179.3 | 0 | 5191084.9 | 332824.8 | 0 | 0
2027-11-22 23:00 | 13922.9 | 3154763.3 | 0 | 0.1 | 1167 | 0 | 3139673.6 | 333968.3 | 0 | 0
2027-11-23 | 9430.5 | 1445603.4 | 0 | 0.1 | 1152.7 | 0 | 1435020.3 | 335097.8 | 0 | 0
2027-11-23 01:00 | 9729.5 | 353005.5 | 0 | 0.1 | 1079.5 | 0 | 342196.7 | 336155.6 | 0 | 0
2027-11-23 02:00 | 10994.2 | 139967.5 | 0 | 0.1 | 1069.3 | 0 | 127904.1 | 337203.4 | 0 | 0
2027-11-23 03:00 | 11498.6 | 121025.7 | 0 | 0.1 | 1040.8 | 0 | 108486.4 | 338223.2 | 0 | 0
2027-11-23 04:00 | 11744.6 | 138806.9 | 0 | 0.1 | 1031.2 | 0 | 126031.3 | 339233.6 | 0 | 0
2027-11-23 05:00 | 7977.4 | 1630941.8 | 0 | 0.1 | 1149.7 | 0 | 1621814.9 | 340360.2 | 0 | 0
2027-11-23 06:00 | 8241 | 5072761.1 | 0 | 0.1 | 1197.7 | 0 | 5063322.5 | 341533.8 | 0 | 0
2027-11-23 07:00 | 10570.8 | 6081844.9 | 0 | 0.1 | 1188.8 | 0 | 6070085.4 | 342698.7 | 0 | 0
2027-11-23 08:00 | 11160.9 | 5279311.2 | 0 | 0.1 | 1166.9 | 0 | 5266983.6 | 343842.1 | 0 | 0
2027-11-23 09:00 | 10404 | 4457584.8 | 0 | 0.1 | 1151.7 | 0 | 4446029.2 | 344970.6 | 0 | 0
2027-11-23 10:00 | 10112.3 | 3642874.8 | 0 | 0.1 | 1132.3 | 0 | 3631630.4 | 346080.1 | 0 | 0
2027-11-23 11:00 | 10795.7 | 2364474.5 | 0 | 0.1 | 1171.3 | 0 | 2352507.7 | 347227.9 | 0 | 0
2027-11-23 12:00 | 12816.8 | 1261523.9 | 0 | 0.1 | 1153.4 | 0 | 1247553.8 | 348358 | 0 | 0
2027-11-23 13:00 | 13746 | 404597.8 | 0 | 0.2 | 995 | 0 | 389857 | 349333 | 0 | 0
2027-11-23 14:00 | 12610 | 129129.7 | 0 | 0.1 | 955.8 | 0 | 115564.1 | 350269.6 | 0 | 0
2027-11-23 15:00 | 11307 | 72370.3 | 0 | 0.1 | 933.1 | 0 | 60130.4 | 351183.8 | 0 | 0
2027-11-23 16:00 | 11381.5 | 128357.7 | 0 | 0.1 | 999.5 | 0 | 115976.8 | 352163.2 | 0 | 0
2027-11-23 17:00 | 13406.4 | 501170.3 | 0 | 0.1 | 1019.9 | 0 | 486744.1 | 353162.6 | 0 | 0
2027-11-23 18:00 | 19178.4 | 1293510.3 | 0 | 0.2 | 1132.7 | 0 | 1273199.3 | 354272.5 | 0 | 0
2027-11-23 19:00 | 24095.3 | 1667671.7 | 0 | 0.2 | 1127.2 | 0 | 1642449.3 | 355377.1 | 0 | 0
2027-11-23 20:00 | 28852.2 | 1618128.4 | 0 | 0.2 | 1110.6 | 0 | 1588165.8 | 356465.3 | 0 | 0
2027-11-23 21:00 | 30717.7 | 1339285.2 | 0 | 0.2 | 1161.7 | 0 | 1307406 | 357603.6 | 0 | 0
2027-11-23 22:00 | 23666.1 | 1210774.6 | 0 | 0.2 | 1145.5 | 0 | 1185963.2 | 358726 | 0 | 0
2027-11-23 23:00 | 14800.8 | 1292894.7 | 0 | 0.2 | 1137.1 | 0 | 1276957 | 359840.2 | 0 | 0
2027-11-24 | 5919.8 | 1058078.8 | 0 | 0.1 | 1123 | 0 | 1051036.1 | 360940.6 | 0 | 0
2027-11-24 01:00 | 5745.6 | 934895.8 | 0 | 0.1 | 990 | 0 | 928160.4 | 361910.7 | 0 | 0
2027-11-24 02:00 | 6330.4 | 1746722.4 | 0 | 0.1 | 1174.3 | 0 | 1739217.9 | 363061.4 | 0 | 0
2027-11-24 03:00 | 6636.2 | 4449316 | 0 | 0.1 | 1174.7 | 0 | 4441505.2 | 364212.5 | 0 | 0
2027-11-24 04:00 | 7134 | 7198106.2 | 0 | 0.1 | 1157.6 | 0 | 7189814.7 | 365346.8 | 0 | 0
2027-11-24 05:00 | 7026.8 | 10316400 | 0 | 0.1 | 1144.9 | 0 | 10308228.4 | 366468.8 | 0 | 0
2027-11-24 06:00 | 7473.9 | 8511078.8 | 0 | 0.1 | 1127.1 | 0 | 8502477.9 | 367573.2 | 0 | 0
2027-11-24 07:00 | 9234.1 | 4835234.4 | 0 | 0.1 | 1183.6 | 0 | 4824816.9 | 368733 | 0 | 0
2027-11-24 08:00 | 10052.9 | 2069854.2 | 0 | 0.1 | 1177.9 | 0 | 2058623.6 | 369887.2 | 0 | 0
2027-11-24 09:00 | 12684.7 | 889744.6 | 0 | 0.1 | 1018.1 | 0 | 876042 | 370884.8 | 0 | 0
2027-11-24 10:00 | 10997.9 | 180433.1 | 0 | 0.1 | 969.3 | 0 | 168466.1 | 371834.6 | 0 | 0
2027-11-24 11:00 | 11897.2 | 78389.1 | 0 | 0.1 | 936.6 | 0 | 65555.6 | 372752.3 | 0 | 0
2027-11-24 12:00 | 13882.1 | 26147.5 | 0 | 0.1 | 887.3 | 0 | 11378.3 | 373621.7 | 0 | 0
2027-11-24 13:00 | 26128 | 15046.5 | 0 | 11081.9 | 0.1 | 0 | 0.3 | 362313.7 | 0 | 0
2027-11-24 14:00 | 13598.9 | 52508.5 | 0 | 0.2 | 892.3 | 0 | 38017.5 | 363188 | 0 | 0
2027-11-24 15:00 | 11443.4 | 80021.5 | 0 | 0.1 | 933.8 | 0 | 67644.5 | 364103 | 0 | 0
2027-11-24 16:00 | 11094.7 | 130745.9 | 0 | 0.1 | 921 | 0 | 118730.4 | 365005.4 | 0 | 0
2027-11-24 17:00 | 12630.9 | 199098.3 | 0 | 0.1 | 991.4 | 0 | 185476.2 | 365976.8 | 0 | 0
2027-11-24 18:00 | 17490.9 | 464764.6 | 0 | 0.2 | 998.4 | 0 | 446275.5 | 366955.1 | 0 | 0
2027-11-24 19:00 | 24423.1 | 978975.9 | 0 | 0.2 | 1100.6 | 0 | 953452.4 | 368033.5 | 0 | 0
2027-11-24 20:00 | 27227 | 1622879 | 0 | 0.2 | 1095.6 | 0 | 1594556.5 | 369107 | 0 | 0
2027-11-24 21:00 | 28167.6 | 2530213.2 | 0 | 0.2 | 1077.5 | 0 | 2500968.2 | 370162.8 | 0 | 0
2027-11-24 22:00 | 22552.9 | 2951387 | 0 | 0.2 | 1133.2 | 0 | 2927701.1 | 371273.1 | 0 | 0
2027-11-24 23:00 | 14449.3 | 2609747.6 | 0 | 0.1 | 1125.2 | 0 | 2594173.2 | 372375.7 | 0 | 0
2027-11-25 | 6196.6 | 1999564.5 | 0 | 0.1 | 1104.7 | 0 | 1992263.4 | 373458.2 | 0 | 0
2027-11-25 01:00 | 6102.5 | 1637201.2 | 0 | 0.1 | 1093.2 | 0 | 1630005.7 | 374529.4 | 0 | 0
2027-11-25 02:00 | 6597 | 1852595.7 | 0 | 0.1 | 1075.2 | 0 | 1844923.7 | 375583 | 0 | 0
2027-11-25 03:00 | 6925.9 | 2475689.8 | 0 | 0.1 | 1120.8 | 0 | 2467643.2 | 376681.2 | 0 | 0
2027-11-25 04:00 | 6918.6 | 1844543.2 | 0 | 0.1 | 1115.1 | 0 | 1836509.6 | 377773.9 | 0 | 0
2027-11-25 05:00 | 7174.8 | 773911.2 | 0 | 0.1 | 983.7 | 0 | 765752.8 | 378737.8 | 0 | 0
2027-11-25 06:00 | 7026.6 | 2319433.5 | 0 | 0.1 | 1080.2 | 0 | 2311326.8 | 379796.2 | 0 | 0
2027-11-25 07:00 | 9378.7 | 6591219.5 | 0 | 0.1 | 1064 | 0 | 6580776.9 | 380838.8 | 0 | 0
2027-11-25 08:00 | 9967.1 | 8681698.2 | 0 | 0.1 | 1107 | 0 | 8670624.2 | 381923.6 | 0 | 0
2027-11-25 09:00 | 9116.2 | 6361247.2 | 0 | 0.1 | 1100.4 | 0 | 6351030.8 | 383001.8 | 0 | 0
2027-11-25 10:00 | 11027.4 | 3290162 | 0 | 0.1 | 1081.1 | 0 | 3278053.6 | 384061.2 | 0 | 0
2027-11-25 11:00 | 12015.6 | 1107329.1 | 0 | 0.1 | 1064.5 | 0 | 1094249.2 | 385104.2 | 0 | 0
2027-11-25 12:00 | 13218.1 | 150798.6 | 0 | 0.2 | 904.9 | 0 | 136675.7 | 385990.9 | 0 | 0
2027-11-25 13:00 | 14759.9 | 0 | 0 | 14759.8 | 0 | 0 | 0 | 370929.9 | 0 | 0
2027-11-25 14:00 | 13340.7 | 0 | 0 | 13340.7 | 0 | 0 | 0 | 357316.9 | 0 | 0
2027-11-25 15:00 | 12693.4 | 0 | 0 | 12693.4 | 0 | 0 | 0 | 344364.5 | 0 | 0
2027-11-25 16:00 | 12981.4 | 106564 | 0 | 0.2 | 876.3 | 0 | 92706.5 | 345223.2 | 0 | 0
2027-11-25 17:00 | 14457.5 | 821529.9 | 0 | 0.2 | 888 | 0 | 806184.7 | 346093.2 | 0 | 0
2027-11-25 18:00 | 17928.6 | 2236759 | 0 | 0.2 | 1064.9 | 0 | 2217765.8 | 347136.6 | 0 | 0
2027-11-25 19:00 | 23899.3 | 3756889.1 | 0 | 0.2 | 1068 | 0 | 3731922.1 | 348183.1 | 0 | 0
2027-11-25 20:00 | 27685.8 | 4576117.2 | 0 | 0.2 | 1053.9 | 0 | 4547377.6 | 349215.7 | 0 | 0
2027-11-25 21:00 | 28544.3 | 4682134.8 | 0 | 0.2 | 1044.1 | 0 | 4652546.6 | 350238.7 | 0 | 0
2027-11-25 22:00 | 23598.9 | 3799527.8 | 0 | 0.2 | 1030.3 | 0 | 3774898.8 | 351248.2 | 0 | 0
2027-11-25 23:00 | 14355.9 | 1998542.3 | 0 | 0.2 | 1054.7 | 0 | 1983131.9 | 352281.6 | 0 | 0
2027-11-26 | 6364.1 | 1064180.8 | 0 | 0.1 | 1038.5 | 0 | 1056778.2 | 353299.2 | 0 | 0
2027-11-26 01:00 | 5756.7 | 859563.4 | 0 | 0.1 | 920.2 | 0 | 852886.6 | 354200.9 | 0 | 0
2027-11-26 02:00 | 6535.1 | 990205.6 | 0 | 0.1 | 1006.8 | 0 | 982663.9 | 355187.4 | 0 | 0
2027-11-26 03:00 | 6571.7 | 1005328.1 | 0 | 0.1 | 987.4 | 0 | 997769.1 | 356155 | 0 | 0
2027-11-26 04:00 | 6407.3 | 558828.1 | 0 | 0.1 | 933.5 | 0 | 551487.4 | 357069.7 | 0 | 0
2027-11-26 05:00 | 7064.2 | 988714.2 | 0 | 0.1 | 1054.1 | 0 | 980596.1 | 358102.6 | 0 | 0
2027-11-26 06:00 | 7206.2 | 2995224.5 | 0 | 0.1 | 1040.1 | 0 | 2986978.2 | 359121.8 | 0 | 0
2027-11-26 07:00 | 9567.2 | 3729544 | 0 | 0.1 | 1027.5 | 0 | 3718949.4 | 360128.6 | 0 | 0
2027-11-26 08:00 | 13079.7 | 3726211.8 | 0 | 0.1 | 1006.9 | 0 | 3712125.3 | 361115.3 | 0 | 0
2027-11-26 09:00 | 9252.6 | 2965854.5 | 0 | 0.1 | 1043.3 | 0 | 2955558.7 | 362137.6 | 0 | 0
2027-11-26 10:00 | 10138.7 | 1900755.9 | 0 | 0.1 | 1036.3 | 0 | 1889581.1 | 363153 | 0 | 0
2027-11-26 11:00 | 11628.8 | 1444493 | 0 | 0.1 | 1019.8 | 0 | 1431844.6 | 364152.2 | 0 | 0
2027-11-26 12:00 | 12869.1 | 1298154.2 | 0 | 0.1 | 1000.8 | 0 | 1284284.5 | 365132.8 | 0 | 0
2027-11-26 13:00 | 14371.8 | 1452852.7 | 0 | 0.2 | 977.5 | 0 | 1437503.6 | 366090.6 | 0 | 0
2027-11-26 14:00 | 13731.8 | 1631866.2 | 0 | 0.1 | 1019.6 | 0 | 1617115 | 367089.6 | 0 | 0
2027-11-26 15:00 | 12834.3 | 1926397.8 | 0 | 0.1 | 1012.3 | 0 | 1912551.3 | 368081.5 | 0 | 0
2027-11-26 16:00 | 18599.1 | 3309478.6 | 0 | 0.2 | 988.3 | 0 | 3289891.4 | 369049.9 | 0 | 0
2027-11-26 17:00 | 20438 | 5233129.8 | 0 | 0.2 | 971 | 0 | 5211721 | 370001.3 | 0 | 0
2027-11-26 18:00 | 18938.4 | 6700170.2 | 0 | 0.2 | 950.8 | 0 | 6680281.1 | 370932.9 | 0 | 0
2027-11-26 19:00 | 24770.2 | 7051314.7 | 0 | 0.2 | 991 | 0 | 7025553.8 | 371903.9 | 0 | 0
2027-11-26 20:00 | 28378.8 | 6441647.8 | 0 | 0.2 | 983.5 | 0 | 6412285.7 | 372867.6 | 0 | 0
2027-11-26 21:00 | 27755.3 | 5486248.1 | 0 | 0.2 | 964.8 | 0 | 5457528.2 | 373813 | 0 | 0
2027-11-26 22:00 | 22919.3 | 5134070.7 | 0 | 0.2 | 952.5 | 0 | 5110199 | 374746.3 | 0 | 0
2027-11-26 23:00 | 14200.9 | 5364597 | 0 | 0.2 | 937.1 | 0 | 5349459.2 | 375664.5 | 0 | 0
2027-11-27 | 6265.3 | 6640307.2 | 0 | 0.1 | 978.1 | 0 | 6633063.9 | 376622.9 | 0 | 0
2027-11-27 01:00 | 6073.2 | 7697596.8 | 0 | 0.1 | 974.5 | 0 | 7690549.3 | 377577.8 | 0 | 0
2027-11-27 02:00 | 6239.9 | 7890557.1 | 0 | 0.1 | 958.8 | 0 | 7883358.6 | 378517.3 | 0 | 0
2027-11-27 03:00 | 7993.6 | 7746932.9 | 0 | 0.1 | 949 | 0 | 7737990.3 | 379447.3 | 0 | 0
2027-11-27 04:00 | 8100.3 | 7051095.2 | 0 | 0.1 | 936.4 | 0 | 7042058.6 | 380364.8 | 0 | 0
2027-11-27 05:00 | 8136.1 | 10932735 | 0 | 0.1 | 991.4 | 0 | 10923607.6 | 381336.3 | 0 | 0
2027-11-27 06:00 | 8141.4 | 13703111.3 | 0 | 0.1 | 1002.6 | 0 | 13693967.5 | 382318.7 | 0 | 0
2027-11-27 07:00 | 10106.3 | 12369926.9 | 0 | 0.1 | 977.5 | 0 | 12358843.3 | 383276.5 | 0 | 0
2027-11-27 08:00 | 11076.4 | 10331434.3 | 0 | 0.1 | 966.6 | 0 | 10319391.5 | 384223.6 | 0 | 0
2027-11-27 09:00 | 10971.8 | 8007857.9 | 0 | 0.1 | 955.7 | 0 | 7995930.6 | 385160.1 | 0 | 0
2027-11-27 10:00 | 12194.8 | 5378810.5 | 0 | 0.1 | 1000.6 | 0 | 5365615.2 | 386140.5 | 0 | 0
2027-11-27 11:00 | 12565.5 | 3507719.9 | 0 | 0.1 | 1007.1 | 0 | 3494147.4 | 387127.4 | 0 | 0
2027-11-27 12:00 | 12800.3 | 2337128 | 0 | 0.1 | 1000.2 | 0 | 2323327.6 | 388107.4 | 0 | 0
2027-11-27 13:00 | 13246 | 2012884.9 | 0 | 0.1 | 998.8 | 0 | 1998640.3 | 389086.1 | 0 | 0
2027-11-27 14:00 | 12115.5 | 1954084.4 | 0 | 0.1 | 992.9 | 0 | 1940976.1 | 390059 | 0 | 0
2027-11-27 15:00 | 12678 | 2448825.3 | 0 | 0.1 | 1059.7 | 0 | 2435087.8 | 391097.3 | 0 | 0
2027-11-27 16:00 | 13160.9 | 3780643 | 0 | 0.1 | 1068.2 | 0 | 3766414 | 392144.1 | 0 | 0
2027-11-27 17:00 | 12884.7 | 5433435.7 | 0 | 0.1 | 1066.5 | 0 | 5419484.7 | 393189 | 0 | 0
2027-11-27 18:00 | 18007.1 | 6299067.8 | 0 | 0.2 | 1068.9 | 0 | 6279992 | 394236.4 | 0 | 0
2027-11-27 19:00 | 23296.1 | 6784518.6 | 0 | 0.2 | 1065.7 | 0 | 6760157 | 395280.6 | 0 | 0
2027-11-27 20:00 | 28676 | 7366251.1 | 0 | 0.2 | 1126.6 | 0 | 7336448.6 | 396384.5 | 0 | 0
2027-11-27 21:00 | 29315.8 | 7256669.6 | 0 | 0.2 | 1139.8 | 0 | 7226214.2 | 397501.3 | 0 | 0
2027-11-27 22:00 | 21071.5 | 6848159.5 | 0 | 0.2 | 1143.5 | 0 | 6825944.7 | 398621.8 | 0 | 0
2027-11-27 23:00 | 13628.7 | 6152138.6 | 0 | 0.1 | 1152.4 | 0 | 6137357.7 | 399751 | 0 | 0
2027-11-28 | 5722.6 | 4975478.8 | 0 | 0.1 | 1156.3 | 0 | 4968600 | 400884.1 | 0 | 0
2027-11-28 01:00 | 6139.2 | 4306517.4 | 0 | 0.1 | 1237.1 | 0 | 4299141.3 | 402096.3 | 0 | 0
2027-11-28 02:00 | 6509.9 | 4250294.7 | 0 | 0.1 | 1257.4 | 0 | 4242527.5 | 403328.4 | 0 | 0
2027-11-28 03:00 | 6567.6 | 4065911.2 | 0 | 0.1 | 1263.4 | 0 | 4058080.3 | 404566.5 | 0 | 0
2027-11-28 04:00 | 6497.8 | 4785969.8 | 0 | 0.1 | 1276.7 | 0 | 4778195.4 | 405817.5 | 0 | 0
2027-11-28 05:00 | 6674.2 | 9800589.3 | 0 | 0.1 | 1283 | 0 | 9792632.3 | 407074.7 | 0 | 0
2027-11-28 06:00 | 6697.3 | 10046398.2 | 0 | 0.1 | 1388.1 | 0 | 10038313 | 408434.9 | 0 | 0
2027-11-28 07:00 | 8887.9 | 5976697.1 | 0 | 0.1 | 1418.7 | 0 | 5966390.7 | 409825.1 | 0 | 0
2027-11-28 08:00 | 10049.1 | 2783396.5 | 0 | 0.1 | 1427.1 | 0 | 2771920.4 | 411223.5 | 0 | 0
2027-11-28 09:00 | 9447.4 | 853650.9 | 0 | 0.1 | 1250.6 | 0 | 842953.1 | 412448.9 | 0 | 0
2027-11-28 10:00 | 10405.3 | 165697.7 | 0 | 0.1 | 1215 | 0 | 154077.6 | 413639.5 | 0 | 0
2027-11-28 11:00 | 10924.4 | 98295.5 | 0 | 0.1 | 1279.8 | 0 | 86091.5 | 414893.5 | 0 | 0
2027-11-28 12:00 | 12797.8 | 77331.5 | 0 | 0.1 | 1268.1 | 0 | 63265.8 | 416136.1 | 0 | 0
2027-11-28 13:00 | 12539.5 | 90667.3 | 0 | 0.1 | 1256.5 | 0 | 76871.6 | 417367.3 | 0 | 0
2027-11-28 14:00 | 11677.9 | 129448.2 | 0 | 0.1 | 1238.1 | 0 | 116532.4 | 418580.4 | 0 | 0
2027-11-28 15:00 | 12820.2 | 188526.8 | 0 | 0.1 | 1203.7 | 0 | 174503 | 419759.9 | 0 | 0
2027-11-28 16:00 | 11798.2 | 229267 | 0 | 0.1 | 1415.2 | 0 | 216053.7 | 421146.7 | 0 | 0
2027-11-28 17:00 | 14025.9 | 225943.9 | 0 | 0.1 | 1363.9 | 0 | 210554.2 | 422483.2 | 0 | 0
2027-11-28 18:00 | 18969.5 | 155271.3 | 0 | 0.2 | 1317.4 | 0 | 134984.6 | 423774.1 | 0 | 0
2027-11-28 19:00 | 24364 | 123777.8 | 0 | 0.2 | 1276.6 | 0 | 98137.5 | 425025 | 0 | 0
2027-11-28 20:00 | 28139.2 | 126648.7 | 0 | 0.2 | 1229.2 | 0 | 97280.6 | 426229.4 | 0 | 0
2027-11-28 21:00 | 29193.8 | 116631.9 | 0 | 0.2 | 1433.3 | 0 | 86005 | 427633.8 | 0 | 0
2027-11-28 22:00 | 21797 | 145417.2 | 0 | 0.2 | 1387 | 0 | 122233.5 | 428992.9 | 0 | 0
2027-11-28 23:00 | 13314.7 | 182308.1 | 0 | 0.1 | 1359.2 | 0 | 167634.4 | 430324.8 | 0 | 0
2027-11-29 | 6147 | 200835.8 | 0 | 0.1 | 1329.4 | 0 | 193359.5 | 431627.5 | 0 | 0
2027-11-29 01:00 | 6214.9 | 130068.4 | 0 | 0.1 | 1274 | 0 | 122579.6 | 432875.9 | 0 | 0
2027-11-29 02:00 | 6874.1 | 24124.9 | 0 | 0.1 | 1310.1 | 0 | 15940.8 | 434159.7 | 0 | 0
2027-11-29 03:00 | 6365.9 | 73707 | 0 | 0.1 | 1408.1 | 0 | 65933.1 | 435539.4 | 0 | 0
2027-11-29 04:00 | 6420 | 157201.7 | 0 | 0.1 | 1392.4 | 0 | 149389.5 | 436903.8 | 0 | 0
2027-11-29 05:00 | 6943.7 | 96838.4 | 0 | 0.1 | 1346.1 | 0 | 88548.8 | 438222.8 | 0 | 0
2027-11-29 06:00 | 7014.4 | 65372.7 | 0 | 0.1 | 1300.3 | 0 | 57058.2 | 439497 | 0 | 0
2027-11-29 07:00 | 9838.2 | 36430.6 | 0 | 0.1 | 1332.9 | 0 | 25259.6 | 440803.1 | 0 | 0
2027-11-29 08:00 | 10625.5 | 57204.7 | 0 | 0.1 | 1437.6 | 0 | 45141.8 | 442211.8 | 0 | 0
2027-11-29 09:00 | 8901.2 | 83576.4 | 0 | 0.1 | 1403.3 | 0 | 73272.1 | 443586.9 | 0 | 0
2027-11-29 10:00 | 9622.5 | 64316.7 | 0 | 0.1 | 1363.7 | 0 | 53330.7 | 444923.2 | 0 | 0
2027-11-29 11:00 | 10231.2 | 71222.7 | 0 | 0.1 | 1314.6 | 0 | 59677.2 | 446211.3 | 0 | 0
2027-11-29 12:00 | 12495.8 | 91877.1 | 0 | 0.1 | 1512.1 | 0 | 77869.4 | 447693.1 | 0 | 0
2027-11-29 13:00 | 14436.8 | 121146.9 | 0 | 0.1 | 1468.3 | 0 | 105242 | 449131.8 | 0 | 0
2027-11-29 14:00 | 12164.7 | 136892 | 0 | 0.1 | 1443.1 | 0 | 123284.4 | 450545.9 | 0 | 0
2027-11-29 15:00 | 10657.7 | 164563.6 | 0 | 0.1 | 1430.5 | 0 | 152475.5 | 451947.7 | 0 | 0
2027-11-29 16:00 | 10690.1 | 260029.2 | 0 | 0.1 | 1431.8 | 0 | 247907.3 | 453350.7 | 0 | 0
2027-11-29 17:00 | 13209.7 | 1142161.6 | 0 | 0.1 | 1800.6 | 0 | 1127151.5 | 455115.2 | 0 | 0
2027-11-29 18:00 | 17594.3 | 1724028.3 | 0 | 0.1 | 1810 | 0 | 1704624.2 | 456888.8 | 0 | 0
2027-11-29 19:00 | 23616.2 | 2059667.7 | 0 | 0.2 | 1742.3 | 0 | 2034309.3 | 458596.1 | 0 | 0
2027-11-29 20:00 | 28505.2 | 2296339.1 | 0 | 0.2 | 1721.5 | 0 | 2266112.6 | 460283 | 0 | 0
2027-11-29 21:00 | 29064.8 | 2474342.3 | 0 | 0.2 | 1693.2 | 0 | 2443584.5 | 461942.2 | 0 | 0
2027-11-29 22:00 | 22392.2 | 2658931 | 0 | 0.2 | 1830 | 0 | 2634709 | 463735.4 | 0 | 0
2027-11-29 23:00 | 13895.1 | 2370853.5 | 0 | 0.1 | 1806.3 | 0 | 2355152.3 | 465505.4 | 0 | 0
2027-11-30 | 6002.1 | 1552809.8 | 0 | 0.1 | 1765.7 | 0 | 1545042.1 | 467235.7 | 0 | 0
2027-11-30 01:00 | 6665 | 909433.8 | 0 | 0.1 | 1543 | 0 | 901226 | 468747.7 | 0 | 0
2027-11-30 02:00 | 8220.1 | 772725.3 | 0 | 0.1 | 1515.8 | 0 | 762989.4 | 470233.1 | 0 | 0
2027-11-30 03:00 | 6856.6 | 593497 | 0 | 0.1 | 1586.3 | 0 | 585054.2 | 471787.6 | 0 | 0
2027-11-30 04:00 | 6246.6 | 229576.6 | 0 | 0.1 | 1577.8 | 0 | 221752.3 | 473333.8 | 0 | 0
2027-11-30 05:00 | 6477.7 | 506816.3 | 0 | 0.1 | 1597.7 | 0 | 498740.9 | 474899.4 | 0 | 0
2027-11-30 06:00 | 6538.7 | 869280.6 | 0 | 0.1 | 1613.7 | 0 | 861128.3 | 476480.8 | 0 | 0
2027-11-30 07:00 | 9514.5 | 1060092.2 | 0 | 0.1 | 1677.5 | 0 | 1048900.4 | 478124.6 | 0 | 0
2027-11-30 08:00 | 10367.7 | 1121830.6 | 0 | 0.1 | 1849 | 0 | 1109614.1 | 479936.4 | 0 | 0
2027-11-30 09:00 | 9657.9 | 1078695.5 | 0 | 0.1 | 1808.7 | 0 | 1067229 | 481708.9 | 0 | 0
2027-11-30 10:00 | 11490.3 | 780340.3 | 0 | 0.1 | 1616.6 | 0 | 767233.5 | 483293 | 0 | 0
2027-11-30 11:00 | 12991.6 | 242646.7 | 0 | 0.2 | 1559 | 0 | 228096.3 | 484820.6 | 0 | 0
2027-11-30 12:00 | 15000.7 | 141000.8 | 0 | 0.2 | 1497.3 | 0 | 124503 | 486287.9 | 0 | 0
2027-11-30 13:00 | 15703.9 | 48890.3 | 0 | 0.2 | 1536.1 | 0 | 31650.5 | 487793 | 0 | 0
2027-11-30 14:00 | 15003.7 | 0 | 0 | 15003.7 | 0 | 0 | 0 | 472483.1 | 0 | 0
2027-11-30 15:00 | 13460.6 | 0 | 0 | 13460.6 | 0 | 0 | 0 | 458747.9 | 0 | 0
2027-11-30 16:00 | 12166.5 | 0 | 0 | 12166.5 | 0 | 0 | 0 | 446333.1 | 0 | 0
2027-11-30 17:00 | 12835.1 | 0 | 0 | 12835.1 | 0 | 0 | 0 | 433236 | 0 | 0
2027-11-30 18:00 | 17854.9 | 35384.9 | 0 | 0.2 | 1668.8 | 0 | 15861.3 | 434871.3 | 0 | 0
2027-11-30 19:00 | 24636.4 | 3341419.3 | 0 | 0.2 | 1954.4 | 0 | 3314828.8 | 436786.4 | 0 | 0
2027-11-30 20:00 | 27178.4 | 7495558.6 | 0 | 0.2 | 1943.3 | 0 | 7466437.1 | 438690.6 | 0 | 0
2027-11-30 21:00 | 26818.5 | 8145483.9 | 0 | 0.2 | 1941.3 | 0 | 8116724.3 | 440592.9 | 0 | 0
2027-11-30 22:00 | 22103.1 | 9018060.5 | 0 | 0.2 | 1936.6 | 0 | 8994021 | 442490.6 | 0 | 0
2027-11-30 23:00 | 13627.9 | 9585233.3 | 0 | 0.1 | 2021.9 | 0 | 9569583.7 | 444471.9 | 0 | 0
2027-12-01 | 5949.5 | 3592073.8 | 0 | 0.1 | 2036.4 | 0 | 3584087.9 | 446467.5 | 0 | 0
2027-12-01 01:00 | 6446.2 | 3626396.4 | 0 | 0.1 | 2035.2 | 0 | 3617915.1 | 448461.9 | 0 | 0
2027-12-01 02:00 | 6852.1 | 3831672.3 | 0 | 0.1 | 2042.7 | 0 | 3822777.7 | 450463.6 | 0 | 0
2027-12-01 03:00 | 6875 | 3830856.8 | 0 | 0.1 | 2046.8 | 0 | 3821935.1 | 452469.3 | 0 | 0
2027-12-01 04:00 | 6608.4 | 3211153.7 | 0 | 0.1 | 2135.6 | 0 | 3202409.8 | 454562.1 | 0 | 0
2027-12-01 05:00 | 7102.7 | 4876403.7 | 0 | 0.1 | 2157.9 | 0 | 4867143.3 | 456676.6 | 0 | 0
2027-12-01 06:00 | 6947.1 | 5505367 | 0 | 0.1 | 2162 | 0 | 5496258 | 458795.3 | 0 | 0
2027-12-01 07:00 | 9252.6 | 2882029.8 | 0 | 0.1 | 2170.8 | 0 | 2870606.5 | 460922.5 | 0 | 0
2027-12-01 08:00 | 11178.6 | 1013263.6 | 0 | 0.1 | 2164.5 | 0 | 999920.6 | 463043.6 | 0 | 0
2027-12-01 09:00 | 11713 | 172391.2 | 0 | 0.2 | 2027.5 | 0 | 158650.9 | 465030.4 | 0 | 0
2027-12-01 10:00 | 11179.6 | 20923.1 | 0 | 0.1 | 1586.8 | 0 | 8156.9 | 466585.3 | 0 | 0
2027-12-01 11:00 | 12364.2 | 0 | 0 | 12364.2 | 0 | 0 | 0 | 453968.8 | 0 | 0
2027-12-01 12:00 | 14896.6 | 0 | 0 | 14896.6 | 0 | 0 | 0 | 438768.2 | 0 | 0
2027-12-01 13:00 | 21856.4 | 0 | 0 | 21856.4 | 0 | 0 | 0 | 416465.8 | 0 | 0
2027-12-01 14:00 | 12694.6 | 0 | 0 | 12694.6 | 0 | 0 | 0 | 403512.1 | 0 | 0
2027-12-01 15:00 | 12235.4 | 0 | 0 | 12235.4 | 0 | 0 | 0 | 391027 | 0 | 0
2027-12-01 16:00 | 17657.1 | 75757.1 | 0 | 0.2 | 2203.8 | 0 | 55896.4 | 393186.6 | 0 | 0
2027-12-01 17:00 | 13264.8 | 286640.4 | 0 | 0.2 | 2286 | 0 | 271089.8 | 395426.7 | 0 | 0
2027-12-01 18:00 | 17589.3 | 1326228.8 | 0 | 0.2 | 2448 | 0 | 1306191.6 | 397825.6 | 0 | 0
2027-12-01 19:00 | 21950.2 | 1895898.8 | 0 | 0.2 | 2561.6 | 0 | 1871387.2 | 400335.7 | 0 | 0
2027-12-01 20:00 | 27477.5 | 2065919.7 | 0 | 0.2 | 2575.3 | 0 | 2035867.1 | 402859.3 | 0 | 0
2027-12-01 21:00 | 31173.8 | 2369801 | 0 | 0.2 | 2578.7 | 0 | 2336048.7 | 405386.2 | 0 | 0
2027-12-01 22:00 | 26362.3 | 2641265.3 | 0 | 0.2 | 2591.7 | 0 | 2612311.4 | 407925.9 | 0 | 0
2027-12-01 23:00 | 16556 | 2502280.3 | 0 | 0.2 | 2598.7 | 0 | 2483125.7 | 410472.5 | 0 | 0
2027-12-02 | 5762.2 | 2650398.9 | 0 | 0.1 | 2716.3 | 0 | 2641920.6 | 413134.4 | 0 | 0
2027-12-02 01:00 | 6173.2 | 3558892.4 | 0 | 0.1 | 2746.3 | 0 | 3549973 | 415825.6 | 0 | 0
2027-12-02 02:00 | 6641 | 4517341.2 | 0 | 0.1 | 2752.3 | 0 | 4507948 | 418522.8 | 0 | 0
2027-12-02 03:00 | 6614.4 | 4723223.1 | 0 | 0.1 | 2767.5 | 0 | 4713841.3 | 421234.8 | 0 | 0
2027-12-02 04:00 | 6796.3 | 3847916.6 | 0 | 0.1 | 2771.6 | 0 | 3838348.9 | 423950.9 | 0 | 0
2027-12-02 05:00 | 7151.3 | 3445134.9 | 0 | 0.1 | 2882.7 | 0 | 3435101 | 426775.7 | 0 | 0
2027-12-02 06:00 | 7195.1 | 3577957.9 | 0 | 0.1 | 2898.6 | 0 | 3567864.2 | 429616.3 | 0 | 0
2027-12-02 07:00 | 10644.5 | 2028766.8 | 0 | 0.1 | 2868.4 | 0 | 2015254.1 | 432427.2 | 0 | 0
2027-12-02 08:00 | 11222.7 | 883527.9 | 0 | 0.2 | 2629.7 | 0 | 869675.7 | 435004.1 | 0 | 0
2027-12-02 09:00 | 10603.9 | 184554.6 | 0 | 0.2 | 2536.6 | 0 | 171414.2 | 437489.8 | 0 | 0
2027-12-02 10:00 | 10898.9 | 63841.6 | 0 | 0.2 | 2522.7 | 0 | 50420.2 | 439961.9 | 0 | 0
2027-12-02 11:00 | 11437.3 | 0 | 0 | 11437.3 | 0 | 0 | 0 | 428291.2 | 0 | 0
2027-12-02 12:00 | 14384.5 | 0 | 0 | 14384.5 | 0 | 0 | 0 | 413613.2 | 0 | 0
2027-12-02 13:00 | 15738.6 | 0 | 0 | 15738.6 | 0 | 0 | 0 | 397553.4 | 0 | 0
2027-12-02 14:00 | 12858.5 | 0 | 0 | 12858.5 | 0 | 0 | 0 | 384432.6 | 0 | 0
2027-12-02 15:00 | 11998.1 | 0 | 0 | 11998.1 | 0 | 0 | 0 | 372189.6 | 0 | 0
2027-12-02 16:00 | 11767.3 | 0 | 0 | 11767.3 | 0 | 0 | 0 | 360182.2 | 0 | 0
2027-12-02 17:00 | 13257.4 | 0 | 0 | 13257.4 | 0 | 0 | 0 | 346654.3 | 0 | 0
2027-12-02 18:00 | 16241.5 | 0 | 0 | 16241.5 | 0 | 0 | 0 | 330081.4 | 0 | 0
2027-12-02 19:00 | 21200.8 | 0 | 0 | 21200.8 | 0 | 0 | 0 | 308447.9 | 0 | 0
2027-12-02 20:00 | 26794.1 | 0 | 0 | 26794.1 | 0 | 0 | 0 | 281107.1 | 0 | 0
2027-12-02 21:00 | 31133.9 | 0 | 0 | 31133.9 | 0 | 0 | 0 | 249337.8 | 0 | 0
2027-12-02 22:00 | 26795 | 0 | 0 | 26795 | 0 | 0 | 0 | 221996 | 0 | 0
2027-12-02 23:00 | 15455.6 | 0 | 0 | 15455.6 | 0 | 0 | 0 | 206225 | 0 | 0
2027-12-03 | 6141.6 | 72352.4 | 0 | 0.1 | 2138.2 | 0 | 64072.8 | 208320.3 | 0 | 0
2027-12-03 01:00 | 6614.9 | 104380.8 | 0 | 0.1 | 2349.3 | 0 | 95416.8 | 210622.5 | 0 | 0
2027-12-03 02:00 | 6780.3 | 31489.7 | 0 | 0.1 | 2149.2 | 0 | 22560.4 | 212728.6 | 0 | 0
2027-12-03 03:00 | 7020.3 | 56366 | 0 | 0.1 | 2226.5 | 0 | 47119.3 | 214910.4 | 0 | 0
2027-12-03 04:00 | 7219.1 | 615167 | 0 | 0.1 | 2216.1 | 0 | 605732 | 217082 | 0 | 0
2027-12-03 05:00 | 7554.8 | 652274.6 | 0 | 0.1 | 2153.6 | 0 | 642566.3 | 219192.4 | 0 | 0
2027-12-03 06:00 | 7372.4 | 369298.8 | 0 | 0.1 | 2181.9 | 0 | 359744.7 | 221330.6 | 0 | 0
2027-12-03 07:00 | 9828.7 | 687786.5 | 0 | 0.1 | 2144.3 | 0 | 675813.7 | 223431.8 | 0 | 0
2027-12-03 08:00 | 9959.6 | 1441822.8 | 0 | 0.1 | 2279.6 | 0 | 1429583.7 | 225665.7 | 0 | 0
2027-12-03 09:00 | 9103.3 | 2028620.7 | 0 | 0.1 | 2233.6 | 0 | 2017283.8 | 227854.5 | 0 | 0
2027-12-03 10:00 | 9360.9 | 1878730 | 0 | 0.1 | 2173.7 | 0 | 1867195.5 | 229984.6 | 0 | 0
2027-12-03 11:00 | 9819.4 | 1406700.4 | 0 | 0.1 | 2207.7 | 0 | 1394673.4 | 232148.1 | 0 | 0
2027-12-03 12:00 | 13974.4 | 752837.8 | 0 | 0.1 | 1966.8 | 0 | 736896.8 | 234075.4 | 0 | 0
2027-12-03 13:00 | 15657.9 | 224345 | 0 | 0.2 | 1871.1 | 0 | 206816.2 | 235908.9 | 0 | 0
2027-12-03 14:00 | 14251.3 | 150610.3 | 0 | 0.2 | 1791.1 | 0 | 134568.1 | 237664 | 0 | 0
2027-12-03 15:00 | 13347.3 | 126454.4 | 0 | 0.2 | 1679 | 0 | 111428.3 | 239309.3 | 0 | 0
2027-12-03 16:00 | 13266.3 | 107091.1 | 0 | 0.1 | 1824.9 | 0 | 92000 | 241097.6 | 0 | 0
2027-12-03 17:00 | 12798.3 | 137081.2 | 0 | 0.1 | 1771.3 | 0 | 122511.8 | 242833.3 | 0 | 0
2027-12-03 18:00 | 16353.7 | 181411.6 | 0 | 0.2 | 1717.1 | 0 | 163340.9 | 244515.9 | 0 | 0
2027-12-03 19:00 | 21101.3 | 255223.8 | 0 | 0.2 | 1682.2 | 0 | 232440.4 | 246164.3 | 0 | 0
2027-12-03 20:00 | 28702.3 | 595380.9 | 0 | 0.2 | 1643.9 | 0 | 565034.9 | 247775.1 | 0 | 0
2027-12-03 21:00 | 31419.3 | 889696.2 | 0 | 0.2 | 1700.3 | 0 | 856576.7 | 249441.3 | 0 | 0
2027-12-03 22:00 | 26700.7 | 1268717.9 | 0 | 0.2 | 1856.7 | 0 | 1240160.7 | 251260.6 | 0 | 0
2027-12-03 23:00 | 17697.8 | 1748525.4 | 0 | 0.2 | 1808.8 | 0 | 1729019 | 253033.1 | 0 | 0
2027-12-04 | 6130.3 | 2712339 | 0 | 0.1 | 1765.1 | 0 | 2704443.8 | 254762.7 | 0 | 0
2027-12-04 01:00 | 6292.8 | 3952107.1 | 0 | 0.1 | 1716.8 | 0 | 3944097.7 | 256445.1 | 0 | 0
2027-12-04 02:00 | 6348 | 5250747.8 | 0 | 0.1 | 1767.8 | 0 | 5242632 | 258177.5 | 0 | 0
2027-12-04 03:00 | 6315.2 | 6252205.1 | 0 | 0.1 | 1736.3 | 0 | 6244153.8 | 259878.9 | 0 | 0
2027-12-04 04:00 | 6377.5 | 4834186.4 | 0 | 0.1 | 1687.8 | 0 | 4826121.2 | 261532.8 | 0 | 0
2027-12-04 05:00 | 6710.9 | 4088203.2 | 0 | 0.1 | 1648.4 | 0 | 4079844 | 263148.2 | 0 | 0
2027-12-04 06:00 | 6998.6 | 8537936.8 | 0 | 0.1 | 1606.5 | 0 | 8529331.9 | 264722.4 | 0 | 0
2027-12-04 07:00 | 10322.3 | 7776169.2 | 0 | 0.1 | 1642.6 | 0 | 7764204.4 | 266332 | 0 | 0
2027-12-04 08:00 | 10743.2 | 6180786.3 | 0 | 0.1 | 1614.8 | 0 | 6168428.4 | 267914.3 | 0 | 0
2027-12-04 09:00 | 10208.1 | 5158559.2 | 0 | 0.1 | 1573.3 | 0 | 5146778 | 269456 | 0 | 0
2027-12-04 10:00 | 10516.4 | 4642211.2 | 0 | 0.1 | 1540.1 | 0 | 4630154.9 | 270965.1 | 0 | 0
2027-12-04 11:00 | 14007.7 | 4226331.2 | 0 | 0.1 | 1504.2 | 0 | 4210819.4 | 272439.1 | 0 | 0
2027-12-04 12:00 | 13463.4 | 3731036.4 | 0 | 0.1 | 1532.2 | 0 | 3716040.9 | 273940.5 | 0 | 0
2027-12-04 13:00 | 23764.1 | 3170456.1 | 0 | 0.2 | 1510.2 | 0 | 3145182 | 275420.3 | 0 | 0
2027-12-04 14:00 | 13474.9 | 2340303.3 | 0 | 0.1 | 1476.7 | 0 | 2325351.9 | 276867.3 | 0 | 0
2027-12-04 15:00 | 12831.9 | 1813203.2 | 0 | 0.1 | 1452.4 | 0 | 1798919 | 278290.5 | 0 | 0
2027-12-04 16:00 | 12404 | 2180760 | 0 | 0.1 | 1422.9 | 0 | 2166933.2 | 279684.8 | 0 | 0
2027-12-04 17:00 | 15418.1 | 3698823.2 | 0 | 0.2 | 1448.6 | 0 | 3681956.7 | 281104.3 | 0 | 0
2027-12-04 18:00 | 18854.9 | 4881244.8 | 0 | 0.2 | 1432.3 | 0 | 4860957.8 | 282507.7 | 0 | 0
2027-12-04 19:00 | 23743.8 | 5707796.7 | 0 | 0.2 | 1406.6 | 0 | 5682646.5 | 283886 | 0 | 0
2027-12-04 20:00 | 28220 | 6032003 | 0 | 0.2 | 1387.2 | 0 | 6002396 | 285245.2 | 0 | 0
2027-12-04 21:00 | 30904 | 6237081.7 | 0 | 0.2 | 1365.9 | 0 | 6204811.9 | 286583.6 | 0 | 0
2027-12-04 22:00 | 27034.7 | 7056894.2 | 0 | 0.2 | 1392.7 | 0 | 7028467 | 287948.3 | 0 | 0
2027-12-04 23:00 | 16758.9 | 8512413.1 | 0 | 0.1 | 1383.8 | 0 | 8494270.6 | 289304.3 | 0 | 0
2027-12-05 | 6247.6 | 9558132.5 | 0 | 0.1 | 1365.1 | 0 | 9550519.9 | 290641.9 | 0 | 0
2027-12-05 01:00 | 5801.7 | 9502509.1 | 0 | 0.1 | 1350.7 | 0 | 9495356.7 | 291965.5 | 0 | 0
2027-12-05 02:00 | 5988.9 | 9360993.5 | 0 | 0.1 | 1325 | 0 | 9353679.7 | 293264 | 0 | 0
2027-12-05 03:00 | 6089.7 | 9563286.1 | 0 | 0.1 | 1360.8 | 0 | 9555835.7 | 294597.4 | 0 | 0
2027-12-05 04:00 | 6302 | 7868816.4 | 0 | 0.1 | 1352.1 | 0 | 7861162.3 | 295922.4 | 0 | 0
2027-12-05 05:00 | 6896.4 | 13495523.9 | 0 | 0.1 | 1333.5 | 0 | 13487294.1 | 297229.1 | 0 | 0
2027-12-05 06:00 | 6877.6 | 15936805.7 | 0 | 0.1 | 1316.6 | 0 | 15928611.7 | 298519.3 | 0 | 0
2027-12-05 07:00 | 9427.2 | 13660843.5 | 0 | 0.1 | 1289.5 | 0 | 13650127 | 299782.9 | 0 | 0
2027-12-05 08:00 | 9486.5 | 11532781.6 | 0 | 0.1 | 1338.6 | 0 | 11521956.7 | 301094.5 | 0 | 0
2027-12-05 09:00 | 9507.6 | 10020878.3 | 0 | 0.1 | 1339.5 | 0 | 10010031.3 | 302407.1 | 0 | 0
2027-12-05 10:00 | 9249.7 | 8428129.5 | 0 | 0.1 | 1310.7 | 0 | 8417569.2 | 303691.5 | 0 | 0
2027-12-05 11:00 | 9997.9 | 6700321 | 0 | 0.1 | 1292.5 | 0 | 6689030.6 | 304958 | 0 | 0
2027-12-05 12:00 | 13113.9 | 4847837.5 | 0 | 0.1 | 1264 | 0 | 4833459.8 | 306196.6 | 0 | 0
2027-12-05 13:00 | 14092.3 | 3731336.8 | 0 | 0.1 | 1297.2 | 0 | 3715947.5 | 307467.6 | 0 | 0
2027-12-05 14:00 | 13469 | 2655561.3 | 0 | 0.1 | 1290.6 | 0 | 2640801.9 | 308732.3 | 0 | 0
2027-12-05 15:00 | 13485.7 | 1845301.2 | 0 | 0.1 | 1275.5 | 0 | 1830540.1 | 309982.1 | 0 | 0
2027-12-05 16:00 | 13266.9 | 1634930.2 | 0 | 0.1 | 1260.1 | 0 | 1620403.5 | 311216.8 | 0 | 0
2027-12-05 17:00 | 14161.1 | 2063099.8 | 0 | 0.2 | 1233.8 | 0 | 2047705.1 | 312425.8 | 0 | 0
2027-12-05 18:00 | 17271.2 | 2908976.1 | 0 | 0.2 | 1274.6 | 0 | 2890430.4 | 313674.8 | 0 | 0
2027-12-05 19:00 | 22546.8 | 4058763.6 | 0 | 0.2 | 1268.1 | 0 | 4034948.8 | 314917.4 | 0 | 0
2027-12-05 20:00 | 27529.1 | 5822847.4 | 0 | 0.2 | 1254 | 0 | 5794064.5 | 316146.1 | 0 | 0
2027-12-05 21:00 | 32486.9 | 7859376.8 | 0 | 0.2 | 1239.9 | 0 | 7825650.2 | 317361 | 0 | 0
2027-12-05 22:00 | 29183.3 | 8193638.5 | 0 | 0.2 | 1218.5 | 0 | 8163236.9 | 318555 | 0 | 0
2027-12-05 23:00 | 18158.3 | 8201706.1 | 0 | 0.2 | 1261.5 | 0 | 8182286.5 | 319791 | 0 | 0
2027-12-06 | 6719.4 | 8356148.2 | 0 | 0.1 | 1258.6 | 0 | 8348170.3 | 321024.4 | 0 | 0
2027-12-06 01:00 | 6421.2 | 8716716.8 | 0 | 0.1 | 1246.1 | 0 | 8709049.6 | 322245.5 | 0 | 0
2027-12-06 02:00 | 6710.7 | 7314241.8 | 0 | 0.1 | 1231.5 | 0 | 7306299.7 | 323452.2 | 0 | 0
2027-12-06 03:00 | 6451 | 5814221.3 | 0 | 0.1 | 1210.3 | 0 | 5806560.2 | 324638.1 | 0 | 0
2027-12-06 04:00 | 6963.5 | 4389534.6 | 0 | 0.1 | 1263 | 0 | 4381308.2 | 325875.8 | 0 | 0
2027-12-06 05:00 | 6892.7 | 10466895.6 | 0 | 0.1 | 1267 | 0 | 10458736.1 | 327117.3 | 0 | 0
2027-12-06 06:00 | 7125.1 | 13410054.9 | 0 | 0.1 | 1243.3 | 0 | 13401686.6 | 328335.6 | 0 | 0
2027-12-06 07:00 | 9588.9 | 9440036.6 | 0 | 0.1 | 1224.4 | 0 | 9429223.4 | 329535.3 | 0 | 0
2027-12-06 08:00 | 9675.6 | 6158092.8 | 0 | 0.1 | 1199.6 | 0 | 6147217.7 | 330710.9 | 0 | 0
2027-12-06 09:00 | 9991.5 | 4263700.2 | 0 | 0.1 | 1237 | 0 | 4252471.8 | 331923 | 0 | 0
2027-12-06 10:00 | 11796.6 | 3402807.4 | 0 | 0.1 | 1232.6 | 0 | 3389778.4 | 333130.8 | 0 | 0
2027-12-06 11:00 | 11534.8 | 2910414.2 | 0 | 0.1 | 1213.9 | 0 | 2897665.6 | 334320.3 | 0 | 0
2027-12-06 12:00 | 12694.4 | 2833087.9 | 0 | 0.1 | 1196.6 | 0 | 2819197.1 | 335492.7 | 0 | 0
2027-12-06 13:00 | 14103.5 | 3029598.9 | 0 | 0.2 | 1174.2 | 0 | 3014321.3 | 336643.3 | 0 | 0
2027-12-06 14:00 | 13153 | 3550873.6 | 0 | 0.1 | 1219.7 | 0 | 3536501 | 337838.5 | 0 | 0
2027-12-06 15:00 | 11975 | 4317143.8 | 0 | 0.1 | 1213.6 | 0 | 4303955.4 | 339027.6 | 0 | 0
2027-12-06 16:00 | 11625.2 | 6000648.1 | 0 | 0.1 | 1190.3 | 0 | 5987832.7 | 340194 | 0 | 0
2027-12-06 17:00 | 12952.3 | 8305904.6 | 0 | 0.1 | 1172.5 | 0 | 8291779.9 | 341342.9 | 0 | 0
2027-12-06 18:00 | 15855.9 | 10086451.2 | 0 | 0.2 | 1151.4 | 0 | 10069444 | 342471.2 | 0 | 0
2027-12-06 19:00 | 21589.2 | 11866850.3 | 0 | 0.2 | 1207 | 0 | 11844054.3 | 343653.9 | 0 | 0
2027-12-06 20:00 | 27286 | 12565855.9 | 0 | 0.2 | 1208.3 | 0 | 12537361.7 | 344837.9 | 0 | 0
2027-12-06 21:00 | 31901.9 | 10950180.3 | 0 | 0.2 | 1178.5 | 0 | 10917100.1 | 345992.6 | 0 | 0
2027-12-06 22:00 | 27390.9 | 8604676.7 | 0 | 0.2 | 1158.3 | 0 | 8576127.7 | 347127.5 | 0 | 0
2027-12-06 23:00 | 15714.2 | 6725841.9 | 0 | 0.2 | 1139.1 | 0 | 6708988.7 | 348243.7 | 0 | 0
2027-12-07 | 5786.5 | 5448491.3 | 0 | 0.1 | 1177.2 | 0 | 5441527.7 | 349397.2 | 0 | 0
2027-12-07 01:00 | 6038.2 | 4267784.3 | 0 | 0.1 | 1172.1 | 0 | 4260574.1 | 350545.8 | 0 | 0
2027-12-07 02:00 | 6113.8 | 2963525.8 | 0 | 0.1 | 1153.8 | 0 | 2956258.2 | 351676.5 | 0 | 0
2027-12-07 03:00 | 6500.9 | 2189109.1 | 0 | 0.1 | 1139.2 | 0 | 2181469.1 | 352792.7 | 0 | 0
2027-12-07 04:00 | 6368 | 2299859.1 | 0 | 0.1 | 1121.8 | 0 | 2292369.4 | 353892 | 0 | 0
2027-12-07 05:00 | 6782.4 | 6059212.4 | 0 | 0.1 | 1173.3 | 0 | 6051256.9 | 355041.7 | 0 | 0
2027-12-07 06:00 | 7031.3 | 9844261.6 | 0 | 0.1 | 1176.6 | 0 | 9836053.8 | 356194.6 | 0 | 0
2027-12-07 07:00 | 10451.7 | 8399700.5 | 0 | 0.1 | 1142.5 | 0 | 8388106.3 | 357314.2 | 0 | 0
2027-12-07 08:00 | 13530.4 | 6414806 | 0 | 0.2 | 1122.4 | 0 | 6400153.4 | 358413.9 | 0 | 0
2027-12-07 09:00 | 9806.1 | 4420485.6 | 0 | 0.1 | 1101.8 | 0 | 4409577.9 | 359493.5 | 0 | 0
2027-12-07 10:00 | 12126.1 | 3500580.6 | 0 | 0.1 | 1128.4 | 0 | 3487326.3 | 360599.2 | 0 | 0
2027-12-07 11:00 | 12533.5 | 3742736.3 | 0 | 0.1 | 1120.3 | 0 | 3729082.6 | 361696.9 | 0 | 0
2027-12-07 12:00 | 13737 | 4557466.3 | 0 | 0.2 | 1101.2 | 0 | 4542628.2 | 362776 | 0 | 0
2027-12-07 13:00 | 14157.3 | 5698684.3 | 0 | 0.2 | 1087.5 | 0 | 5683439.8 | 363841.6 | 0 | 0
2027-12-07 14:00 | 13738.1 | 6701965.2 | 0 | 0.2 | 1071.1 | 0 | 6687156.2 | 364891.1 | 0 | 0
2027-12-07 15:00 | 13408.7 | 7512360.1 | 0 | 0.1 | 1103.1 | 0 | 7497848.5 | 365971.9 | 0 | 0
2027-12-07 16:00 | 24755.4 | 10076298.2 | 0 | 0.2 | 1102.3 | 0 | 10050440.7 | 367052 | 0 | 0
2027-12-07 17:00 | 14617.1 | 12370498.8 | 0 | 0.2 | 1076.8 | 0 | 12354805.2 | 368107.1 | 0 | 0
2027-12-07 18:00 | 16242.2 | 11722185.8 | 0 | 0.2 | 1061.3 | 0 | 11704882.4 | 369147 | 0 | 0
2027-12-07 19:00 | 20786.5 | 11185953.8 | 0 | 0.2 | 1046.9 | 0 | 11164120.5 | 370172.8 | 0 | 0
2027-12-07 20:00 | 25966.3 | 12250179.7 | 0 | 0.2 | 1068 | 0 | 12223145.7 | 371219.3 | 0 | 0
2027-12-07 21:00 | 31441.1 | 14495093.7 | 0 | 0.2 | 1069.1 | 0 | 14462583.6 | 372266.8 | 0 | 0
2027-12-07 22:00 | 27654.3 | 13656534.8 | 0 | 0.2 | 1051.1 | 0 | 13627829.6 | 373296.8 | 0 | 0
2027-12-07 23:00 | 16180.6 | 9744761.2 | 0 | 0.2 | 1041.4 | 0 | 9727539.3 | 374317.2 | 0 | 0
2027-12-08 | 6346 | 8074194.7 | 0 | 0.1 | 1032.2 | 0 | 8066816.7 | 375328.6 | 0 | 0
2027-12-08 01:00 | 6041.5 | 8214283.4 | 0 | 0.1 | 1050 | 0 | 8207192 | 376357.6 | 0 | 0
2027-12-08 02:00 | 6483.7 | 8396267.6 | 0 | 0.1 | 1053.6 | 0 | 8388730.4 | 377390 | 0 | 0
2027-12-08 03:00 | 6752.8 | 8009716 | 0 | 0.1 | 1051 | 0 | 8001912.4 | 378419.9 | 0 | 0
2027-12-08 04:00 | 7216.9 | 10791392.2 | 0 | 0.1 | 1052 | 0 | 10783123.5 | 379450.7 | 0 | 0
2027-12-08 05:00 | 7922.5 | 18701282.3 | 0 | 0.1 | 1162.6 | 0 | 18692197.3 | 380589.9 | 0 | 0
2027-12-08 06:00 | 7687.8 | 25599424.8 | 0 | 0.1 | 1181.8 | 0 | 25590555.4 | 381748 | 0 | 0
2027-12-08 07:00 | 9994.7 | 24972350 | 0 | 0.1 | 1209.5 | 0 | 24961145.9 | 382933.2 | 0 | 0
2027-12-08 08:00 | 10928.5 | 20453046.9 | 0 | 0.1 | 1243.1 | 0 | 20440875.4 | 384151.3 | 0 | 0
2027-12-08 09:00 | 11476.6 | 15663137 | 0 | 0.1 | 1116.4 | 0 | 15650544.2 | 385245.3 | 0 | 0
2027-12-08 10:00 | 10602.9 | 11002965.1 | 0 | 0.1 | 1128 | 0 | 10991234.4 | 386350.5 | 0 | 0
2027-12-08 11:00 | 11592.1 | 7463784.1 | 0 | 0.1 | 1164.7 | 0 | 7451027.5 | 387491.8 | 0 | 0
2027-12-08 12:00 | 14315.8 | 5030953.5 | 0 | 0.1 | 1190.4 | 0 | 5015447.4 | 388658.2 | 0 | 0
2027-12-08 13:00 | 18832.3 | 3779625.5 | 0 | 0.2 | 1203.7 | 0 | 3759589.7 | 389837.6 | 0 | 0
2027-12-08 14:00 | 13552 | 2877130 | 0 | 0.2 | 1219.1 | 0 | 2862359 | 391032.2 | 0 | 0
2027-12-08 15:00 | 11698.5 | 2694619.6 | 0 | 0.1 | 1226.9 | 0 | 2681694.4 | 392234.5 | 0 | 0
2027-12-08 16:00 | 12583 | 3578416.5 | 0 | 0.1 | 1296.5 | 0 | 3564537.3 | 393504.8 | 0 | 0
2027-12-08 17:00 | 13106.6 | 5188158.1 | 0 | 0.1 | 1317.4 | 0 | 5173734.3 | 394795.7 | 0 | 0
2027-12-08 18:00 | 15873.1 | 6376021.3 | 0 | 0.2 | 1322.7 | 0 | 6358825.7 | 396091.8 | 0 | 0
2027-12-08 19:00 | 27747.4 | 6565123.6 | 0 | 0.2 | 1332.3 | 0 | 6536044.1 | 397397.3 | 0 | 0
2027-12-08 20:00 | 27145.4 | 6204313.8 | 0 | 0.2 | 1335 | 0 | 6175833.6 | 398705.3 | 0 | 0
2027-12-08 21:00 | 30907.7 | 5446105.7 | 0 | 0.2 | 1397.2 | 0 | 5413800.9 | 400074.4 | 0 | 0
2027-12-08 22:00 | 26149.5 | 4689714.8 | 0 | 0.2 | 1414.5 | 0 | 4662151 | 401460.5 | 0 | 0
2027-12-08 23:00 | 15478.5 | 4965772.6 | 0 | 0.2 | 1421.7 | 0 | 4948872.6 | 402853.6 | 0 | 0
2027-12-09 | 5495 | 4581931.6 | 0 | 0.1 | 1432.2 | 0 | 4575004.5 | 404257 | 0 | 0
2027-12-09 01:00 | 5691.3 | 3304009.8 | 0 | 0.1 | 1437.6 | 0 | 3296881.1 | 405665.6 | 0 | 0
2027-12-09 02:00 | 5795.1 | 2038548.2 | 0 | 0.1 | 1507.1 | 0 | 2031246.1 | 407142.5 | 0 | 0
2027-12-09 03:00 | 7020.2 | 1324367.2 | 0 | 0.1 | 1524.2 | 0 | 1315823 | 408636 | 0 | 0
2027-12-09 04:00 | 7486.8 | 798488.4 | 0 | 0.1 | 1403.1 | 0 | 789598.7 | 410010.9 | 0 | 0
2027-12-09 05:00 | 8311.4 | 1525768.9 | 0 | 0.1 | 1531.7 | 0 | 1515925.9 | 411511.9 | 0 | 0
2027-12-09 06:00 | 8227.4 | 4362609.8 | 0 | 0.1 | 1530.6 | 0 | 4352852 | 413011.7 | 0 | 0
2027-12-09 07:00 | 10618.8 | 6608880.4 | 0 | 0.1 | 1615.1 | 0 | 6596646.6 | 414594.4 | 0 | 0
2027-12-09 08:00 | 16876.2 | 6711530.1 | 0 | 0.1 | 1629.4 | 0 | 6693024.6 | 416191.1 | 0 | 0
2027-12-09 09:00 | 10307.8 | 5367565.9 | 0 | 0.1 | 1628.4 | 0 | 5355629.8 | 417786.8 | 0 | 0
2027-12-09 10:00 | 11379.3 | 3230080.7 | 0 | 0.1 | 1633.8 | 0 | 3217067.8 | 419387.7 | 0 | 0
2027-12-09 11:00 | 12039.2 | 1332416.4 | 0 | 0.1 | 1632.6 | 0 | 1318744.8 | 420987.5 | 0 | 0
2027-12-09 12:00 | 19652.6 | 192546.6 | 0 | 0.2 | 1536.5 | 0 | 171357.6 | 422493.1 | 0 | 0
2027-12-09 13:00 | 14224.9 | 16927.5 | 0 | 0.2 | 719.2 | 0 | 1983.6 | 423197.7 | 0 | 0
2027-12-09 14:00 | 12688.7 | 0 | 0 | 12688.7 | 0 | 0 | 0 | 410250.1 | 0 | 0
2027-12-09 15:00 | 11757.5 | 0 | 0 | 11757.5 | 0 | 0 | 0 | 398252.7 | 0 | 0
2027-12-09 16:00 | 11184.7 | 31581.5 | 0 | 0.1 | 1375.4 | 0 | 19021.6 | 399600.4 | 0 | 0
2027-12-09 17:00 | 13332.2 | 332302 | 0 | 0.1 | 1628.9 | 0 | 317341.1 | 401196.6 | 0 | 0
2027-12-09 18:00 | 16329.6 | 1825378.7 | 0 | 0.1 | 1821 | 0 | 1807228.3 | 402981 | 0 | 0
2027-12-09 19:00 | 21667.5 | 3187112.9 | 0 | 0.2 | 1813.6 | 0 | 3163632 | 404758.1 | 0 | 0
2027-12-09 20:00 | 28417.5 | 3343898.3 | 0 | 0.2 | 1813 | 0 | 3313668 | 406534.7 | 0 | 0
2027-12-09 21:00 | 30692.6 | 2873807.9 | 0 | 0.2 | 1804.9 | 0 | 2841310.6 | 408303.3 | 0 | 0
2027-12-09 22:00 | 25171.3 | 2028313.7 | 0 | 0.2 | 1892.2 | 0 | 2001250.4 | 410157.4 | 0 | 0
2027-12-09 23:00 | 15783.9 | 1461659.9 | 0 | 0.2 | 1888.5 | 0 | 1443987.7 | 412008 | 0 | 0
2027-12-10 | 6226.9 | 1095118.7 | 0 | 0.1 | 1879.2 | 0 | 1087012.7 | 413849.4 | 0 | 0
2027-12-10 01:00 | 5824.2 | 959679.8 | 0 | 0.1 | 1752.6 | 0 | 952103.1 | 415566.8 | 0 | 0
2027-12-10 02:00 | 6328.4 | 1006827.4 | 0 | 0.1 | 1851.6 | 0 | 998647.5 | 417381.3 | 0 | 0
2027-12-10 03:00 | 6548.8 | 1198873.7 | 0 | 0.1 | 2005.3 | 0 | 1190319.8 | 419346.3 | 0 | 0
2027-12-10 04:00 | 7066.6 | 1192048.3 | 0 | 0.1 | 2004.6 | 0 | 1182977.2 | 421310.7 | 0 | 0
2027-12-10 05:00 | 7688.3 | 1595815.6 | 0 | 0.1 | 2015.9 | 0 | 1586111.5 | 423286.1 | 0 | 0
2027-12-10 06:00 | 7731.9 | 2332705.7 | 0 | 0.1 | 2018.6 | 0 | 2322955.4 | 425264.3 | 0 | 0
2027-12-10 07:00 | 10479.3 | 2252899.9 | 0 | 0.1 | 2009.5 | 0 | 2240411.2 | 427233.4 | 0 | 0
2027-12-10 08:00 | 11256.7 | 1813245.2 | 0 | 0.1 | 2107.3 | 0 | 1799881.4 | 429298.5 | 0 | 0
2027-12-10 09:00 | 9729 | 1063726.4 | 0 | 0.1 | 2083.3 | 0 | 1051914.3 | 431339.9 | 0 | 0
2027-12-10 10:00 | 10852.5 | 207262 | 0 | 0.1 | 1869.7 | 0 | 194540 | 433172.1 | 0 | 0
2027-12-10 11:00 | 11886.5 | 57475 | 0 | 0.2 | 1780.2 | 0 | 43808.5 | 434916.5 | 0 | 0
2027-12-10 12:00 | 14240.8 | 0 | 0 | 14240.8 | 0 | 0 | 0 | 420385.1 | 0 | 0
2027-12-10 13:00 | 14393.4 | 0 | 0 | 14393.4 | 0 | 0 | 0 | 405697.9 | 0 | 0
2027-12-10 14:00 | 13396.8 | 0 | 0 | 13396.8 | 0 | 0 | 0 | 392027.7 | 0 | 0
2027-12-10 15:00 | 12047.4 | 0 | 0 | 12047.4 | 0 | 0 | 0 | 379734.5 | 0 | 0
2027-12-10 16:00 | 11601.3 | 0 | 0 | 11601.3 | 0 | 0 | 0 | 367896.5 | 0 | 0
2027-12-10 17:00 | 12824.9 | 0 | 0 | 12824.9 | 0 | 0 | 0 | 354809.9 | 0 | 0
2027-12-10 18:00 | 16505.5 | 0 | 0 | 16505.5 | 0 | 0 | 0 | 337967.5 | 0 | 0
2027-12-10 19:00 | 22071.1 | 0 | 0 | 22071 | 0 | 0 | 0 | 315446.1 | 0 | 0
2027-12-10 20:00 | 28390.3 | 117249.2 | 0 | 0.2 | 1932.6 | 0 | 86926.5 | 317339.9 | 0 | 0
2027-12-10 21:00 | 31349.9 | 176972.1 | 0 | 0.2 | 1948.1 | 0 | 143674.2 | 319248.8 | 0 | 0
2027-12-10 22:00 | 26088.8 | 594724 | 0 | 0.2 | 1971.6 | 0 | 566663.7 | 321180.8 | 0 | 0
2027-12-10 23:00 | 16570 | 1584828.9 | 0 | 0.2 | 2315 | 0 | 1565944 | 323449.4 | 0 | 0
2027-12-11 | 5473.9 | 3302364.8 | 0 | 0.1 | 2334.4 | 0 | 3294556.7 | 325737 | 0 | 0
2027-12-11 01:00 | 5933.1 | 4243984 | 0 | 0.1 | 2316.6 | 0 | 4235734.4 | 328007.1 | 0 | 0
2027-12-11 02:00 | 6818.5 | 4834227.1 | 0 | 0.1 | 2307.5 | 0 | 4825101.3 | 330268.4 | 0 | 0
2027-12-11 03:00 | 6819.2 | 4051267.3 | 0 | 0.1 | 2287.9 | 0 | 4042160.2 | 332510.4 | 0 | 0
2027-12-11 04:00 | 6568.3 | 1995741.7 | 0 | 0.1 | 2399.8 | 0 | 1986773.7 | 334862.1 | 0 | 0
2027-12-11 05:00 | 7053.6 | 1045730.6 | 0 | 0.1 | 2399.9 | 0 | 1036277.3 | 337213.9 | 0 | 0
2027-12-11 06:00 | 7259.6 | 1711341.9 | 0 | 0.1 | 2384.8 | 0 | 1701697.6 | 339550.9 | 0 | 0
2027-12-11 07:00 | 9552.7 | 2828686.8 | 0 | 0.1 | 2371.7 | 0 | 2816762.6 | 341875.1 | 0 | 0
2027-12-11 08:00 | 11269.7 | 3570766.7 | 0 | 0.1 | 2352.6 | 0 | 3557144.6 | 344180.5 | 0 | 0
2027-12-11 09:00 | 10505.9 | 3283155 | 0 | 0.1 | 2471.9 | 0 | 3270177.2 | 346602.8 | 0 | 0
2027-12-11 10:00 | 10798.1 | 1877372.9 | 0 | 0.1 | 2481.4 | 0 | 1864093.4 | 349034.5 | 0 | 0
2027-12-11 11:00 | 11812.8 | 695379.4 | 0 | 0.1 | 2202.4 | 0 | 681364.3 | 351192.6 | 0 | 0
2027-12-11 12:00 | 13961.8 | 165885 | 0 | 0.2 | 2120.7 | 0 | 149802.7 | 353270.8 | 0 | 0
2027-12-11 13:00 | 15756.1 | 109263.2 | 0 | 0.2 | 2076.9 | 0 | 91430.4 | 355306 | 0 | 0
2027-12-11 14:00 | 13888.9 | 154737 | 0 | 0.1 | 2244.4 | 0 | 138603.9 | 357505.3 | 0 | 0
2027-12-11 15:00 | 11965.1 | 338865.3 | 0 | 0.1 | 2304.5 | 0 | 324595.9 | 359763.6 | 0 | 0
2027-12-11 16:00 | 11257 | 1049401.6 | 0 | 0.1 | 2548.8 | 0 | 1035595.9 | 362261.3 | 0 | 0
2027-12-11 17:00 | 12487.9 | 2242078.2 | 0 | 0.1 | 2539.1 | 0 | 2227051.4 | 364749.4 | 0 | 0
2027-12-11 18:00 | 16328.6 | 3364324.3 | 0 | 0.2 | 2521.1 | 0 | 3345474.7 | 367220 | 0 | 0
2027-12-11 19:00 | 21219.1 | 3512500.2 | 0 | 0.2 | 2668.3 | 0 | 3488613 | 369834.8 | 0 | 0
2027-12-11 20:00 | 28069.8 | 2415934.1 | 0 | 0.2 | 2682.1 | 0 | 2385182.4 | 372463.1 | 0 | 0
2027-12-11 21:00 | 32433.3 | 918876.3 | 0 | 0.2 | 2371.8 | 0 | 884071.5 | 374787.2 | 0 | 0
2027-12-11 22:00 | 27562.9 | 486121.8 | 0 | 0.2 | 2339.3 | 0 | 456219.8 | 377079.6 | 0 | 0
2027-12-11 23:00 | 15720 | 813292.4 | 0 | 0.2 | 2336.4 | 0 | 795236.2 | 379369.1 | 0 | 0
2027-12-12 | 5823.4 | 469454.4 | 0 | 0.1 | 2452.9 | 0 | 461178.2 | 381772.8 | 0 | 0
2027-12-12 01:00 | 5588 | 519496.2 | 0 | 0.1 | 2474.9 | 0 | 511433.4 | 384198.1 | 0 | 0
2027-12-12 02:00 | 5972.3 | 532056.5 | 0 | 0.1 | 2472.1 | 0 | 523612.3 | 386620.6 | 0 | 0
2027-12-12 03:00 | 6613.3 | 217561.4 | 0 | 0.1 | 2457.3 | 0 | 208490.9 | 389028.6 | 0 | 0
2027-12-12 04:00 | 7237.6 | 92471 | 0 | 0.1 | 2406.8 | 0 | 82826.8 | 391387.1 | 0 | 0
2027-12-12 05:00 | 7484.7 | 0 | 0 | 7484.7 | 0 | 0 | 0 | 383749.7 | 0 | 0
2027-12-12 06:00 | 6906.1 | 0 | 0 | 6906 | 0 | 0 | 0 | 376702.8 | 0 | 0
2027-12-12 07:00 | 9417.6 | 204209.1 | 0 | 0.1 | 2683.8 | 0 | 192107.9 | 379332.7 | 0 | 0
2027-12-12 08:00 | 9733.6 | 1250964.4 | 0 | 0.1 | 3012.9 | 0 | 1238218 | 382285.2 | 0 | 0
2027-12-12 09:00 | 9449.8 | 1927946 | 0 | 0.1 | 3005.7 | 0 | 1915490.7 | 385230.7 | 0 | 0
2027-12-12 10:00 | 9566.3 | 2831877.3 | 0 | 0.1 | 3298.5 | 0 | 2819012.6 | 388463.2 | 0 | 0
2027-12-12 11:00 | 10617.8 | 3297481.1 | 0 | 0.1 | 3319.3 | 0 | 3283544.2 | 391715.9 | 0 | 0
2027-12-12 12:00 | 13954.7 | 3468642.6 | 0 | 0.1 | 3280.8 | 0 | 3451407.3 | 394931 | 0 | 0
2027-12-12 13:00 | 14849.5 | 2995051.3 | 0 | 0.1 | 3282.4 | 0 | 2976919.6 | 398147.6 | 0 | 0
2027-12-12 14:00 | 14231.6 | 1744464.5 | 0 | 0.1 | 3263.7 | 0 | 1726969.4 | 401345.9 | 0 | 0
2027-12-12 15:00 | 13331.4 | 555187.6 | 0 | 0.1 | 3035.6 | 0 | 538820.8 | 404320.6 | 0 | 0
2027-12-12 16:00 | 12800.1 | 130844.8 | 0 | 0.1 | 2896.4 | 0 | 115148.4 | 407159 | 0 | 0
2027-12-12 17:00 | 14327.9 | 39979.3 | 0 | 0.2 | 2521.7 | 0 | 23129.8 | 409630 | 0 | 0
2027-12-12 18:00 | 18526.1 | 586 | 0 | 17940.6 | 0.3 | 0 | 0.2 | 391323.6 | 0 | 0
2027-12-12 19:00 | 22761.4 | 61859.4 | 0 | 0.2 | 2593.2 | 0 | 36505 | 393864.8 | 0 | 0
2027-12-12 20:00 | 27150.8 | 154812.9 | 0 | 0.2 | 3413.4 | 0 | 124248.9 | 397209.7 | 0 | 0
2027-12-12 21:00 | 30688.8 | 602181.5 | 0 | 0.2 | 3580.2 | 0 | 567912.7 | 400718.2 | 0 | 0
2027-12-12 22:00 | 26057.7 | 2283646.9 | 0 | 0.2 | 4226.1 | 0 | 2253363.2 | 404859.6 | 0 | 0
2027-12-12 23:00 | 16066.2 | 3401984.4 | 0 | 0.1 | 4236 | 0 | 3381682.3 | 409010.7 | 0 | 0
2027-12-13 | 5479.9 | 3490702.5 | 0 | 0.1 | 4215.6 | 0 | 3481007.1 | 413142 | 0 | 0
2027-12-13 01:00 | 5612.4 | 2884254.4 | 0 | 0.1 | 4849.2 | 0 | 2873792.9 | 417894 | 0 | 0
2027-12-13 02:00 | 6376.4 | 1640206 | 0 | 0.1 | 4996.6 | 0 | 1628833.1 | 422790.6 | 0 | 0
2027-12-13 03:00 | 6386.2 | 661952 | 0 | 0.1 | 4014.4 | 0 | 651551.5 | 426724.6 | 0 | 0
2027-12-13 04:00 | 6407.5 | 200138.4 | 0 | 0.1 | 3962.2 | 0 | 189768.8 | 430607.4 | 0 | 0
2027-12-13 05:00 | 6784.9 | 132053.4 | 0 | 0.1 | 3947.2 | 0 | 121321.4 | 434475.6 | 0 | 0
2027-12-13 06:00 | 6931.8 | 145727.5 | 0 | 0.1 | 4329.8 | 0 | 134466 | 438718.7 | 0 | 0
2027-12-13 07:00 | 9398.9 | 152163.6 | 0 | 0.1 | 4450.4 | 0 | 138314.4 | 443079.9 | 0 | 0
2027-12-13 08:00 | 11203.1 | 167619.4 | 0 | 0.1 | 4462.3 | 0 | 151954.1 | 447452.9 | 0 | 0
2027-12-13 09:00 | 10885.9 | 205913 | 0 | 0.1 | 4525.6 | 0 | 190501.7 | 451887.8 | 0 | 0
2027-12-13 10:00 | 14333.1 | 416970.2 | 0 | 0.2 | 4581.7 | 0 | 398055.6 | 456377.7 | 0 | 0
2027-12-13 11:00 | 12176.8 | 612938.7 | 0 | 0.1 | 5807.6 | 0 | 594954.5 | 462069 | 0 | 0
2027-12-13 12:00 | 12967.7 | 497944.3 | 0 | 0.1 | 5823.8 | 0 | 479152.9 | 467776.2 | 0 | 0
2027-12-13 13:00 | 13938 | 216562.5 | 0 | 0.2 | 5933.9 | 0 | 196690.8 | 473591.3 | 0 | 0
2027-12-13 14:00 | 13770 | 129668.1 | 0 | 0.2 | 6110.6 | 0 | 109787.7 | 479579.5 | 0 | 0
2027-12-13 15:00 | 12606.2 | 32783.4 | 0 | 0.2 | 4714.2 | 0 | 15463.2 | 484199.3 | 0 | 0
2027-12-13 16:00 | 12219.2 | 0 | 0 | 12219.2 | 0 | 0 | 0 | 471730.8 | 0 | 0
2027-12-13 17:00 | 13075.5 | 0 | 0 | 13075.5 | 0 | 0 | 0 | 458388.4 | 0 | 0
2027-12-13 18:00 | 18914.5 | 0 | 0 | 18914.5 | 0 | 0 | 0 | 439087.9 | 0 | 0
2027-12-13 19:00 | 28331.7 | 0 | 0 | 28331.7 | 0 | 0 | 0 | 410178.1 | 0 | 0
2027-12-13 20:00 | 27315.8 | 0 | 0 | 27315.8 | 0 | 0 | 0 | 382304.9 | 0 | 0
2027-12-13 21:00 | 30502.1 | 0 | 0 | 30502.1 | 0 | 0 | 0 | 351180.3 | 0 | 0
2027-12-13 22:00 | 25596.3 | 0 | 0 | 25596.3 | 0 | 0 | 0 | 325061.7 | 0 | 0
2027-12-13 23:00 | 15708.7 | 0 | 0 | 15708.7 | 0 | 0 | 0 | 309032.4 | 0 | 0
2027-12-14 | 6157.1 | 0 | 0 | 6157.1 | 0 | 0 | 0 | 302749.6 | 0 | 0
2027-12-14 01:00 | 6680.4 | 17011.4 | 0 | 0.1 | 3490.6 | 0 | 6840.6 | 306170.3 | 0 | 0
2027-12-14 02:00 | 6820.6 | 0 | 0 | 6820.6 | 0 | 0 | 0 | 299210.5 | 0 | 0
2027-12-14 03:00 | 6773.3 | 0 | 0 | 6773.3 | 0 | 0 | 0 | 292299 | 0 | 0
2027-12-14 04:00 | 6827.4 | 0 | 0 | 6827.4 | 0 | 0 | 0 | 285332.3 | 0 | 0
2027-12-14 05:00 | 7013.2 | 0 | 0 | 7013.2 | 0 | 0 | 0 | 278176 | 0 | 0
2027-12-14 06:00 | 7669 | 0 | 0 | 7669 | 0 | 0 | 0 | 270350.5 | 0 | 0
2027-12-14 07:00 | 9456.6 | 0 | 0 | 9456.5 | 0 | 0 | 0 | 260701 | 0 | 0
2027-12-14 08:00 | 10397.4 | 15317.2 | 0 | 0.1 | 1780.9 | 0 | 3139 | 262446.1 | 0 | 0
2027-12-14 09:00 | 9691.6 | 151122.1 | 0 | 0.1 | 21528.9 | 0 | 119901.8 | 283544.3 | 0 | 0
2027-12-14 10:00 | 11552.6 | 220264.9 | 0 | 0.2 | 21481.3 | 0 | 187231.2 | 304595.7 | 0 | 0
2027-12-14 11:00 | 11571.6 | 190133.2 | 0 | 0.2 | 20379.8 | 0 | 158182 | 324567.8 | 0 | 0
2027-12-14 12:00 | 12880.2 | 107576 | 0 | 0.2 | 17454.2 | 0 | 77241.8 | 341672.7 | 0 | 0
2027-12-14 13:00 | 13718.7 | 29582.3 | 0 | 0.2 | 5272.3 | 0 | 10591.4 | 346839.4 | 0 | 0
2027-12-14 14:00 | 12736.9 | 0 | 0 | 12736.9 | 0 | 0 | 0 | 333842.6 | 0 | 0
2027-12-14 15:00 | 12101.1 | 0 | 0 | 12101 | 0 | 0 | 0 | 321494.7 | 0 | 0
2027-12-14 16:00 | 12797.5 | 40413.1 | 0 | 0.2 | 7490.9 | 0 | 20124.9 | 328835.5 | 0 | 0
2027-12-14 17:00 | 13189.7 | 65025.6 | 0 | 0.2 | 12910.1 | 0 | 38925.9 | 341487.3 | 0 | 0
2027-12-14 18:00 | 15729 | 22328.4 | 0 | 0.2 | 2112 | 0 | 4487.7 | 343556.9 | 0 | 0
2027-12-14 19:00 | 21849.1 | 0 | 0 | 21849.1 | 0 | 0 | 0 | 321261.9 | 0 | 0
2027-12-14 20:00 | 26744.9 | 0 | 0 | 26744.9 | 0 | 0 | 0 | 293971.2 | 0 | 0
2027-12-14 21:00 | 30192 | 0 | 0 | 30192 | 0 | 0 | 0 | 263163.1 | 0 | 0
2027-12-14 22:00 | 27150.9 | 0 | 0 | 27150.9 | 0 | 0 | 0 | 235458.2 | 0 | 0
2027-12-14 23:00 | 16108.4 | 0 | 0 | 16108.4 | 0 | 0 | 0 | 219021.1 | 0 | 0
2027-12-15 | 6353.8 | 0 | 0 | 6353.8 | 0 | 0 | 0 | 212537.6 | 0 | 0
2027-12-15 01:00 | 6239.9 | 0 | 0 | 6239.9 | 0 | 0 | 0 | 206170.4 | 0 | 0
2027-12-15 02:00 | 6457.6 | 0 | 0 | 6457.6 | 0 | 0 | 0 | 199581 | 0 | 0
2027-12-15 03:00 | 6537.6 | 0 | 0 | 6537.6 | 0 | 0 | 0 | 192910 | 0 | 0
2027-12-15 04:00 | 6758.5 | 0 | 0 | 6758.5 | 0 | 0 | 0 | 186013.6 | 0 | 0
2027-12-15 05:00 | 7149.8 | 0 | 0 | 7149.8 | 0 | 0 | 0 | 178717.9 | 0 | 0
2027-12-15 06:00 | 7163.7 | 67824.6 | 0 | 0.1 | 4052.3 | 0 | 56608.7 | 182689 | 0 | 0
2027-12-15 07:00 | 9371.3 | 360285.8 | 0 | 0.1 | 3954.4 | 0 | 346960.2 | 186564.2 | 0 | 0
2027-12-15 08:00 | 15569.1 | 1189993.5 | 0 | 0.2 | 3991.9 | 0 | 1170432.7 | 190476 | 0 | 0
2027-12-15 09:00 | 8761.1 | 1639992.8 | 0 | 0.1 | 3758 | 0 | 1627473.7 | 194158.8 | 0 | 0
2027-12-15 10:00 | 13715.3 | 1899138.5 | 0 | 0.1 | 3511.3 | 0 | 1881912.1 | 197599.7 | 0 | 0
2027-12-15 11:00 | 11173.9 | 2158771.7 | 0 | 0.1 | 3305.4 | 0 | 2144292.5 | 200838.8 | 0 | 0
2027-12-15 12:00 | 12991 | 2378565.1 | 0 | 0.1 | 3120.9 | 0 | 2362453.4 | 203897.1 | 0 | 0
2027-12-15 13:00 | 13869.4 | 2685318.2 | 0 | 0.1 | 3032.1 | 0 | 2668416.8 | 206868.5 | 0 | 0
2027-12-15 14:00 | 15914 | 3317633.7 | 0 | 0.1 | 2901.3 | 0 | 3298818.5 | 209711.7 | 0 | 0
2027-12-15 15:00 | 12062 | 3770666.2 | 0 | 0.1 | 2763.1 | 0 | 3755841.3 | 212419.4 | 0 | 0
2027-12-15 16:00 | 11688 | 5510921.4 | 0 | 0.1 | 2647.3 | 0 | 5496586.3 | 215013.6 | 0 | 0
2027-12-15 17:00 | 13099.9 | 7807346.3 | 0 | 0.1 | 2535.7 | 0 | 7791710.8 | 217498.5 | 0 | 0
2027-12-15 18:00 | 16318.6 | 8470506.3 | 0 | 0.2 | 2477.3 | 0 | 8451710.6 | 219926.1 | 0 | 0
2027-12-15 19:00 | 21392.7 | 7574861.9 | 0 | 0.2 | 2394.6 | 0 | 7551074.7 | 222272.7 | 0 | 0
2027-12-15 20:00 | 27398.9 | 6681264.6 | 0 | 0.2 | 2292.1 | 0 | 6651573.8 | 224518.7 | 0 | 0
2027-12-15 21:00 | 32889.8 | 5688044.7 | 0 | 0.2 | 2200.4 | 0 | 5652954.8 | 226674.9 | 0 | 0
2027-12-15 22:00 | 26218.3 | 4831659.1 | 0 | 0.2 | 2112.7 | 0 | 4803328.3 | 228745.2 | 0 | 0
2027-12-15 23:00 | 16545.6 | 5120361 | 0 | 0.2 | 2077 | 0 | 5101738.5 | 230780.6 | 0 | 0
2027-12-16 | 5865.4 | 6547154.7 | 0 | 0.1 | 2014.1 | 0 | 6539275.3 | 232754.3 | 0 | 0
2027-12-16 01:00 | 5761.7 | 8052977.3 | 0 | 0.1 | 1941 | 0 | 8045274.7 | 234656.3 | 0 | 0
2027-12-16 02:00 | 6381.3 | 7673520.2 | 0 | 0.1 | 1879.2 | 0 | 7665259.8 | 236497.8 | 0 | 0
2027-12-16 03:00 | 6719.2 | 6085126.2 | 0 | 0.1 | 1818.8 | 0 | 6076588.4 | 238280.1 | 0 | 0
2027-12-16 04:00 | 7041.9 | 7714558.6 | 0 | 0.1 | 1774.1 | 0 | 7705742.7 | 240018.6 | 0 | 0
2027-12-16 05:00 | 7498.3 | 17194747 | 0 | 0.1 | 1895 | 0 | 17185353.8 | 241875.6 | 0 | 0
2027-12-16 06:00 | 7401 | 27130022.9 | 0 | 0.1 | 1825.3 | 0 | 27120796.8 | 243664.3 | 0 | 0
2027-12-16 07:00 | 10095 | 31040563.2 | 0 | 0.1 | 1777.3 | 0 | 31028691 | 245405.9 | 0 | 0
2027-12-16 08:00 | 10544.1 | 30889435.5 | 0 | 0.1 | 1739.1 | 0 | 30877152.4 | 247110.1 | 0 | 0
2027-12-16 09:00 | 9576.7 | 27145835.4 | 0 | 0.1 | 1691.3 | 0 | 27134567.6 | 248767.4 | 0 | 0
2027-12-16 10:00 | 10942.3 | 22586627.3 | 0 | 0.1 | 1691.6 | 0 | 22573993.5 | 250425 | 0 | 0
2027-12-16 11:00 | 11539.6 | 19692936.1 | 0 | 0.1 | 1699.3 | 0 | 19679697.4 | 252090.2 | 0 | 0
2027-12-16 12:00 | 13055.9 | 18257978.1 | 0 | 0.1 | 1714.5 | 0 | 18243207.9 | 253770.3 | 0 | 0
2027-12-16 13:00 | 14138.6 | 16030856.8 | 0 | 0.2 | 1597 | 0 | 16015121.4 | 255335.2 | 0 | 0
2027-12-16 14:00 | 13172.1 | 12028204.8 | 0 | 0.1 | 1580.6 | 0 | 12013452.3 | 256884 | 0 | 0
2027-12-16 15:00 | 12734.4 | 8992764.8 | 0 | 0.1 | 1586.2 | 0 | 8978444.4 | 258438.3 | 0 | 0
2027-12-16 16:00 | 12769.1 | 9104522.5 | 0 | 0.1 | 1580.5 | 0 | 9090173 | 259987.1 | 0 | 0
2027-12-16 17:00 | 12295.7 | 8254490.7 | 0 | 0.1 | 1576.1 | 0 | 8240619.1 | 261531.5 | 0 | 0
2027-12-16 18:00 | 15636.5 | 5936613.4 | 0 | 0.2 | 1565.8 | 0 | 5919411.3 | 263065.8 | 0 | 0
2027-12-16 19:00 | 21628.1 | 4132668.2 | 0 | 0.2 | 1600.3 | 0 | 4109440 | 264634 | 0 | 0
2027-12-16 20:00 | 27607.6 | 3161726 | 0 | 0.2 | 1604.3 | 0 | 3132514.2 | 266206 | 0 | 0
2027-12-16 21:00 | 31920.7 | 2607461.1 | 0 | 0.2 | 1594.8 | 0 | 2573945.9 | 267768.8 | 0 | 0
2027-12-16 22:00 | 26704 | 2165328.2 | 0 | 0.2 | 1590.6 | 0 | 2137033.8 | 269327.4 | 0 | 0
2027-12-16 23:00 | 16865.3 | 2320335.5 | 0 | 0.2 | 1581.9 | 0 | 2301888.5 | 270877.5 | 0 | 0
2027-12-17 | 5616.9 | 3249561.2 | 0 | 0.1 | 1646.2 | 0 | 3242298.2 | 272490.6 | 0 | 0
2027-12-17 01:00 | 5711.2 | 3967465.6 | 0 | 0.1 | 1652.8 | 0 | 3960101.6 | 274110.3 | 0 | 0
2027-12-17 02:00 | 6178.3 | 4254258.6 | 0 | 0.1 | 1641.6 | 0 | 4246438.8 | 275718.9 | 0 | 0
2027-12-17 03:00 | 6659.2 | 4582349.9 | 0 | 0.1 | 1636 | 0 | 4574054.8 | 277322.1 | 0 | 0
2027-12-17 04:00 | 6688.4 | 5677509.7 | 0 | 0.1 | 1623.3 | 0 | 5669198.1 | 278912.8 | 0 | 0
2027-12-17 05:00 | 6903.9 | 9486862.3 | 0 | 0.1 | 1720.9 | 0 | 9478237.6 | 280599.2 | 0 | 0
2027-12-17 06:00 | 6866.6 | 11058919.7 | 0 | 0.1 | 1736.9 | 0 | 11050316.3 | 282301.3 | 0 | 0
2027-12-17 07:00 | 8933.6 | 8739234.4 | 0 | 0.1 | 1713.4 | 0 | 8728587.5 | 283980.3 | 0 | 0
2027-12-17 08:00 | 9500.6 | 6146033.8 | 0 | 0.1 | 1702.5 | 0 | 6134830.8 | 285648.6 | 0 | 0
2027-12-17 09:00 | 8222.9 | 3783914.3 | 0 | 0.1 | 1685.9 | 0 | 3774005.6 | 287300.6 | 0 | 0
2027-12-17 10:00 | 9121.5 | 1877971.7 | 0 | 0.1 | 1747.8 | 0 | 1867102.5 | 289013.3 | 0 | 0
2027-12-17 11:00 | 11409.9 | 987703.8 | 0 | 0.1 | 1750.1 | 0 | 974543.9 | 290728.3 | 0 | 0
2027-12-17 12:00 | 16178.7 | 346527 | 0 | 0.2 | 1516.9 | 0 | 328831.5 | 292214.7 | 0 | 0
2027-12-17 13:00 | 13607.4 | 209789.3 | 0 | 0.2 | 1475.6 | 0 | 194706.4 | 293660.7 | 0 | 0
2027-12-17 14:00 | 12184 | 213606.1 | 0 | 0.1 | 1458.8 | 0 | 199963.5 | 295090.1 | 0 | 0